## PLANILHA ORÇAMENTARIA
PLANILHA ORÇAMENTÁRIA
PROGRAMA DE REVITALIZAÇÃO DE BAIRROS DE MACEIÓ/AL
SISTEMA DE ESGOTAMENTO SANITÁRIO, DRENAGEM DE ÁGUAS PLUVIAIS E PAVIMENTAÇÃO VIÁRIA
GUAXUMA, GARÇA TORTA, RIACHO DOCE, MIRANTE DA SEREIA, PESCARIA, IPIOCA E LOTEAMENTO SAUAÇUHY
ITEM | CÓDIGO | FONTE | DISCRIMINAÇÃO DOS SERVIÇOS | UND | QUANT. | CUSTO UNITÁRIO (R$) | CUSTO TOTAL (R$)
1 |  |  | SERVIÇOS PRELIMINARES |  |  |  | 941289.8038
1.1 | CP-861976 | PRÓPRIA | MOBILIZAÇÃO E DESMOBILIZAÇÃO DE EQUIPAMENTOS | un | 1 | 62839.5338 | 62839.5338
1.2 | 74209/1 | SINAPI | PLACAS DA OBRA EM CHAPA GALVANIZADA | m² | 12 | 338,56 | 4062.72
1.3 | CP-916294 | PRÓPRIA | PROJETO DE ENGENHARIA | un | 1 | 735000 | 735000
1.4 | 01.02.01 | Compesa | SONDAGEM MANUAL A CÉU ABERTO | m | 1330 | 78.81 | 104817.3
1.5 | 74022/030 | SINAPI | ENSAIO A RESISTÊNCIA A COMPRESSÃO SIMPLES | un | 275 | 125.71 | 34570.25
2 |  |  | ADMINISTRAÇÃO DA OBRA |  |  |  | 4136946.4655
2.1 | CP-3001 | PRÓPRIA | ADMINISTRAÇÃO DA OBRA | mês | 18 | 229830.3592 | 4136946.4655
3 |  |  | CANTEIRO DE OBRAS (UNIDADE GARÇA TORTA + UNIDADE IPIOCA) |  |  |  | 439872.48
3.1 | 10321 | ORSE | FOSSA SÉPTICA EM ALVENARIA BLOCO DE CIMENTO E CONCRETO ARMADO, DIMENSÕES INTERNAS 2,10 X 4,20 X 1,50 M | und | 2 | 16873.73 | 33747.46
3.2 | 9416 | ORSE | INSTALAÇÃO PROVISÓRIA DE ENERGIA ELÉTRICA AÉREA, EXCLUSIVE FORNECIMENTO DE MEDIDOR | und | 2 | 1582.01 | 3164.02
3.3 | 6096 | ORSE | LIGAÇÃO PREDIAL DE ÁGUA, PROVISÓRIA OU DEFINITIVA, COM FORNECIMENTO DE MATERIAL, INCLUSIVE MURETA E HIDRÔMETRO, REDE DN 50MM | und | 2 | 396.88 | 793.76
3.4 | 93212 | SINAPI | EXECUÇÃO DE SANITÁRIO E VESTIÁRIO EM CANTEIRO DE OBRA EM CHAPA DE MADEIRA COMPENSADA, NÃO INCLUSO MOBILIÁRIO. AF_02/2016 | m² | 110 | 648,00 | 71280
3.5 | 93207 | SINAPI | EXECUÇÃO DE ESCRITÓRIO EM CANTEIRO DE OBRA EM CHAPA DE MADEIRA COMPENSADA, NÃO INCLUSO MOBILIÁRIO E EQUIPAMENTOS. AF_02/2016 | m² | 100 | 711,55 | 71155
3.6 | 10777 | SINAPI | LOCACAO DE CONTAINER 2,30 X 4,30 M, ALT. 2,50 M, PARA SANITARIO, COM 3 BACIAS, 4 CHUVEIROS, 1 LAVATORIO E 1 MICTORIO | mês | 108 | 573,38 | 61925.04
3.7 | 93208 | SINAPI | EXECUÇÃO DE ALMOXARIFADO EM CANTEIRO DE OBRA EM CHAPA DE MADEIRA COMPENSADA, INCLUSO PRATELEIRAS. | m² | 80 | 577,44 | 46195.2
3.8 | 93584 | SINAPI | EXECUÇÃO DE DEPÓSITO EM CANTEIRO DE OBRA EM CHAPA DE MADEIRA COMPENSADA, NÃO INCLUSO MOBILIÁRIO. AF_04/2016 | m² | 120 | 566,54 | 67984.8
3.9 | 93210 | SINAPI | EXECUÇÃO DE REFEITÓRIO EM CANTEIRO DE OBRA EM CHAPA DE MADEIRA COMPENSADA, NÃO INCLUSO MOBILIÁRIO E EQUIPAMENTOS. AF_02/2016 | m² | 120 | 377,96 | 45355.2
3.10 | 74220/1 | SINAPI | TAPUME DE CHAPA DE MADEIRA COMPENSADA, E= 6MM, COM PINTURA A CAL E REAPROVEITAMENTO DE 2X | m² | 800 | 47,84 | 38272
4 |  |  | SISTEMA DE ESGOTAMENTO SANITÁRIO |  |  |  | 29820555.4048
4.1 |  |  | REDE COLETORA |  |  |  | 11741931.3512
4.1.1 |  |  | SERVIÇOS TÉCNICOS |  |  |  | 64252.0242
4.1.1.1 | 99063 | SINAPI | LOCAÇÃO DE REDE ESGOTO | m | 21854.43 | 2,94 | 64252.0242
4.1.2 |  |  | INTERFERÊNCIAS E RECONSTITUIÇÕES |  |  |  | 156878.5016
4.1.2.1 | 94975 | SINAPI | CONCRETO FCK = 15MPA, TRAÇO 1:3,4:3,5 (CIMENTO/ AREIA MÉDIA/ BRITA 1) - PREPARO MANUAL. AF_07/2016 | m³ | 43.7089 | 360,26 | 15746.5539
4.1.2.2 | 74157/4 | SINAPI | LANÇAMENTO/ APLICAÇÃO MANUAL DE CONCRETO | m³ | 43.7089 | 82,90 | 3623.4645
4.1.2.3 | 72132 | SINAPI | ALVENARIA DE 1/2 VEZ EM TIJOLO CERAMICO | m² | 437.0886 | 49,53 | 21648.9984
4.1.2.4 | 87878 | SINAPI | CHAPISCO APLICADO EM ALVENARIAS E ESTRUTURAS DE CONCRETO INTERNAS, COM COLHER DE PEDREIRO. ARGAMASSA TRAÇO 1:3 COM PREPARO MANUAL. AF_06/2014 | m² | 874.1772 | 2,86 | 2500.1468
4.1.2.5 | 89048 | SINAPI | (COMPOSIÇÃO REPRESENTATIVA) DO SERVIÇO DE EMBOÇO/MASSA ÚNICA, TRAÇO 1:2:8, PREPARO MECÂNICO, COM BETONEIRA DE 400L, EM PAREDES DE AMBIENTES INTERNOS, COM EXECUÇÃO DE TALISCAS, PARA EDIFICAÇÃO HABITACIONAL MULTIFAMILIAR | m² | 874.1772 | 26,62 | 23270.5971
4.1.2.6 | 73445 | SINAPI | CAIACAO INT OU EXT SOBRE REVESTIMENTO LISO C/ADOCAO DE FIXADOR COM COM DUAS DEMAOS | m² | 874.1772 | 6,84 | 5979.372
4.1.2.7 | 88489 | SINAPI | APLICAÇÃO MANUAL DE PINTURA COM TINTA LÁTEX ACRÍLICA EM PAREDES, DUAS DEMÃOS. AF_06/2014 | m² | 874.1772 | 9,79 | 8558.1948
4.1.2.8 | 94992 | SINAPI | EXECUÇÃO DE PASSEIO (CALÇADA) OU PISO DE CONCRETO COM CONCRETO MOLDADO IN LOCO, FEITO EM OBRA, ACABAMENTO CONVENCIONAL, ESPESSURA 6 CM, ARMADO. AF_07/2016 | m² | 874.1772 | 53,05 | 46375.1005
4.1.2.9 | 89446 | SINAPI | REDE DE ÁGUA TUBO PVC DN 25mm - FORNECIM. E INSTALAÇÃO | m | 2185.443 | 2,95 | 6447.0568
4.1.2.10 | 89449 | SINAPI | REDE DE ÁGUA TUBO PVC DN 50mm - FORNECIM. E INSTALAÇÃO | m | 437.0886 | 10,06 | 4397.1113
4.1.2.11 | 89450 | SINAPI | REDE DE ÁGUA TUBO PVC DN 60mm - FORNECIM. E INSTALAÇÃO | m | 218.5443 | 16,49 | 3603.7955
4.1.2.12 | 89451 | SINAPI | REDE DE ÁGUA TUBO PVC DN 75mm - FORNECIM. E INSTALAÇÃO | m | 109.2721 | 27,11 | 2962.368
4.1.2.13 | 91795 | SINAPI | (COMPOSIÇÃO REPRESENTATIVA) DO SERVIÇO DE INST. TUBO PVC, SÉRIE N, ESGOTO PREDIAL, 100 MM (INST. RAMAL DESCARGA, RAMAL DE ESG. SANIT., PRUMADA ESG. SANIT., VENTILAÇÃO OU SUB-COLETOR AÉREO), INCL. CONEXÕES E CORTES, FIXAÇÕES, P/ PRÉDIOS. AF_10/2015 | m | 54.6361 | 43,30 | 2365.742
4.1.2.14 | 8385 | ORSE | REMANEJAMENTO DE POSTE TELECONICO CURVO, H = 10M, EXISTENTE | und | 50 | 188 | 9400
4.1.3 |  |  | SEGURANÇA DA OBRA E SINALIZAÇÃO DE TRÂNSITO |  |  |  | 826744.7132
4.1.3.1 | 85424 | SINAPI | ISOLAMENTO DE OBRA COM TELA PLASTICA COM MALHA DE 5MM E ESTRUTURA DE MADEIRA PONTALETEADA | m² | 43708.86 | 17,98 | 785885.3028
4.1.3.2 | 74221/1 | SINAPI | SINALIZAÇÃO DE TRÂNSITO NOTURNA | m | 6556.329 | 2,22 | 14555.0504
4.1.3.3 | 74219/1 | SINAPI | TRAVESSIAS DE MADEIRA PARA PEDESTRES | m² | 328 | 55,45 | 18187.6
4.1.3.4 | 84126 | SINAPI | CHAPA DE ACO CARBONO 3/8 (COLOC/ USO/ RETIR) P/ PASS VEICULO SOBRE VALA MEDIDA P/ AREA CHAPA EM CADA APLICACAO | m² | 262 | 30,98 | 8116.76
4.1.4 |  |  | MOVIMENTO DE TERRA |  |  |  | 1542096.0176
4.1.4.1 | 90100 | SINAPI | ESCAVAÇÃO MECANIZADA DE VALA COM PROF. ATÉ 1,5 M (MÉDIA ENTRE MONTANTE E JUSANTE/UMA COMPOSIÇÃO POR TRECHO), COM RETROESCAVADEIRA (0,26 M3/88 HP), LARG. DE 0,8 M A 1,5 M, EM SOLO DE 1A CATEGORIA, EM LOCAIS COM ALTO NÍVEL DE INTERFERÊNCIA. AF_01/2015 | m³ | 20006.7516 | 8,21 | 164255.4307
4.1.4.2 | 90101 | SINAPI | ESCAVAÇÃO MECANIZADA DE VALA COM PROF. MAIOR QUE 1,5 M ATÉ 3,0 M (MÉDIA ENTRE MONTANTE E JUSANTE/UMA COMPOSIÇÃO POR TRECHO), COM RETROESCAVADEIRA (0,26 M3/ POTÊNCIA:88 HP), LARGURA DE 0,8 M A 1,5 M, EM SOLO DE 1A CATEGORIA, EM LOCAIS COM ALTO NÍVEL DE INTERFERÊNCIA. AF_01/2015 | m³ | 8361.6344 | 8,10 | 67729.2388
4.1.4.3 | 90086 | SINAPI | ESCAVAÇÃO MECANIZADA DE VALA COM PROF. MAIOR QUE 3,0 M ATÉ 4,5 M(MÉDIA ENTRE MONTANTE E JUSANTE/UMA COMPOSIÇÃO POR TRECHO), COM ESCAVADEIRA HIDRÁULICA (0,8 M3/111 HP), LARG. MENOR QUE 1,5 M, EM SOLO DE 1A CATEGORIA, EM LOCAIS COM ALTO NÍVEL DE INTERFERÊNCIA. AF_01/2015 | m³ | 2113.757 | 6,61 | 13971.9338
4.1.4.4 | 90098 | SINAPI | ESCAVAÇÃO MECANIZADA DE VALA COM PROF. MAIOR QUE 4,5 M ATÉ 6,0 M (MÉDIA ENTRE MONTANTE E JUSANTE/UMA COMPOSIÇÃO POR TRECHO), COM ESCAVADEIRA HIDRÁULICA (1,2 M3/155 HP), LARG. DE 1,5 M A 2,5 M, EM SOLO DE 1A CATEGORIA, LOCAIS COM BAIXO NÍVEL DE INTERFERÊNCIA. | m³ | 16.8862 | 3,42 | 57.7508
4.1.4.5 | 74010/1 | SINAPI | CARGA E DESCARGA MECANICA DE SOLO UTILIZANDO CAMINHAO BASCULANTE 6,0M3/16T E PA CARREGADEIRA SOBRE PNEUS 128 HP, CAPACIDADE DA CAÇAMBA 1,7 A 2,8 M3 | m³ | 7766.3731 | 1,60 | 12426.197
4.1.4.6 | 97913 | SINAPI | TRANSPORTE COM CAMINHÃO BASCULANTE DE 6 M3, EM VIA URBANA EM REVESTIMENTO PRIMÁRIO (UNIDADE: M3XKM). | m³.km | 116495.5965 | 1,61 | 187557.9104
4.1.4.7 | COTAÇÃO | ATERRO SANITÁRIO DE MACEIÓ | DESTINAÇÃO FINAL DO MATERIAL DEMOLIDO | t | 5974.1332 | 27.86 | 166439.3497
4.1.4.8 | 94115 | SINAPI | LASTRO COM PREPARO DE FUNDO, LARGURA MAIOR OU IGUAL A 1,5 M, COM CAMADA DE AREIA, LANÇAMENTO MECANIZADO, EM LOCAL COM NÍVEL BAIXO DE INTERFERÊNCIA. AF_06/2016 | m³ | 6205.0974 | 106,71 | 662145.9402
4.1.4.9 | 97913 | SINAPI | TRANSPORTE COM CAMINHÃO BASCULANTE DE 6 M3, EM VIA URBANA EM REVESTIMENTO PRIMÁRIO (UNIDADE: M3XKM). | m³.km | 12410.1947 | 1,61 | 19980.4135
4.1.4.10 | 93379 | SINAPI | REATERRO MECANIZADO DE VALA COM RETROESCAVADEIRA (CAPACIDADE DA CAÇAMBA DA RETRO: 0,26 M³ / POTÊNCIA: 88 HP), LARGURA DE 0,8 A 1,5 M, PROFUNDIDADE ATÉ 1,5 M, COM SOLO DE 1ª CATEGORIA EM LOCAIS COM BAIXO NÍVEL DE INTERFERÊNCIA. AF_04/2016 | m³ | 17220.8899 | 10,78 | 185641.1927
4.1.4.11 | 93381 | SINAPI | REATERRO MECANIZADO DE VALA COM RETROESCAVADEIRA (CAPACIDADE DA CAÇAMBA DA RETRO: 0,26 M³ / POTÊNCIA: 88 HP), LARGURA DE 0,8 A 1,5 M, PROFUNDIDADE DE 1,5 A 3,0 M, COM SOLO (SEM SUBSTITUIÇÃO) DE 1ª CATEGORIA EM LOCAIS COM BAIXO NÍVEL DE INTERFERÊNCIA. AF_04/2016 | m³ | 8361.6344 | 5,93 | 49584.4921
4.1.4.12 | 93371 | SINAPI | REATERRO MECANIZADO DE VALA COM ESCAVADEIRA HIDRÁULICA (CAPACIDADE DA CAÇAMBA: 0,8 M³ / POTÊNCIA: 111 HP), LARGURA DE 1,5 A 2,5 M, PROFUNDIDADE DE 3,0 A 4,5 M, COM SOLO (SEM SUBSTITUIÇÃO) DE 1ª CATEGORIA EM LOCAIS COM BAIXO NÍVEL DE INTERFERÊNCIA. AF_04/2016 | m³ | 2113.757 | 5,78 | 12217.5155
4.1.4.13 | 93373 | SINAPI | REATERRO MECANIZADO DE VALA COM ESCAVADEIRA HIDRÁULICA (CAPACIDADE DA CAÇAMBA: 0,8 M³ / POTÊNCIA: 111 HP), LARGURA DE 1,5 A 2,5 M, PROFUNDIDADE DE 4,5 A 6,0 M, COM SOLO (SEM SUBSTITUIÇÃO) DE 1ª CATEGORIA EM LOCAIS COM BAIXO NÍVEL DE INTERFERÊNCIA. AF_04/2016 | m³ | 16.8862 | 5,25 | 88.6526
4.1.5 |  |  | ESCORAMENTO E OBRAS DE CONTENÇÃO |  |  |  | 1650721.9524
4.1.5.1 | 94056 | SINAPI | ESCORAMENTO DE VALA, TIPO DESCONTÍNUO, COM PROFUNDIDADE DE 0 A 1,5 M, LARGURA MAIOR OU IGUAL A 1,5 M E MENOR QUE 2,5 M, EM LOCAL COM NÍVEL BAIXO DE INTERFERÊNCIA. AF_06/2016 | m² | 9881.604 | 31,09 | 307219.0691
4.1.5.2 | 7134 | ORSE | ESCORAMENTO METÁLICO P/ VALAS, 2,50M<=H<=4.00 M, COM PRANCHAS METÁLICAS DE 4,7 MM X 30 CM E LONGARINAS E TRANSVERSINAS EM PERFIS DE AÇO, REAPROVEITAMENTO : 60 VEZES | m² | 29644.8121 | 45.32 | 1343502.8832
4.1.6 |  |  | ESGOTAMENTO E DRENAGEM DE VALAS |  |  |  | 1059840.96
4.1.6.1 | 73891/1 | SINAPI | ESGOTAMENTO COM BOMBAS AUTOESCORVANTE | h | 53760 | 5,45 | 292992
4.1.6.2 | 3093 | ORSE | REBAIXAMENTO COM PONTEIRAS FILTRANTES, INCLUSIVE GRUPO GERADOR | mês | 96 | 7988.01 | 766848.96
4.1.7 |  |  | TUBOS E CONEXÕES - FORNECIMENTO E ASSENTAMENTO |  |  |  | 1025221.0062
4.1.7.1 | CP-4001 | PRÓPRIA | TERMINAL DE LIMPEZA, INCLUSIVE CONEXÕES | un | 135 | 218.51 | 29498.85
4.1.7.2 | 90695 | SINAPI | TUBO PVC RÍGIDO JEI PARA ESGOTO D=150mm - FORNECIMENTO E ASSENTAMENTO | m | 21332.1 | 43,60 | 930079.56
4.1.7.3 | 89862 | SINAPI | TE, PVC, SERIE NORMAL, ESGOTO PREDIAL, DN 150 X 150 MM, JUNTA ELÁSTICA FORNECIDO E INSTALADO EM SUBCOLETOR AÉREO DE ESGOTO SANITÁRIO. AF_12/2014 | UND | 50 | 55.1 | 2755
4.1.7.4 | 89854 | SINAPI | JOELHO 90 GRAUS, PVC, SERIE NORMAL, ESGOTO PREDIAL, DN 150 MM, JUNTA ELÁSTICA, FORNECIDO E INSTALADO EM SUBCOLETOR AÉREO DE ESGOTO SANITÁRIO . AF_12/2014 | UND | 50 | 50.07 | 2503.5
4.1.7.5 | 89859 | SINAPI | LUVA DE CORRER, PVC, SERIE NORMAL, ESGOTO PREDIAL, DN 150 MM, JUNTA ELÁSTICA, FORNECIDO E INSTALADO EM SUBCOLETOR AÉREO DE ESGOTO SANITÁRIO.AF_12/2014 | UND | 50 | 57.25 | 2862.5
4.1.7.6 | 72295 | SINAPI | CAP PVC ESGOTO 150MM (TAMPÃO) - FORNECIMENTO E INSTALAÇÃO | UND | 50 | 10.29 | 514.5
4.1.7.7 | 90697 | SINAPI | TUBO PVC RÍGIDO JEI PARA ESGOTO D=250mm - FORNECIMENTO E ASSENTAMENTO | m | 522.33 | 109,14 | 57007.0962
4.1.8 |  |  | FUNDAÇÕES E ESTRUTURAS |  |  |  | 898512.291
4.1.8.1 | 90101 | SINAPI | ESCAVAÇÃO MECANIZADA DE VALA COM PROF. MAIOR QUE 1,5 M ATÉ 3,0 M (MÉDIA ENTRE MONTANTE E JUSANTE/UMA COMPOSIÇÃO POR TRECHO), COM RETROESCAVADEIRA (0,26 M3/ POTÊNCIA:88 HP), LARGURA DE 0,8 M A 1,5 M, EM SOLO DE 1A CATEGORIA, EM LOCAIS COM BAIXO NÍVEL DE INTERFERÊNCIA. AF_01/2015 - (POÇOS DE VISITA) | m³ | 4980.5113 | 8,10 | 40342.1419
4.1.8.2 | 93373 | SINAPI | REATERRO MECANIZADO DE VALA COM ESCAVADEIRA HIDRÁULICA (CAPACIDADE DA CAÇAMBA: 0,8 M³ / POTÊNCIA: 111 HP), LARGURA DE 1,5 A 2,5 M, PROFUNDIDADE DE 4,5 A 6,0 M, COM SOLO (SEM SUBSTITUIÇÃO) DE 1ª CATEGORIA EM LOCAIS COM BAIXO NÍVEL DE INTERFERÊNCIA. AF_04/2016 - (POÇOS DE VISITA) | m³ | 2698.9297 | 5,25 | 14169.3808
4.1.8.3 | 74010/1 | SINAPI | CARGA E DESCARGA MECANICA DE SOLO UTILIZANDO CAMINHAO BASCULANTE 6,0M3/16T E PA CARREGADEIRA SOBRE PNEUS 128 HP, CAPACIDADE DA CAÇAMBA 1,7 A 2,8 M3 | m³ | 2698.9297 | 1,60 | 4318.2875
4.1.8.4 | 97913 | SINAPI | TRANSPORTE COM CAMINHÃO BASCULANTE DE 6 M3, EM VIA URBANA EM REVESTIMENTO PRIMÁRIO (UNIDADE: M3XKM). | m³.km | 44490.8425 | 1,61 | 71630.2564
4.1.8.5 | COTAÇÃO | ATERRO SANITÁRIO DE MACEIÓ | DESTINAÇÃO FINAL DO MATERIAL DEMOLIDO | t | 2076.0998 | 27.86 | 57840.1392
4.1.8.6 | 7134 | ORSE | ESCORAMENTO METÁLICO P/ VALAS, 2,50M<=H<=4.00 M, COM PRANCHAS METÁLICAS DE 4,7 MM X 30 CM E LONGARINAS E TRANSVERSINAS EM PERFIS DE AÇO, REAPROVEITAMENTO : 60 VEZES | m² | 2911.86 | 45.32 | 131965.4952
4.1.8.7 | 98420 | SINAPI | (COMPOSIÇÃO REPRESENTATIVA) POÇO DE VISITA CIRCULAR PARA ESGOTO, EM CONCRETO PRÉ-MOLDADO, DIÂMETRO INTERNO = 1,0 M, PROFUNDIDADE ATÉ 1,50 M, INCLUINDO TAMPÃO DE FERRO FUNDIDO, DIÂMETRO DE 60 CM. AF_04/2018 | un | 225 | 1.254,88 | 282348
4.1.8.8 | 98421 | SINAPI | (COMPOSIÇÃO REPRESENTATIVA) POÇO DE VISITA CIRCULAR PARA ESGOTO, EM CONCRETO PRÉ-MOLDADO, DIÂMETRO INTERNO = 1,0 M, PROFUNDIDADE DE 1,50 A 2,00 M, INCLUINDO TAMPÃO DE FERRO FUNDIDO, DIÂMETRO DE 60 CM. AF_04/2018 | un | 78 | 1.413,93 | 110286.54
4.1.8.9 | 98422 | SINAPI | (COMPOSIÇÃO REPRESENTATIVA) POÇO DE VISITA CIRCULAR PARA ESGOTO, EM ALVENARIA COM TIJOLOS CERÂMICOS MACIÇOS, DIÂMETRO INTERNO = 1,2 M, PROFUNDIDADE DE 2,00 A 2,50 M, EXCLUINDO TAMPÃO. AF_04/2018 | un | 35 | 1.572,98 | 55054.3
4.1.8.10 | 98423 | SINAPI | (COMPOSIÇÃO REPRESENTATIVA) POÇO DE VISITA CIRCULAR PARA ESGOTO, EM CONCRETO PRÉ-MOLDADO, DIÂMETRO INTERNO = 1,0 M, PROFUNDIDADE DE 2,50 A 3,00 M, INCLUINDO TAMPÃO DE FERRO FUNDIDO, DIÂMETRO DE 60 CM. AF_04/2018 | un | 28 | 1.658,65 | 46442.2
4.1.8.11 | 98424 | SINAPI | (COMPOSIÇÃO REPRESENTATIVA) POÇO DE VISITA CIRCULAR PARA ESGOTO, EM CONCRETO PRÉ-MOLDADO, DIÂMETRO INTERNO = 1,0 M, PROFUNDIDADE DE 3,00 A 3,50 M, INCLUINDO TAMPÃO DE FERRO FUNDIDO, DIÂMETRO DE 60 CM. AF_04/2018 | un | 47 | 1.744,33 | 81983.51
4.1.8.12 | 90695 | SINAPI | TUBOS DE QUEDA -- TUBO PVC RÍGIDO JEI PARA ESGOTO D=150mm - FORNECIMENTO E ASSENTAMENTO | m | 48.9 | 43,60 | 2132.04
4.1.9 |  |  | REMOÇÃO E RECOMPOSIÇÃO DE PAVIMENTOS |  |  |  | 727555.215
4.1.9.1 | 73790/2 | SINAPI | REMOÇÃO E REASSENTAMENTO DE PARALELEPÍPEDO SOBRE COLCHÃO DE AREIA MASSA DE CIMENTO E AREIA NO TRAÇO 1:3 (PEDRAS PEQUENAS 30 A 35 PECAS POR M2) | m² | 3155.0016 | 45,14 | 142416.7722
4.1.9.2 | 72799 | SINAPI | PAVIMENTO EM PARALELEPIPEDO SOBRE COLCHAO DE AREIA REJUNTADO COM ARGAM | m² | 788.7504 | 69,83 | 55078.4404
4.1.9.3 | 00016 | ORSE | DEMOLIÇÃO MANUAL DE PISO CIMENTADO SOBRE LASTRO DE CONCRETO - CALÇADA | m² | 2613.8124 | 17.91 | 46813.3801
4.1.9.4 | 74010/1 | SINAPI | CARGA E DESCARGA MECANICA DE SOLO UTILIZANDO CAMINHAO BASCULANTE 6,0M3/16T E PA CARREGADEIRA SOBRE PNEUS 128 HP, CAPACIDADE DA CAÇAMBA 1,7 A 2,8 M3 | m³ | 784.1437 | 1,60 | 1254.63
4.1.9.5 | 97914 | SINAPI | TRANSPORTE COM CAMINHÃO BASCULANTE DE 6 M3, EM VIA URBANA PAVIMENTADA, DMT ATÉ 30 KM (UNIDADE: M3XKM). | m³.km | 11762.1558 | 1,51 | 17760.8553
4.1.9.6 | COTAÇÃO | ATERRO SANITÁRIO DE MACEIÓ | DESTINAÇÃO FINAL DO MATERIAL DEMOLIDO | t | 603.1875 | 27.86 | 16804.8031
4.1.9.7 | 98680 | SINAPI | PISO CIMENTADO, TRAÇO 1:3 (CIMENTO E AREIA), ACABAMENTO LISO, ESPESSUR M2 AS 30,42 | m² | 2352.4312 | 29.57 | 69561.3894
4.1.9.8 | 87246 | SINAPI | REVESTIMENTO CERÂMICO PARA PISO COM PLACAS TIPO ESMALTADA EXTRA DE DIMENSÕES 35X35 CM APLICADA EM AMBIENTES DE ÁREA MENOR QUE 5 M2. AF_06/2014 | m² | 261.3812 | 38.97 | 10186.0269
4.1.9.9 | 02624 | ORSE | REMOÇÃO E REPOSIÇÃO DE MEIO-FIO | m | 2185.5 | 11.94 | 26094.87
4.1.9.10 | 92970 | SINAPI | DEMOLIÇÃO DE PAVIMENTAÇÃO ASFÁLTICA COM UTILIZAÇÃO DE MARTELO PERFURADOR, ESPESSURA ATÉ 15 CM, EXCLUSIVE CARGA E TRANSPORTE | m² | 3399.921 | 10,39 | 35325.1792
4.1.9.11 | 74010/1 | SINAPI | CARGA E DESCARGA MECANICA DE SOLO UTILIZANDO CAMINHAO BASCULANTE 6,0M3/16T E PA CARREGADEIRA SOBRE PNEUS 128 HP, CAPACIDADE DA CAÇAMBA 1,7 A 2,8 M3 | m³ | 1019.9763 | 1,60 | 1631.9621
4.1.9.12 | 97914 | SINAPI | TRANSPORTE COM CAMINHÃO BASCULANTE DE 6 M3, EM VIA URBANA PAVIMENTADA, DMT ATÉ 30 KM (UNIDADE: M3XKM). | m³.km | 15299.6445 | 1,51 | 23102.4632
4.1.9.13 | COTAÇÃO | ATERRO SANITÁRIO DE MACEIÓ | DESTINAÇÃO FINAL DO MATERIAL DEMOLIDO | t | 784.5972 | 27.86 | 21858.8767
4.1.9.14 | 79472 | SINAPI | REGULARIZACAO DE SUPERFICIES EM TERRA COM MOTONIVELADORA | m² | 3399.921 | 0,42 | 1427.9668
4.1.9.15 | 96396 | SINAPI | EXECUÇÃO E COMPACTAÇÃO DE BASE E OU SUB BASE COM BRITA GRADUADA SIMPLES - EXCLUSIVE CARGA E TRANSPORTE. | m³ | 679.9842 | 115,05 | 78232.1822
4.1.9.16 | 95875 | SINAPI | TRANSPORTE COM CAMINHÃO BASCULANTE DE 10 M3, EM VIA URBANA PAVIMENTADA, DMT ATÉ 30 KM (UNIDADE: M3XKM). | m³.km | 27199.368 | 1,08 | 29375.3174
4.1.9.17 | CP 001 | COMPOSIÇÃO | EXECUÇÃO DE IMPRIMAÇÃO COM ASFALTO DILUÍDO CM-30. AF_09/2017 | m² | 3399.921 | 0.39 | 1325.9692
4.1.9.18 | 95995 | SINAPI | CONSTRUÇÃO DE PAVIMENTO COM APLICAÇÃO DE CONCRETO BETUMINOSO USINADO A QUENTE (CBUQ), CAMADA DE ROLAMENTO, COM ESPESSURA DE 5,0 CM - EXCLUSIVE TRANSPORTE. AF_03/2017 | m³ | 169.996 | 828,08 | 140770.3291
4.1.9.19 | 95303 | SINAPI | TRANSPORTE COM CAMINHÃO BASCULANTE 10 M3 DE MASSA ASFALTICA PARA PAVIMENTAÇÃO URBANA | m³.km | 6799.842 | 0,99 | 6731.8436
4.1.9.20 | COMP 004 | COMPOSIÇÃO | PINTURA DE LIGACAO SEM O FORNECIMENTO DA EMULSAO RR-1C. (REF. SINAPI 72942) | m² | 3399.921 | 0.53 | 1801.9581
4.1.10 |  |  | LIGAÇÕES DOMICILIARES |  |  |  | 3790108.67
4.1.10.1 | 73658 | SINAPI | LIGAÇÃO DOMICILIAR DE ESGOTO DN 100mm DA CASA ATÉ A CAIXA, INCLUSIVE CAIXA COM TAMPA DE CONCRETO | un | 4371 | 460,62 | 2013370.02
4.1.10.2 | 93350 | SINAPI | COLETOR PREDIAL DE ESGOTO, DA CAIXA ATÉ A REDE, INCLUINDO ESCAVAÇÃO REATERRO, TUBO E CONEXÕES | un | 1457 | 666,58 | 971207.06
4.1.10.3 | 74166/1 | SINAPI | CAIXA DE INSPEÇÃO EM CONCRETO PRÉ-MOLDADO DN 60CM COM TAMPA H= 60CM - FORNECIMENTO E INSTALACAO | un | 4371 | 184,29 | 805531.59
4.2 |  |  | ESTAÇÕES ELEVATÓRIAS DE ESGOTO (11 UNIDADES) |  |  |  | 2911552.5329
4.2.1 |  |  | SERVIÇOS TÉCNICOS |  |  |  | 4098.6
4.2.1.1 | 0050 | ORSE | LOCAÇÃO DE CONSTRUÇÃO DE EDIFICAÇÃO ATÉ 200m², INCLUSIVE EXECUÇÃO DE GABARITO DE MADEIRA | m² | 660 | 6.21 | 4098.6
4.2.2 |  |  | MOVIMENTO DE TERRA |  |  |  | 29647.1909
4.2.2.1 | 93358 | SINAPI | ESCAVAÇÃO MANUAL DE VALA COM PROFUNDIDADE MENOR OU IGUAL A 1,30 M. AF_03/2016 | m³ | 112.3473 | 49,52 | 5563.4387
4.2.2.2 | 90106 | SINAPI | ESCAVAÇÃO MECANIZADA DE VALA COM PROF. ATÉ 1,5 M (MÉDIA ENTRE MONTANTE E JUSANTE/UMA COMPOSIÇÃO POR TRECHO), COM RETROESCAVADEIRA (0,26 M3/88 HP), LARG. DE 0,8 M A 1,5 M, EM SOLO DE 1A CATEGORIA, EM LOCAIS COM BAIXO NÍVEL DE INTERFERÊNCIA. AF_01/2015 | m³ | 449.3892 | 4,89 | 2197.5133
4.2.2.3 | 90108 | SINAPI | ESCAVAÇÃO MECANIZADA DE VALA COM PROF. MAIOR QUE 1,5 M ATÉ 3,0 M (MÉDIA ENTRE MONTANTE E JUSANTE/UMA COMPOSIÇÃO POR TRECHO), COM RETROESCAVADEIRA (0,26 M3/ POTÊNCIA:88 HP), LARGURA DE 0,8 M A 1,5 M, EM SOLO DE 1A CATEGORIA, EM LOCAIS COM BAIXO NÍVEL DE INTERFERÊNCIA. | m³ | 345.0034 | 4,39 | 1514.565
4.2.2.4 | 90095 | SINAPI | ESCAVAÇÃO MECANIZADA DE VALA COM PROF. MAIOR QUE 3,0 M ATÉ 4,5 M (MÉDIA ENTRE MONTANTE E JUSANTE/UMA COMPOSIÇÃO POR TRECHO), COM ESCAVADEIRA HIDRÁULICA (1,2 M3/155 HP), LARG. DE 1,5 M A 2,5 M, EM SOLO DE 1A CATEGORIA, LOCAIS COM BAIXO NÍVEL DE INTERFERÊNCIA. AF_01/2015 | m³ | 173.6987 | 3,49 | 606.2083
4.2.2.5 | 74010/1 | SINAPI | CARGA E DESCARGA MECANICA DE SOLO UTILIZANDO CAMINHAO BASCULANTE 6,0M3/16T E PA CARREGADEIRA SOBRE PNEUS 128 HP, CAPACIDADE DA CAÇAMBA 1,7 A 2,8 M3 | m³ | 560.1367 | 1,60 | 896.2188
4.2.2.6 | 97914 | SINAPI | TRANSPORTE COM CAMINHÃO BASCULANTE DE 6 M3, EM VIA URBANA PAVIMENTADA, DMT ATÉ 30 KM (UNIDADE: M3XKM). | m³ x km | 8402.051 | 1,51 | 12687.097
4.2.2.7 | 93382 | SINAPI | REATERRO MANUAL DE VALAS COM COMPACTAÇÃO MECANIZADA. AF_04/2016 | m³ | 54.1026 | 18,18 | 983.5849
4.2.2.8 | 93378 | SINAPI | REATERRO MECANIZADO DE VALA COM RETROESCAVADEIRA (CAPACIDADE DA CAÇAMBA DA RETRO: 0,26 M³ / POTÊNCIA: 88 HP), LARGURA ATÉ 0,8 M, PROFUNDIDADE ATÉ 1,5 M, COM SOLO DE 1ª CATEGORIA EM LOCAIS COM BAIXO NÍVEL DE INTERFERÊNCIA. AF_04/2016 | m³ | 216.4103 | 14,00 | 3029.7444
4.2.2.9 | 93380 | SINAPI | REATERRO MECANIZADO DE VALA COM RETROESCAVADEIRA (CAPACIDADE DA CAÇAMBA DA RETRO: 0,26 M³ / POTÊNCIA: 88 HP), LARGURA ATÉ 0,8 M, PROFUNDIDADE DE 1,5 A 3,0 M, COM SOLO DE 1ª CATEGORIA EM LOCAIS COM BAIXO NÍVEL DE INTERFERÊNCIA. AF_04/2016 | m³ | 166.1417 | 8,84 | 1468.6928
4.2.2.10 | 93363 | SINAPI | REATERRO MECANIZADO DE VALA COM ESCAVADEIRA HIDRÁULICA (CAPACIDADE DA CAÇAMBA: 0,8 M³ / POTÊNCIA: 111 HP), LARGURA ATÉ 1,5 M, PROFUNDIDADE DE 3,0 A 4,5 M COM SOLO DE 1ª CATEGORIA EM LOCAIS COM ALTO NÍVEL DE INTERFERÊNCIA. AF_04/2016 | m³ | 83.6473 | 8,37 | 700.1276
4.2.3 |  |  | ESTRUTURAS |  |  |  | 733774.2599
4.2.3.1 | CP 3005 | PRÓPRIA | FORNECIMENTO, CRAVAÇAO E ARRASAMENTO DE ESTACA METÁLICA TIPO PERFIL "I", SIMPLES, BITOLA W 200X26,6 (8") - AÇOMINAS OU SIMILAR | m | 1980 | 230.9969 | 457373.92
4.2.3.2 | 94962 | SINAPI | CONCRETO MAGRO PARA LASTRO, TRAÇO 1:4,5:4,5 (CIMENTO/ AREIA MÉDIA/ BRITA 1) - PREPARO MECÂNICO COM BETONEIRA 400 L. AF_07/2016 | m³ | 14.2316 | 252,46 | 3592.9134
4.2.3.3 | 94972 | SINAPI | CONCRETO FCK = 30MPA, TRAÇO 1:2,1:2,5 (CIMENTO/ AREIA MÉDIA/ BRITA 1) - PREPARO MECÂNICO COM BETONEIRA 600 L. | m³ | 176.3457 | 328,12 | 57862.5472
4.2.3.4 | 74157/4 | SINAPI | LANÇAMENTO/APLICAÇÃO MANUAL DE CONCRETO EM FUNDAÇÕES | m³ | 176.3457 | 82,90 | 14619.0576
4.2.3.5 | 92265 | SINAPI | FABRICAÇÃO DE FÔRMA PARA VIGAS, EM CHAPA DE MADEIRA COMPENSADA RESINADA, E = 17 MM. AF_12/2015 | m² | 705.3828 | 79,73 | 56240.1669
4.2.3.6 | 73990/1 | SINAPI | ARMACAO ACO CA-50 P/1,0M3 DE CONCRETO | un | 176.3457 | 568,48 | 100248.9969
4.2.3.7 | 73968/1 | SINAPI | MANTA IMPERMEABILIZANTE A BASE DE ASFALTO - FORNECIMENTO E INSTALACAO | m² | 631.7743 | 38,11 | 24076.9179
4.2.3.8 | 92816 | SINAPI | TUBO DE CONCRETO PARA REDES COLETORAS DE ÁGUAS PLUVIAIS, DIÂMETRO DE 1200 MM, JUNTA RÍGIDA, INSTALADO EM LOCAL COM BAIXO NÍVEL DE INTERFERÊNCIAS - FORNECIMENTO E ASSENTAMENTO. | un | 47 | 420,42 | 19759.74
4.2.4 |  |  | ESCORAMENTO |  |  |  | 28931.0021
4.2.4.1 | 7134 | ORSE | ESCORAMENTO METÁLICO P/ VALAS, 2,50M<=H<=4.00 M, COM PRANCHAS METÁLICAS DE 4,7 MM X 30 CM E LONGARINAS E TRANSVERSINAS EM PERFIS DE AÇO, REAPROVEITAMENTO : 60 VEZES | m² | 638.3716 | 45.32 | 28931.0021
4.2.5 |  |  | ESGOTAMENTO E DRENAGEM DE VALAS |  |  |  | 262064.22
4.2.5.1 | 73891/1 | SINAPI | ESGOTAMENTO COM BOMBAS AUTOESCORVANTE | h | 15840 | 5,45 | 86328
4.2.5.2 | 3093 | ORSE | REBAIXAMENTO LENCOL FREATICO, C/ PONTEIRAS FILTRANTES EM VALAS | mês | 22 | 7988.01 | 175736.22
4.2.6 |  |  | EDIFICAÇÃO |  |  |  | 111357.18
4.2.6.1 | 65971 | CUB AL | EDIFICACAO COM FECHAMENTO EM BLOCO CERAMICO E PINTURA PVA, COBERTA EM TELHA TIPO COLONIAL, ESQUADRIAS DE MADEIRA E INSTALACOES ELETRICAS | m² | 89.1 | 1249.8 | 111357.18
4.2.7 |  |  | URBANIZACAO |  |  |  | 106872.26
4.2.7.1 | 74142/4 | SINAPI | CERCA COM MOUROES DE CONCRETO, SECAO "T" PONTA INCLINADA, 10X10CM, ESPACAMENTO DE 3M, CRAVADOS 0,5M, COM 11 FIOS DE ARAME FARPADO Nº 16 | m | 550 | 62,64 | 34452
4.2.7.2 | 85189 | SINAPI | PORTAO EM TUBO DE ACO GALVANIZADO DIN 2440/NBR 5580, PAINEL UNICO, DIMENSOES 4,0X1,2M, INCLUSIVE CADEADO | un | 11 | 1.185,46 | 13040.06
4.2.7.3 | 72799 | SINAPI | PAVIMENTO EM PARALELEPIPEDO SOBRE COLCHAO DE AREIA REJUNTADO COM ARGAMASSA DE CIMENTO E AREIA NO TRAÇO 1:3 (PEDRAS PEQUENAS 30 A 35 PECAS POR M2) | m² | 660 | 69,83 | 46087.8
4.2.7.4 | 94273 | SINAPI | ASSENTAMENTO DE GUIA (MEIO-FIO) EM TRECHO RETO, CONFECCIONADA EM CONCRETO PRÉ-FABRICADO, DIMENSÕES 100X15X13X30 CM (COMPRIMENTO X BASE INFERIOR X BASE SUPERIOR X ALTURA), PARA VIAS URBANAS (USO VIÁRIO). AF_06/2016 | m | 440 | 30,21 | 13292.4
4.2.8 |  |  | FORNECIMENTO E MONTAGEM DE BOMBAS, QUADRO DE COMANDO E GRUPO GERADORES |  |  |  | 819953.34
4.2.8.1 | COTAÇÃO BOMBAS | KSB | CONJUNTO MOTOBOMBA PARA ESGOTO ROTOR ABERTO - Q=30,75 L/s, H MAN 9,52 mca POTÊNCIA 10HP - EE1 | un | 2 | 19205.66 | 38411.32
4.2.8.2 | COTAÇÃO BOMBAS | KSB | CONJUNTO MOTOBOMBA PARA ESGOTO ROTOR ABERTO - Q=4,38 L/s, H MAN 13,15 mca POTÊNCIA 3,5HP- EE2 | un | 2 | 9364.6 | 18729.2
4.2.8.3 | COTAÇÃO BOMBAS | KSB | CONJUNTO MOTOBOMBA PARA ESGOTO ROTOR ABERTO - Q=35,13 L/s, H MAN 18,47 mca POTÊNCIA 15HP - EE3 | un | 2 | 22125.58 | 44251.16
4.2.8.4 | COTAÇÃO BOMBAS | KSB | CONJUNTO MOTOBOMBA PARA ESGOTO ROTOR ABERTO - Q=2,08 L/s, H MAN 6,40 mca POTÊNCIA 1HP - EE4 | un | 2 | 1313.55 | 2627.1
4.2.8.5 | COTAÇÃO BOMBAS | KSB | CONJUNTO MOTOBOMBA PARA ESGOTO ROTOR ABERTO -Q=37,21 L/s, H MAN 8,56 mca POTÊNCIA 10HP - EE5 | un | 2 | 19205.66 | 38411.32
4.2.8.6 | COTAÇÃO BOMBAS | KSB | CONJUNTO MOTOBOMBA PARA ESGOTO ROTOR ABERTO - Q=66,89 L/s, H MAN 19,33 mca POTÊNCIA 12,5HP- EE6 | un | 3 | 22125.58 | 66376.74
4.2.8.7 | COTAÇÃO BOMBAS | KSB | CONJUNTO MOTOBOMBA PARA ESGOTO ROTOR ABERTO - Q=2,55 L/s, H MAN 5,77 mca POTÊNCIA 0,75HP - EE7 | un | 2 | 2982 | 5964
4.2.8.8 | COTAÇÃO BOMBAS | KSB | CONJUNTO MOTOBOMBA PARA ESGOTO ROTOR ABERTO - Q=5,38 L/s, H MAN 10,54 mca POTÊNCIA 2HP - EE8 | un | 2 | 3549 | 7098
4.2.8.9 | COTAÇÃO BOMBAS | KSB | CONJUNTO MOTOBOMBA PARA ESGOTO ROTOR ABERTO - Q=15,54 L/s, H MAN 20,88 mca POTÊNCIA 10HP - EE9 | un | 2 | 19205.66 | 38411.32
4.2.8.10 | COTAÇÃO BOMBAS | KSB | CONJUNTO MOTOBOMBA PARA ESGOTO ROTOR ABERTO - Q=3,5 L/s, H MAN 7,92 mca POTÊNCIA 1,5HP - EE10 | un | 2 | 2982 | 5964
4.2.8.11 | COTAÇÃO BOMBAS | KSB | CONJUNTO MOTOBOMBA PARA ESGOTO ROTOR ABERTO - Q=33,65 L/s, H MAN 23,18 mca POTÊNCIA 25HP - EE11 | un | 2 | 53280.77 | 106561.54
4.2.8.12 | 73837/002 | SINAPI | INSTALACAO DE CONJ.MOTO BOMBA SUBMERSIVEL | un | 23 | 353.45 | 8129.35
4.2.8.13 | COTAÇÃO BOMBAS | TEKNOL | FORNECIMENTO DE QUADRO DE COMANDO PARA 02 BOMBAS POTÊNCIA DE 0,75 A 3,5 CV, INCLUSIVE CHAVE SELETORA E AUTOMAÇÃO | un | 4 | 6407 | 25628
4.2.8.14 | COTAÇÃO BOMBAS | TEKNOL | FORNECIMENTO DE QUADRO DE COMANDO PARA 02 BOMBAS POTÊNCIA DE 5,0 A 7,5 CV, INCLUSIVE CHAVE SELETORA E AUTOMAÇÃO | un | 1 | 6746 | 6746
4.2.8.15 | COTAÇÃO BOMBAS | TEKNOL | FORNECIMENTO DE QUADRO DE COMANDO PARA 02 BOMBAS POTÊNCIA 10,0 CV, INCLUSIVE CHAVE SELETORA E AUTOMAÇÃO | un | 3 | 11972 | 35916
4.2.8.16 | COTAÇÃO BOMBAS | TEKNOL | FORNECIMENTO DE QUADRO DE COMANDO PARA 02 BOMBAS POTÊNCIA DE 12,5 A 15,0 CV, INCLUSIVE CHAVE SELETORA E AUTOMAÇÃO | un | 2 | 12850 | 25700
4.2.8.17 | COTAÇÃO BOMBAS | TEKNOL | FORNECIMENTO DE QUADRO DE COMANDO PARA 02 BOMBAS POTÊNCIA 25,0 CV, INCLUSIVE CHAVE SELETORA E AUTOMAÇÃO | un | 1 | 13100 | 13100
4.2.8.18 | CP-6495 | PRÓPRIA | MONTAGEM DE QUADRO DE COMANDO PARA CONJ.MOTO BOMBA SUBMERSIVEL ATE 10 CV | un | 11 | 63.34 | 696.74
4.2.8.19 | 2473 | ORSE | FORNECIMENTO DE GRUPO GERADOR YG100TRE A0010 E A0020 10 KVA TRIFÁSICO - RADIADOR E PARTIDA ELÉTRICA | un | 5 | 16000 | 80000
4.2.8.20 | 2475 | ORSE | FORNECIMENTO DE GRUPO GERADOR YG100TRE A0010 E A0020 12,5 KVA TRIFÁSICO - RADIADOR E PARTIDA ELÉTRICA | un | 5 | 17000 | 85000
4.2.8.21 | 39584 | SINAPI | GRUPO GERADOR DIESEL, COM CARENAGEM, POTENCIA STANDART ENTRE 50 E 55 KVA, VELOCIDADE DE 1800 RPM, FREQUENCIA DE 60 HZ | un | 1 | 69379.52 | 69379.52
4.2.8.22 | 11386 | ORSE | ENTRADA DE ENERGIA ELÉTRICA TRIFÁSICA DEMANDA ENTRE 0 E 15,2 KW - REV 01 | un | 11 | 1700.69 | 18707.59
4.2.8.23 | 73857/3 | SINAPI | TRANSFORMADOR DISTRIBUICAO 150KVA TRIFASICO 60HZ CLASSE 15KV IMERSO EM ÓLEO MINERAL FORNECIMENTO E INSTALACAO | un | 6 | 12.437,70 | 74626.2
4.2.8.24 | 74246/1 | SINAPI | REFLETOR RETANGULAR FECHADO COM LAMPADA VAPOR METALICO 400 W | un | 11 | 319,84 | 3518.24
4.2.9 |  |  | FORNECIMENTO E MONTAGEM DE TUBOS E PEÇAS |  |  |  | 814854.48
4.2.9.1 | I4987 | SEINFRA | PEDESTAL DE MANOBRA SIMPLES PMS-01 | un | 11 | 6546.33 | 72009.63
4.2.9.2 | I4901 | SEINFRA | HASTE DE PROLONGAMENTO - HRR2 1 3/4'' X 1,00 M | un | 11 | 1513.71 | 16650.81
4.2.9.3 | I4870 | SEINFRA | COMPORTA QUADRADA C/DUPLO SENT. DE FLUXO DN 300 | un | 11 | 43931.41 | 483245.51
4.2.9.4 | I063055 | SBC | TUBO F.FUNDIDO ESGOTO CILINDRICO ALUMINOSO 150MM X5,80M | un | 11 | 2665 | 29315
4.2.9.5 | I7205 | SEINFRA | TUBO EM FOFO, PONTA E FLANGE PN 10 / 16 / 25, D= 80MM, L=1,00M | un | 11 | 611.73 | 6729.03
4.2.9.6 | 5609 | ORSE | CURVA 90º EM FOFO, C/ FLANGES PN 10 / 16 / 25, D= 80MM | un | 22 | 259.91 | 5718.02
4.2.9.7 | 5695 | ORSE | TOCO C/ FLANGES E ABA DE VEDAÇÃO DN 80 PN10 | un | 22 | 402.43 | 8853.46
4.2.9.8 | 7052 | ORSE | FORNECIMENTO DE VÁLVULA BORBOLETA COM MECANISMO C E CABEÇOTE PN 16, DIAM = 75MM | un | 11 | 1844.28 | 20287.08
4.2.9.9 | 5702 | ORSE | FORNECIMENTO DE TOCO EM FERRO FUNDIDO COM FLANGES PN 10 / 16, COMP. = 0,50M, DIAM. = 80MM | un | 11 | 327.11 | 3598.21
4.2.9.10 | MAT120220 | SCO | REGISTRO DE GAVETA CHATO DE FERRO FUNDIDO, FF, PN-16, DIAMETRO NOMINAL DE 80MM | un | 11 | 489.29 | 5382.19
4.2.9.11 | 73885/2 | SINAPI | INSTALAÇÃO DE VÁLVULAS OU REGISTROS COM JUNTA FLANGEADA - DN 75 | un | 11 | 26,43 | 290.73
4.2.9.12 | 5597 | ORSE | FORNECIMENTO DE CURVA 45º, EM FERRO FUNDIDO, COM FLANGES PN 10 / 16 / 25, DIAM. = 80MM | un | 11 | 261.59 | 2877.49
4.2.9.13 | 5638 | ORSE | FORNECIMENTO DE FLANGE CEGO, EM FERRO FUNDIDO, PN 10 / 16, DIAM. = 100MM | un | 11 | 141.91 | 1561.01
4.2.9.14 | I7128 | SEINFRA | JUNÇÃO 45 FOFO FFF DN 100 X 80 PN10 | un | 22 | 317.75 | 6990.5
4.2.9.15 | 5679 | ORSE | FORNECIMENTO DE TÊ EM FERRO FUNDIDO COM FLANGES PN 10 / 16, DIAM. = 100 X 80MM | un | 11 | 429.1 | 4720.1
4.2.9.16 | 6548 | ORSE | FORNECIMENTO DE TUBO EM FERRO FUNDIDO, PONTA E FLANGE PN 10 / 16, DIAM. = 100MM, L=1,00M | un | 11 | 476.95 | 5246.45
4.2.9.17 | C4855 | SEINFRA | CESTO DE LIMPEZA EM AÇO INOX PARA GRADE DE ENTRADA DO POÇO DE SUCÇÃO D=70X30X30CM | un | 11 | 717.18 | 7888.98
4.2.9.18 | 73884/2 | SINAPI | INSTALAÇÃO DE VÁLVULAS OU REGISTROS COM JUNTA FLANGEADA - DN 75 | un | 22 | 70,51 | 1551.22
4.2.9.19 | I063056 | SBC | TUBO F.FUNDIDO ESGOTO CILINDRICO ALUMINOSO 200MM X5,80M | un | 11 | 2931 | 32241
4.2.9.20 | 5610 | ORSE | CURVA 90º, EM FOFO, C/ FLANGES PN 10 / 16, D= 100MM | un | 22 | 296.27 | 6517.94
4.2.9.21 | I3992 | SEINFRA | TOCO C/ FLANGES E ABA DE VEDAÇÃO DN 100 PN10 | un | 22 | 409.16 | 9001.52
4.2.9.22 | I8744 | SEINFRA | VÁLVULA RETENÇÃO PORTA ÚNICA C/FLANGES DN 100 P/ESGOTO | un | 22 | 1173.64 | 25820.08
4.2.9.23 | 6053 | ORSE | ASSENTAMENTO DE VÁLVULA DE RETENÇÃO EM FERRO FUNDIDO, DIAM. = 50MM A 150MM | un | 22 | 5.48 | 120.56
4.2.9.24 | 5894 | ORSE | FORNECIMENTO DE TOCO EM FERRO FUNDIDO COM FLANGES PN 25, COMP. = 0,25M, DIAM. = 100MM | un | 22 | 415.41 | 9139.02
4.2.9.25 | 5598 | ORSE | FORNECIMENTO DE CURVA 45º, EM FERRO FUNDIDO, COM FLANGES PN 10 / 16, DIAM. = 100MM | un | 11 | 314.01 | 3454.11
4.2.9.26 | 5639 | ORSE | FORNECIMENTO DE FLANGE CEGO, EM FERRO FUNDIDO, PN 10 / 16, DIAM. = 150MM | un | 11 | 217.04 | 2387.44
4.2.9.27 | I3876 | SEINFRA | JUNÇÃO 45 FOFO FFF DN 150 X 100 PN10 | un | 22 | 552.9 | 12163.8
4.2.9.28 | 5706 | ORSE | FORNECIMENTO DE TOCO EM FERRO FUNDIDO COM FLANGES PN 10 / 16, COMP. = 0,50M, DIAM. = 150MM | un | 22 | 541.11 | 11904.42
4.2.9.29 | 6549 | ORSE | FORNECIMENTO DE TUBO EM FERRO FUNDIDO, PONTA E FLANGE PN 10 / 16, DIAM. = 150MM, L=1,00M | un | 11 | 613.29 | 6746.19
4.2.9.30 | 6995 | ORSE | FORNECIMENTO DE REGISTRO GAVETA FOFO, C/ FLANGES, CUNHA BORRACHA, CORPO LONGO E CABEÇOTE, TIPO EURO 21, PN16, DIAM = 100MM | un | 22 | 565.59 | 12442.98
4.3 |  |  | LINHAS DE RECALQUES (11 LINHAS) |  |  |  | 8418029.0614
4.3.1 |  |  | SERVIÇOS TÉCNICOS |  |  |  | 76263.6
4.3.1.1 | 99063 | SINAPI | LOCAÇÃO DE REDE DE ÁGUA OU ESGOTO. AF_10/2018 | m | 25940 | 2,94 | 76263.6
4.3.2 |  |  | SEGURANÇA DA OBRA E SINALIZAÇÃO DE TRÂNSITO |  |  |  | 945826.256
4.3.2.1 | 85424 | SINAPI | ISOLAMENTO DE OBRA COM TELA PLASTICA COM MALHA DE 5MM E ESTRUTURA DE MADEIRA PONTALETEADA | m² | 51880 | 17,98 | 932802.4
4.3.2.2 | 74221/1 | SINAPI | SINALIZAÇÃO DE TRÂNSITO NOTURNA | m | 518.8 | 2,22 | 1151.736
4.3.2.3 | 74219/1 | SINAPI | TRAVESSIAS DE MADEIRA PARA PEDESTRES | m² | 156 | 55,45 | 8650.2
4.3.2.4 | 84126 | SINAPI | CHAPA DE ACO CARBONO 3/8 (COLOC/ USO/ RETIR) P/ PASS VEICULO SOBRE VALA MEDIDA P/ AREA CHAPA EM CADA APLICACAO | m² | 104 | 30,98 | 3221.92
4.3.3 |  |  | MOVIMENTO DE TERRA |  |  |  | 1084068.2319
4.3.3.1 | 90100 | SINAPI | ESCAVAÇÃO MECANIZADA DE VALA COM PROF. ATÉ 1,5 M (MÉDIA ENTRE MONTANTE E JUSANTE/UMA COMPOSIÇÃO POR TRECHO), COM RETROESCAVADEIRA (0,26 M3/88 HP), LARG. DE 0,8 M A 1,5 M, EM SOLO DE 1A CATEGORIA, EM LOCAIS COM ALTO NÍVEL DE INTERFERÊNCIA. AF_01/2015 | m³ | 19007.6 | 8,21 | 156052.396
4.3.3.2 | 94115 | SINAPI | LASTRO COM PREPARO DE FUNDO, LARGURA MAIOR OU IGUAL A 1,5 M, COM CAMADA DE AREIA, LANÇAMENTO MECANIZADO, EM LOCAL COM NÍVEL BAIXO DE INTERFERÊNCIA. AF_06/2016 | m³ | 5372.0898 | 106,71 | 573255.7022
4.3.3.3 | 74010/1 | SINAPI | CARGA E DESCARGA MECANICA DE SOLO UTILIZANDO CAMINHAO BASCULANTE 6,0M3/16T E PA CARREGADEIRA SOBRE PNEUS 128 HP, CAPACIDADE DA CAÇAMBA 1,7 A 2,8 M3 | m³ | 6923.012 | 1,60 | 11076.8192
4.3.3.4 | 97914 | SINAPI | TRANSPORTE COM CAMINHÃO BASCULANTE DE 6 M3, EM VIA URBANA PAVIMENTADA, DMT ATÉ 30 KM (UNIDADE: M3XKM). | m³xkm | 103845.1804 | 1,51 | 156806.2223
4.3.3.5 | 93378 | SINAPI | REATERRO MECANIZADO DE VALA COM RETROESCAVADEIRA (CAPACIDADE DA CAÇAMBA DA RETRO: 0,26 M³ / POTÊNCIA: 88 HP), LARGURA ATÉ 0,8 M, PROFUNDIDADE ATÉ 1,5 M, COM SOLO DE 1ª CATEGORIA EM LOCAIS COM BAIXO NÍVEL DE INTERFERÊNCIA. | m³ | 13348.3637 | 14,00 | 186877.0922
4.3.4 |  |  | ESCORAMENTO E OBRAS DE CONTENÇÃO |  |  |  | 1132056.0875
4.3.4.1 | 94056 | SINAPI | ESCORAMENTO DE VALA, TIPO DESCONTÍNUO, COM PROFUNDIDADE DE 0 A 1,5 M, LARGURA MAIOR OU IGUAL A 1,5 M E MENOR QUE 2,5 M, EM LOCAL COM NÍVEL BAIXO DE INTERFERÊNCIA. AF_06/2016 | m² | 6776.75 | 31,09 | 210689.1575
4.3.4.2 | 7134 | ORSE | ESCORAMENTO METÁLICO P/ VALAS, 2,50M<=H<=4.00 M, COM PRANCHAS METÁLICAS DE 4,7 MM X 30 CM E LONGARINAS E TRANSVERSINAS EM PERFIS DE AÇO, REAPROVEITAMENTO : 60 VEZES | m² | 20330.25 | 45.32 | 921366.93
4.3.5 |  |  | ESTRUTURAS E FUNDAÇÕES |  |  |  | 42690.43
4.3.5.1 | 94963 | SINAPI | CONCRETO FCK = 15MPA, TRAÇO 1:3,4:3,5 (CIMENTO/ AREIA MÉDIA/ BRITA 1) - PREPARO MECÂNICO COM BETONEIRA 400 L. | m³ | 11 | 278,83 | 3067.13
4.3.5.2 | 74157/4 | SINAPI | LANCAMENTO/APLICACAO MANUAL DE CONCRETO EM FUNDACOES | m³ | 11 | 82,90 | 911.9
4.3.5.3 | 92265 | SINAPI | FABRICAÇÃO DE FÔRMA PARA VIGAS, EM CHAPA DE MADEIRA COMPENSADA RESINADA, E = 17 MM. AF_12/2015 | m² | 44 | 79,73 | 3508.12
4.3.5.4 | 73990/1 | SINAPI | ARMACAO ACO CA-50 P/1,0M3 DE CONCRETO | un | 11 | 568,48 | 6253.28
4.3.5.5 | PROPRIA 1 | COMPOSIÇÃO | ESTRUTURA PARA FIXAÇÃO DE TUBOS EM PONTES EXISTENTES (TRAVESSIA DA REDE) | m | 250 | 115.8 | 28950
4.3.6 |  |  | FORNECIMENTO E ASSENTAMENTO DE TUBOS |  |  |  | 3453574.6
4.3.6.1 | 25886 | SINAPI | TUBO DE POLIETILENO DE ALTA DENSIDADE, PEAD, PE-80, DE= 75 MM X 6,9 MM PAREDE, ( SRD 11 - PN 12,5 ) PARA REDE DE AGUA OU ESGOTO (NBR 15561) | m | 4465 | 41,42 | 184940.3
4.3.6.2 | 5298 | ORSE | ASSENTAMENTO DE TUBO PVC JUNTA ELASTICA PONTA E BOLSA Ø 75 MM | m | 4465 | 1.45 | 6474.25
4.3.6.3 | 25888 | SINAPI | TUBO DE POLIETILENO DE ALTA DENSIDADE, PEAD, PE-80, DE = 110 MM X 10,0 MM PAREDE, ( SDR 11 - PN 12,5 ) PARA REDE DE AGUA OU ESGOTO (NBR 15561) | m | 11115 | 86,94 | 966338.1
4.3.6.4 | 90748 | SINAPI | ASSENTAMENTO DE TUBO DE PVC PARA REDE COLETORA DE ESGOTO DE PAREDE MACIÇA, DN 100 MM, JUNTA ELÁSTICA, INSTALADO EM LOCAL COM NÍVEL ALTO DE | m | 11115 | 2,80 | 31122
4.3.6.5 | 25878 | SINAPI | TUBO DE POLIETILENO DE ALTA DENSIDADE, PEAD, PE-80, DE = 160 MM X 14,6 MM PAREDE, (SDR 11 - PN 12,5 ) PARA REDE DE AGUA OU ESGOTO (NBR 15561) | m | 10110 | 186,62 | 1886728.2
4.3.6.6 | 90749 | SINAPI | ASSENTAMENTO DE TUBO DE PVC PARA REDE COLETORA DE ESGOTO DE PAREDE MACIÇA, DN 150 MM, JUNTA ELÁSTICA, INSTALADO EM LOCAL COM NÍVEL ALTO DE INTERFERÊNCIAS (NÃO INCLUI FORNECIMENTO). AF_06/2015 | m | 10110 | 3,15 | 31846.5
4.3.6.7 | 6327 | ORSE | FORNECIMENTO DE TUBO EM FERRO FUNDIDO, C/ FLANGES PN 10 / 16, DIAM. = 80MM, L=5,80M | un | 55 | 484.59 | 26652.45
4.3.6.8 | 6073 | ORSE | FORNECIMENTO DE TUBO EM FERRO FUNDIDO, C/ FLANGES PN 10 / 16, DIAM. = 100MM, L=5,80M | un | 165 | 1351.39 | 222979.35
4.3.6.9 | 6083 | ORSE | FORNECIMENTO DE TUBO EM FERRO FUNDIDO, C/ FLANGES PN 10 / 16, DIAM. = 150MM, L=5,80M | un | 30 | 1733.3 | 51999
4.3.6.10 | 10681 | ORSE | TRAVESSIA MÉTODO NÃO DESTRUTIVO PARA TUBO DE 150MM | m | 65 | 684.53 | 44494.45
4.3.7 |  |  | REMOÇÃO E RECOMPOSIÇÃO DE PAVIMENTOS |  |  |  | 1683549.856
4.3.7.1 | 92970 | SINAPI | DEMOLIÇÃO DE PAVIMENTAÇÃO ASFÁLTICA COM UTILIZAÇÃO DE MARTELO PERFURADOR, ESPESSURA ATÉ 15 CM, EXCLUSIVE CARGA E TRANSPORTE | m² | 16224 | 10,39 | 168567.36
4.3.7.2 | 74010/1 | SINAPI | CARGA E DESCARGA MECANICA DE SOLO UTILIZANDO CAMINHAO BASCULANTE 6,0M3/16T E PA CARREGADEIRA SOBRE PNEUS 128 HP, CAPACIDADE DA CAÇAMBA 1,7 A 2,8 M3 | m³ | 4867.2 | 1,60 | 7787.52
4.3.7.3 | 97914 | SINAPI | TRANSPORTE COM CAMINHÃO BASCULANTE DE 6 M3, EM VIA URBANA PAVIMENTADA, DMT ATÉ 30 KM (UNIDADE: M3XKM). | m³xkm | 73008 | 1,51 | 110242.08
4.3.7.4 | COTAÇÃO | ATERRO SANITÁRIO DE MACEIÓ | DESTINAÇÃO FINAL DO MATERIAL DEMOLIDO | t | 3744 | 27.86 | 104307.84
4.3.7.5 | 79472 | SINAPI | REGULARIZACAO DE SUPERFICIES EM TERRA COM MOTONIVELADORA | m² | 16224 | 0,42 | 6814.08
4.3.7.6 | 96396 | SINAPI | EXECUÇÃO E COMPACTAÇÃO DE BASE E OU SUB BASE COM BRITA GRADUADA SIMPLES - EXCLUSIVE CARGA E TRANSPORTE. | m³ | 3244.8 | 115,05 | 373314.24
4.3.7.7 | 97914 | SINAPI | TRANSPORTE COM CAMINHÃO BASCULANTE DE 6 M3, EM VIA URBANA PAVIMENTADA, DMT ATÉ 30 KM (UNIDADE: M3XKM). | m³xkm | 97344 | 1,51 | 146989.44
4.3.7.8 | 95995 | SINAPI | CONSTRUÇÃO DE PAVIMENTO COM APLICAÇÃO DE CONCRETO BETUMINOSO USINADO A QUENTE (CBUQ), CAMADA DE ROLAMENTO, COM ESPESSURA DE 5,0 CM - EXCLUSIVE TRANSPORTE. AF_03/2017 | m³ | 811.2 | 828,08 | 671738.496
4.3.7.9 | 95303 | SINAPI | TRANSPORTE COM CAMINHÃO BASCULANTE 10 M3 DE MASSA ASFALTICA PARA PAVIMENTAÇÃO URBANA | m³xkm | 24336 | 0,99 | 24092.64
4.3.7.10 | 73790/2 | SINAPI | REMOÇÃO E REASSENTAMENTO DE PARALELEPÍPEDO SOBRE COLCHÃO DE AREIA MASSA DE CIMENTO E AREIA NO TRAÇO 1:3 (PEDRAS PEQUENAS 30 A 35 PECAS POR M2) | m² | 1544 | 45,14 | 69696.16
4.4 |  |  | ESTAÇÃO DE TRATAMENTO DE ESGOTOS - LAGOAS DE ESTABILIZAÇÃO |  |  |  | 6694288.1784
4.4.1 |  |  | SERVIÇOS TÉCNICOS |  |  |  | 137486.488
4.4.1.1 | 98525 | SINAPI | LIMPEZA MECANIZADA DE CAMADA VEGETAL, VEGETAÇÃO E PEQUENAS ÁRVORES (DIÂMETRO DE TRONCO MENOR QUE 0,20 M), COM TRATOR DE ESTEIRAS.AF_05/2018 | m² | 101565.6 | 0,23 | 23360.088
4.4.1.2 | 98529 | SINAPI | CORTE RASO E RECORTE DE ÁRVORE COM DIÂMETRO DE TRONCO MAIOR OU IGUAL A 0,20 M E MENOR QUE 0,40 M.AF_05/2018 | und | 150 | 43,02 | 6453
4.4.1.3 | 98530 | SINAPI | CORTE RASO E RECORTE DE ÁRVORE COM DIÂMETRO DE TRONCO MAIOR OU IGUAL A0,40 M E MENOR QUE 0,60 M.AF_05/2018 | und | 150 | 76,64 | 11496
4.4.1.4 | 2548 | ORSE | LOCAÇÃO DE SERVIÇOS DE TERRAPLENAGEM DE OBRAS CIVIS | m² | 76941.92 | 1.25 | 96177.4
4.4.2 |  |  | GUARITA |  |  |  | 43743
4.4.2.1 | 65971 | CUB AL | EDIFICACAO COM FECHAMENTO EM BLOCO CERAMICO E PINTURA PVA, COBERTA EM TELHA TIPO COLONIAL, ESQUADRIAS DE MADEIRA E INSTALACOES ELETRICAS | m² | 35 | 1249.8 | 43743
4.4.3 |  |  | MOVIMENTO DE TERRA |  |  |  | 5277643.8639
4.4.3.1 | 93358 | SINAPI | ESCAVAÇÃO MANUAL DE VALA COM PROFUNDIDADE MENOR OU IGUAL A 1,30 M. AF_03/2016 | m³ | 7936.1609 | 49,52 | 392998.6853
4.4.3.2 | 74205/1 | SINAPI | ESCAVACAO MECANICA DE MATERIAL 1A. CATEGORIA, PROVENIENTE DE CORTE DE SUBLEITO (C/TRATOR ESTEIRAS 160HP) | m³ | 71425.4477 | 1,41 | 100709.8812
4.4.3.3 | 79472 | SINAPI | REGULARIZACAO DE SUPERFICIES EM TERRA COM MOTONIVELADORA | m² | 59129.74 | 0,42 | 24834.4908
4.4.3.4 | 93382 | SINAPI | REATERRO MANUAL DE VALAS COM COMPACTAÇÃO MECANIZADA. AF_04/2016 | m³ | 77.5243 | 18,18 | 1409.3909
4.4.3.5 | 93367 | SINAPI | REATERRO MECANIZADO DE VALA COM ESCAVADEIRA HIDRÁULICA (CAPACIDADE DA CAÇAMBA: 0,8 M³ / POTÊNCIA: 111 HP), LARGURA DE 1,5 A 2,5 M, PROFUNDIDADE ATÉ 1,5 M, COM SOLO DE 1ª CATEGORIA EM LOCAIS COM BAIXO NÍVEL DE INTERFERÊNCIA. | m³ | 8217.864 | 11,91 | 97874.7602
4.4.3.6 | 74205/1 | SINAPI | ESCAVACAO MECANICA DE MATERIAL 1A. CATEGORIA, PROVENIENTE DE CORTE DE SUBLEITO (C/TRATOR ESTEIRAS 160HP) | m³ | 124862.784 | 1,41 | 176056.5254
4.4.3.7 | PROPRIO 2 | COTAÇÃO | INDENIZAÇÃO DE MATERIAL EM JAZIDA LICENCIADA | m³ | 124862.784 | 7 | 874039.488
4.4.3.8 | 96385 | SINAPI | EXECUÇÃO E COMPACTAÇÃO DE ATERRO COM SOLO PREDOMINANTEMENTE ARGILOSO - EXCLUSIVE ESCAVAÇÃO, CARGA E TRANSPORTE E SOLO. AF_09/2017 | m³ | 124862.784 | 4,78 | 596844.1075
4.4.3.9 | 97913 | SINAPI | TRANSPORTE COM CAMINHÃO BASCULANTE DE 6 M3, EM VIA URBANA EM REVESTIMENTO PRIMÁRIO (UNIDADE: M3XKM). | m³.km | 468235.44 | 1,61 | 753859.0584
4.4.3.10 | 74010/1 | SINAPI | CARGA E DESCARGA MECANICA DE SOLO UTILIZANDO CAMINHAO BASCULANTE 6,0M3/16T E PA CARREGADEIRA SOBRE PNEUS 128 HP, CAPACIDADE DA CAÇAMBA 1,7 A 2,8 M3 | m³ | 71066.2202 | 1,60 | 113705.9524
4.4.3.11 | 97913 | SINAPI | TRANSPORTE COM CAMINHÃO BASCULANTE DE 6 M3, EM VIA URBANA EM REVESTIMENTO PRIMÁRIO (UNIDADE: M3XKM). | m³.km | 1332491.6297 | 1,61 | 2145311.5238
4.4.4 |  |  | FUNDAÇÕES E ESTRUTURA |  |  |  | 205929.0471
4.4.4.1 | 94968 | SINAPI | CONCRETO MAGRO PARA LASTRO, TRAÇO 1:4,5:4,5 (CIMENTO/ AREIA MÉDIA/ BRITA 1) - PREPARO MECÂNICO COM BETONEIRA 600 L. AF_07/2016 | m³ | 3.0338 | 248,38 | 753.5228
4.4.4.2 | 94969 | SINAPI | CONCRETO FCK = 15MPA, TRAÇO 1:3,4:3,5 (CIMENTO/ AREIA MÉDIA/ BRITA 1) - PREPARO MECÂNICO COM BETONEIRA 600 L. AF_07/2016 | m³ | 182.5216 | 275,23 | 50235.4145
4.4.4.3 | 73990/1 | SINAPI | ARMACAO ACO CA-50 P/1,0M3 DE CONCRETO | un | 182.5216 | 568,48 | 103759.8678
4.4.4.4 | 72132 | SINAPI | ALVENARIA EM TIJOLO CERAMICO MACICO 5X10X20CM 1/2 VEZ (ESPESSURA 10CM), ASSENTADO COM ARGAMASSA TRACO 1:2:8 (CIMENTO, CAL E AREIA) | m² | 105.8 | 49,53 | 5240.274
4.4.4.5 | 87878 | SINAPI | CHAPISCO APLICADO EM ALVENARIAS E ESTRUTURAS DE CONCRETO INTERNAS, COM COLHER DE PEDREIRO. ARGAMASSA TRAÇO 1:3 COM PREPARO MANUAL. AF_06/2014 | m² | 211.6 | 2,86 | 605.176
4.4.4.6 | 89048 | SINAPI | (COMPOSIÇÃO REPRESENTATIVA) DO SERVIÇO DE EMBOÇO/MASSA ÚNICA, TRAÇO 1:2:8, PREPARO MECÂNICO, COM BETONEIRA DE 400L, EM PAREDES DE AMBIENTES INTERNOS, COM EXECUÇÃO DE TALISCAS, PARA EDIFICAÇÃO HABITACIONAL MULTIFAMILIAR | m² | 211.6 | 26,62 | 5632.792
4.4.4.7 | 73882/5 | SINAPI | CALHA EM CONCRETO SIMPLES, EM MEIA CANA DE CONCRETO, DIAMETRO 600 MM | m | 600 | 66,17 | 39702
4.4.5 |  |  | FORNECIMENTO E ASSENTAMENTO DE TUBOS E CONEXÕES |  |  |  | 803430.576
4.4.5.1 | 6541 | ORSE | FORNECIMENTO DE TUBO EM FERRO FUNDIDO, C/ FLANGES PN10 E ACESSÓRIOS, DN = 300mm, L=1,00m | m | 471.2 | 1657.59 | 781056.408
4.4.5.2 | 97162 | SINAPI | ASSENTAMENTO DE TUBO DE FERRO FUNDIDO PARA REDE DE ÁGUA, DN 300 MM, JUNTA ELÁSTICA, INSTALADO EM LOCAL COM NÍVEL BAIXO DE INTERFERÊNCIAS (NÃO INCLUI FORNECIMENTO). AF_11/2017 | m | 471.2 | 6,84 | 3223.008
4.4.5.3 | 5538 | ORSE | FORNECIMENTO DE TÊ DE FERRO FUNDIDO COM BOLSAS, JUNTA ELÁSTICA, DIAM. = 300 X 300MM | un | 16 | 864.96 | 13839.36
4.4.5.4 | 5222 | ORSE | MONTAGEM DE CONEXÕES DE FERRO FUNDIDO, COM FLANGES, DIAM.= 300 MM | un | 16 | 27.14 | 434.24
4.4.5.5 | 84862 | SINAPI | GUARDA-CORPO COM CORRIMAO EM TUBO DE ACO GALVANIZADO 1 1/2" | m | 20 | 202,61 | 4052.2
4.4.5.6 | 79460 | SINAPI | PINTURA EPOXI, DUAS DEMAOS | m² | 24 | 34,39 | 825.36
4.4.6 |  |  | URBANIZAÇÃO |  |  |  | 226055.2034
4.4.6.1 | 3927 | ORSE | LUMINÁRIA 01 PÉTALA, P/ILUMINAÇÃO PÚBLICA, C/LÂMPADA VAPOR DE SÓDIO 250W, INCL.REATOR, IGNITOR,CAPACITOR E SUPORTE EM TUBO AÇO GALV, FAEL LUCE, REF MIRA VTP 40402 (OU SIMILAR) | und | 25 | 1297.03 | 32425.75
4.4.6.2 | 83397 | SINAPI | POSTE DE CONCRETO DUPLO T H=9M CARGA NOMINAL 500KG INCLUSIVE ESCAVACAO, EXCLUSIVE TRANSPORTE - FORNECIMENTO E INSTALACAO | und | 25 | 1103.02 | 27575.5
4.4.6.3 | 98504 | SINAPI | PLANTIO DE GRAMA EM PLACAS. AF_05/2018 | m² | 3116.82 | 8,07 | 25152.7374
4.4.6.4 | 74142/4 | SINAPI | CERCA COM MOUROES DE CONCRETO, SECAO "T" PONTA INCLINADA, 10X10CM, ESPACAMENTO DE 3M, CRAVADOS 0,5M, COM 11 FIOS DE ARAME FARPADO Nº 16 | m | 1158.4 | 62,64 | 72562.176
4.4.6.5 | 68054 | SINAPI | PORTAO DE FERRO EM CHAPA GALVANIZADA PLANA 14 GSG | m² | 8 | 225,63 | 1805.04
4.4.6.6 | 72799 | SINAPI | PAVIMENTO EM PARALELEPIPEDO SOBRE COLCHAO DE AREIA REJUNTADO COM ARGAMASSA DE CIMENTO E AREIA NO TRAÇO 1:3 (PEDRAS PEQUENAS 30 A 35 PECAS POR m²) | m² | 300 | 69,83 | 20949
4.4.6.7 | 98509 | SINAPI | PLANTIO DE ARBUSTO OU CERCA VIVA. AF_05/2018 | und | 900 | 50,65 | 45585
4.5 |  |  | EMISSÁRIO FINAL |  |  |  | 54754.2809
4.5.1 |  |  | IMPLANTAÇÃO DO EMISSÁRIO FINAL |  |  |  | 54754.2809
4.5.1.1 | 99063 | SINAPI | LOCAÇÃO DE REDE DE ÁGUA OU ESGOTO. AF_10/2018 | m | 190 | 2,94 | 558.6
4.5.1.2 | 90706 | SINAPI | TUBO DE PVC CORRUGADO DE DUPLA PAREDE PARA REDE COLETORA DE ESGOTO, DN 400 MM, JUNTA ELÁSTICA, INSTALADO EM LOCAL COM NÍVEL BAIXO DE INTERFERÊNCIAS - FORNECIMENTO E ASSENTAMENTO. AF_06/2015 | m | 190 | 218,45 | 41505.5
4.5.1.4 | 90106 | SINAPI | ESCAVAÇÃO MECANIZADA DE VALA COM PROF. ATÉ 1,5 M (MÉDIA ENTRE MONTANTE E JUSANTE/UMA COMPOSIÇÃO POR TRECHO), COM RETROESCAVADEIRA (0,26 M3/88 HP), LARG. DE 0,8 M A 1,5 M, EM SOLO DE 1A CATEGORIA, EM LOCAIS COM BAIXO NÍVEL DE INTERFERÊNCIA. AF_01/2015 | m³ | 190 | 4,89 | 929.1
4.5.1.5 | 94115 | SINAPI | LASTRO COM PREPARO DE FUNDO, LARGURA MAIOR OU IGUAL A 1,5 M, COM CAMADA DE AREIA, LANÇAMENTO MECANIZADO, EM LOCAL COM NÍVEL BAIXO DE INTERFERÊNCIA. AF_06/2016 | m³ | 71.1239 | 106,71 | 7589.6309
4.5.1.6 | 74010/1 | SINAPI | CARGA E DESCARGA MECANICA DE SOLO UTILIZANDO CAMINHAO BASCULANTE 6,0M3/16T E PA CARREGADEIRA SOBRE PNEUS 128 HP, CAPACIDADE DA CAÇAMBA 1,7 A 2,8 M3 | m³ | 95 | 1,60 | 152
4.5.1.7 | 97913 | SINAPI | TRANSPORTE COM CAMINHÃO BASCULANTE DE 6 M3, EM VIA URBANA EM REVESTIMENTO PRIMÁRIO (UNIDADE: M3XKM). | m³xkm | 1425 | 1,61 | 2294.25
4.5.1.8 | 94097 | SINAPI | PREPARO DE FUNDO DE VALA COM LARGURA MENOR QUE 1,5mM, EM LOCAL COM NÍVEL BAIXO DE INTERFERÊNCIA. | m² | 190 | 3,69 | 701.1
4.5.1.9 | 93379 | SINAPI | REATERRO MECANIZADO DE VALA COM RETROESCAVADEIRA (CAPACIDADE DA CAÇAMBA DA RETRO: 0,26 M³ / POTÊNCIA: 88 HP), LARGURA DE 0,8 A 1,5 M, PROFUNDIDADE ATÉ 1,5 M, COM SOLO DE 1ª CATEGORIA EM LOCAIS COM BAIXO NÍVEL DE INTERFERÊNCIA. AF_04/2016 | m³ | 95 | 10,78 | 1024.1
5 |  |  | TERRAPLENAGEM, PAVIMENTAÇÃO E DRENAGEM DE ÁGUAS PLUVIAIS |  |  |  | 13448451.1485
5.1 |  |  | SERVIÇOS DE TERRAPLENAGEM |  |  |  | 312200.1698
5.1.1 | 73822/2 | SINAPI | LIMPEZA MECANIZADA DE TERRENO COM REMOÇÃO DE CAMADA VEGETAL, UTILIZANDO MOTONIVELADORA | m² | 92360.73 | 0,45 | 41562.3285
5.1.2 | 72898 | SINAPI | CARGA E DESCARGA MECANIZADAS DE ENTULHO EM CAMINHÃO BASCULANTE 6m³ | m³ | 5270.856 | 3,65 | 19238.6244
5.1.3 | 74151/1 | SINAPI | ESCAVAÇÃO E CARGA DE MATERIAL 1ª CATEGORIA, UTILIZANDO TRATOR DE ESTEIRAS DE 110 A 160 hp COM LÂMINA, PESO OPERACIONAL 13t E PÁ CARREGADEIRA COM 170 hp | m³ | 21794.166 | 2,87 | 62549.2564
5.1.4 | 95875 | SINAPI | TRANSPORTE COM CAMINHÃO BASCULANTE DE 10 M³, EM VIA URBANA PAVIMENTADA, DMT ATÉ 30 KM. AF_12/2016 | m³xkm | 54078.8295 | 1,08 | 58405.1359
5.1.5 | 41721 | SINAPI | COMPACTAÇÃO MECÂNICA A 95% DO PROCTOR NORMAL - PAVIMENTAÇÃO URBANA | m³ | 46257.03 | 2,82 | 130444.8246
5.2 |  |  | PAVIMENTAÇÃO |  |  |  | 7345745.3915
5.2.1 |  |  | REVESTIMENTO ASFÁLTICO |  |  |  | 2982376.1492
5.2.1.1 | 72961 | SINAPI | REGULARIZAÇÃO E COMPACTAÇÃO DO SUBLEITO ATE 20CM DE ESPESSURA | m² | 92360.73 | 1,18 | 108985.6614
5.2.1.2 | 96396 | SINAPI | EXECUÇÃO E COMPACTAÇÃO DE BASE E OU SUB BASE COM BRITA GRADUADA SIMPLES - EXCLUSIVE CARGA E TRANSPORTE. AF_09/2017 | m³ | 11364.4138 | 115,05 | 1307475.8031
5.2.1.3 | 95875 | SINAPI | TRANSPORTE COM CAMINHÃO BASCULANTE DE 10 M³, EM VIA URBANA PAVIMENTADA, DMT ATÉ 30 KM. AF_12/2016 | m³.km | 428245.0704 | 1,08 | 462504.676
5.2.1.4 | CP 001 | COMPOSIÇÃO | EXECUÇÃO DE IMPRIMAÇÃO COM ASFALTO DILUÍDO CM-30. AF_09/2017 | m² | 81657.192 | 0.39 | 31846.3049
5.2.1.5 | CP 002 | COMPOSIÇÃO | CONSTRUÇÃO DE PAVIMENTO COM APLICAÇÃO DE CONCRETO BETUMINOSO USINADO A QUENTE (CBUQ), CAMADA DE ROLAMENTO, COM ESPESSURA DE 3,0 CM EXCLUSIVE TRANSPORTE. AF_03/2017 | m³ | 2610.6371 | 349.85 | 913331.3824
5.2.1.6 | 72846 | SINAPI | CARGA, MANOBRAS E DESCARGA DE MISTURA BETUMINOSA A QUENTE, C/ CAMINHÃO BASCULANTE 6M³ | t | 6265.529 | 3,77 | 23621.0443
5.2.1.7 | 95878 | SINAPI | TRANSPORTE COM CAMINHÃO BASCULANTE DE 10 M³, EM VIA URBANA PAVIMENTADA, DMT ATÉ 30 KM. AF_12/2016 | t.km | 125310.5798 | 0,72 | 90223.6175
5.2.1.8 | COMP 004 | COMPOSIÇÃO | PINTURA DE LIGACAO SEM O FORNECIMENTO DA EMULSAO RR-1C. (REF. SINAPI 72942) | m² | 83750.301 | 0.53 | 44387.6595
5.2.2 |  |  | AQUISIÇÃO DO MATERIAL BETUMINOSO |  |  |  | 1033437.991
5.2.2.1 | COTAÇÃO | ANP (03/2019) NORDESTE | ASFALTO DILUIDO CM-30 | t | 100.5004 | 5147.0538 | 517280.766
5.2.2.2 | COTAÇÃO | ANP (03/2019) NORDESTE | EMULSÃO RR 1C | t | 33.5001 | 2629.1816 | 88077.9002
5.2.2.3 | COTAÇÃO | ANP (03/2019) NORDESTE | CIMENTO ASFÁLTICO PETRÓLEO CAP 50/70 | t | 143.585 | 2981.3644 | 428079.3248
5.2.3 |  |  | TRANSPORTE DO MATERIAL BETUMINOSO |  |  |  | 74985.3289
5.2.3.1 | COTAÇÃO | DNIT | ASFALTO DILUIDO CM-30 | t | 100.5004 | 356 | 35778.1286
5.2.3.2 | COTAÇÃO | DNIT | EMULSÃO RR 1C | t | 33.5001 | 356 | 11926.0429
5.2.3.3 | COTAÇÃO | DNIT | CIMENTO ASFÁLTICO PETRÓLEO CAP 50/70 | t | 143.585 | 190 | 27281.1575
5.2.4 |  |  | EXECUÇÃO DE SARJETA, MEIO-FIO E CALÇADA |  |  |  | 3254945.9224
5.2.4.1 | 94283 | SINAPI | EXECUÇÃO DE SARJETA DE CONCRETO USINADO, MOLDADA IN LOCO EM TRECHO RETO, 45 CM BASE X 15 CM ALTURA. AF_06/2016 | m | 26934.66 | 37,56 | 1011665.8296
5.2.4.2 | 94273 | SINAPI | ASSENTAMENTO DE GUIA (MEIO-FIO) EM TRECHO RETO, CONFECCIONADA EM CONCRETO PRÉ-FABRICADO, DIMENSÕES 100X15X13X30 CM (COMPRIMENTO X BASE INFERIOR X BASE SUPERIOR X ALTURA), PARA VIAS URBANAS (USO VIÁRIO). AF_06/2016 | m | 26934.66 | 30,21 | 813696.0786
5.2.4.3 | 94993 | SINAPI | EXECUÇÃO DE PASSEIO (CALÇADA) COM CONCRETO MOLDADO IN LOCO, USINADO, ACABAMENTO CONVENCIONAL, ESPESSURA 6 CM, ARMADO. AF_07/2016 | m² | 32321.592 | 44,23 | 1429584.0142
5.3 |  |  | DRENAGEM DE ÁGUAS PLUVIAIS |  |  |  | 4994423.0773
5.3.1 | 85424 | SINAPI | ISOLAMENTO DE OBRA COM TELA PLASTICA COM MALHA DE 5MM E ESTRUTURA DE MADEIRA PONTALETEADA | m² | 19970 | 17,98 | 359060.6
5.3.2 | 90091 | SINAPI | ESCAVAÇÃO MECANIZADA DE VALA COM PROF. ATÉ 1,5 M(MÉDIA ENTRE MONTANTE E JUSANTE/UMA COMPOSIÇÃO POR TRECHO), COM ESCAVADEIRA HIDRÁULICA (0,8 M3), LARG. DE 1,5M A 2,5 M, EM SOLO DE 1A CATEGORIA, LOCAIS COM BAIXO NÍVEL DE INTERFERÊNCIA. AF_01/2015 | m³ | 13745.025 | 4,28 | 58828.707
5.3.3 | 90092 | SINAPI | ESCAVAÇÃO MECANIZADA DE VALA COM PROF. MAIOR QUE 1,5 M E ATÉ 3,0 M(MÉDIA ENTRE MONTANTE E JUSANTE/UMA COMPOSIÇÃO POR TRECHO), COM ESCAVADEIRA HIDRÁULICA (0,8 M3/111 HP), LARG. MENOR QUE 1,5 M, EM SOLO DE 1A CATEGORIA, LOCAIS COM BAIXO NÍVEL DE INTERFERÊNCIA. AF_01/2015 | m³ | 5410.836 | 4,14 | 22400.861
5.3.4 | 93358 | SINAPI | ESCAVAÇÃO MANUAL DE VALA COM PROFUNDIDADE MENOR OU IGUAL A 1,30 M. AF_03/2016 | m³ | 1214.4 | 49,52 | 60137.088
5.3.5 | 94058 | SINAPI | ESCORAMENTO DE VALA, TIPO DESCONTÍNUO, COM PROFUNDIDADE DE 1,5 A 3,0 M, LARGURA MAIOR OU IGUAL A 1,5 M E MENOR QUE 2,5 M, EM LOCAL COM NÍVEL BAIXO DE INTERFERÊNCIA. AF_06/2016 | m² | 5315.8529 | 26,78 | 142358.5416
5.3.6 | 7134 | ORSE | ESCORAMENTO METÁLICO P/ VALAS, 2,50M<=H<=4.00 M, COM PRANCHAS METÁLICAS DE 4,7 MM X 30 CM E LONGARINAS E TRANSVERSINAS EM PERFIS DE AÇO, REAPROVEITAMENTO : 60 VEZES | m² | 15947.5588 | 45.32 | 722743.365
5.3.7 | COTAÇÃO | FLUXO | TUBO CORRUGADO PAREDE DUPLA PEAD, D= 375MM (15"), P/SISTEMAS DRENAGEM, TIGRE-ADS N-12 OU SIMILAR | m | 1518 | 117.83 | 178865.94
5.3.8 | COTAÇÃO | FLUXO | TUBO CORRUGADO PAREDE DUPLA PEAD, D= 600MM (24"), P/SISTEMAS DRENAGEM, TIGRE-ADS N-12 OU SIMILAR | m | 884 | 277.67 | 245460.28
5.3.9 | COTAÇÃO | FLUXO | TUBO CORRUGADO PAREDE DUPLA PEAD, D= 750MM (30"), P/SISTEMAS DRENAGEM, TIGRE-ADS N-12 OU SIMILAR | m | 110 | 390.83 | 42991.3
5.3.10 | COTAÇÃO | FLUXO | TUBO CORRUGADO PAREDE DUPLA PEAD, D= 900MM (36"), P/SISTEMAS DRENAGEM, TIGRE-ADS N-12 OU SIMILAR | m | 46 | 490.17 | 22547.82
5.3.11 | 94872 | SINAPI | ASSENTAMENTO DE TUBO CORRUGADO PAREDE DUPLA PEAD, D= 375MM (15"), P/SISTEMAS DRENAGEM, TIGRE-ADS N-12 OU SIMILAR | m | 1518 | 0,90 | 1366.2
5.3.12 | 90762 | SINAPI | ASSENTAMENTO DE TUBO CORRUGADO PAREDE DUPLA PEAD, D= 600MM (24"), P/SISTEMAS DRENAGEM, TIGRE-ADS N-12 OU SIMILAR | m | 884 | 11,83 | 10457.72
5.3.13 | 94876 | SINAPI | ASSENTAMENTO DE TUBO CORRUGADO PAREDE DUPLA PEAD, D= 750MM (30"), P/SISTEMAS DRENAGEM, TIGRE-ADS N-12 OU SIMILAR | m | 110 | 15,04 | 1654.4
5.3.14 | 94878 | SINAPI | ASSENTAMENTO DE TUBO CORRUGADO PAREDE DUPLA PEAD, D= 900MM (36"), P/SISTEMAS DRENAGEM, TIGRE-ADS N-12 OU SIMILAR | m | 46 | 17,66 | 812.36
5.3.15 | 94971 | SINAPI | CONCRETO FCK = 25MPA, TRAÇO 1:2,3:2,7 (CIMENTO/ AREIA MÉDIA/ BRITA 1)- PREPARO MECÂNICO COM BETONEIRA 600 L. AF_07/2016 | m³ | 2814.876 | 315,04 | 886798.535
5.3.16 | 92873 | SINAPI | LANÇAMENTO COM USO DE BALDES, ADENSAMENTO E ACABAMENTO DE CONCRETO EM ESTRUTURAS. AF_12/2015 | m³ | 2814.876 | 128,97 | 363034.5577
5.3.17 | 92794 | SINAPI | CORTE E DOBRA DE AÇO CA-50, DIÂMETRO DE 10,0 MM, UTILIZADO EM ESTRUTURAS DIVERSAS, EXCETO LAJES. AF_12/2015 (PV) | kg | 168892.56 | 6,07 | 1025177.8392
5.3.18 | 11668 | ORSE | FORMA PLANA PARA ESTRUTURAS, EM COMPENSADO PLASTIFICADO DE 12MM, 05 USOS, EXCLUSIVE ESCORAMENTO - REVISADA 07.201 | m² | 4178.9488 | 32.79 | 137027.7312
5.3.19 | 87450 | SINAPI | ALVENARIA DE VEDAÇÃO DE BLOCOS VAZADOS DE CONCRETO DE 14X19X39CM (ESPESSURA 14CM) DE PAREDES COM ÁREA LÍQUIDA MENOR QUE 6M² SEM VÃOS E ARGAMASSA DE ASSENTAMENTO COM PREPARO MANUAL. AF_06/2014 (BL) | m² | 1129.48 | 50,07 | 56553.0636
5.3.20 | 87451 | SINAPI | ALVENARIA DE VEDAÇÃO DE BLOCOS VAZADOS DE CONCRETO DE 19X19X39CM (ESPESSURA 19CM) DE PAREDES COM ÁREA LÍQUIDA MENOR QUE 6M² SEM VÃOS E ARGAMASSA DE ASSENTAMENTO COM PREPARO EM BETONEIRA. AF_06/2014 (PV) | m² | 1030.08 | 59,88 | 61681.1904
5.3.21 | 98681 | SINAPI | PISO CIMENTADO, TRAÇO 1:3 (CIMENTO E AREIA), ACABAMENTO RÚSTICO, ESPESSURA 2,0 CM, PREPARO MECÂNICO DA ARGAMASSA. AF_06/2018 | m² | 1867.72 | 21,54 | 40230.6888
5.3.22 | 94099 | SINAPI | PREPARO DE FUNDO DE VALA COM LARGURA MAIOR OU IGUAL A 1,5 M E MENOR QU E 2,5 M, EM LOCAL COM NÍVEL BAIXO DE INTERFERÊNCIA. AF_06/2016 | m³ | 21332.7 | 1,85 | 39465.495
5.3.23 | 21090 | SINAPI | TAMPÃO FOFO ARTICULADO, CLASSE D400 CARGA MAX 40 T, REDONDO TAMPA *600 MM, REDE PLUVIAL/ESGOTO | und | 142 | 453,78 | 64436.76
5.3.24 | 96995 | SINAPI | REATERRO MANUAL APILOADO COM SOQUETE. AF_10/2017 | m³ | 11759.275 | 30,03 | 353131.0283
5.3.25 | 73607 | SINAPI | ASSENTAMENTO DE TAMPÃO DE FERRO FUNDIDO 600 MM | und | 142 | 66,48 | 9440.16
5.3.26 | 72898 | SINAPI | CARGA E DESCARGA MECANIZADAS DE ENTULHO EM CAMINHÃO BASCULANTE 6 M³ | m³ | 8610.986 | 3,65 | 31430.0989
5.3.27 | 95875 | SINAPI | TRANSPORTE COM CAMINHÃO BASCULANTE DE 10 M³, EM VIA URBANA PAVIMENTADA, DMT ATÉ 30 KM. AF_12/2016 | m³/km | 25655.298 | 1,08 | 27707.7218
5.3.28 | 93371 | SINAPI | REATERRO MECANIZADO DE VALA COM ESCAVADEIRA HIDRÁULICA (CAPACIDADE DA CAÇAMBA: 0,8 M³ / POTÊNCIA: 111 HP), LARGURA DE 1,5 A 2,5 M, PROFUNDIDADE DE 3,0 A 4,5 M, COM SOLO (SEM SUBSTITUIÇÃO) DE 1ª CATEGORIA EM LOCAIS COM BAIXO NÍVEL DE INTERFERÊNCIA. AF_04/2016 | m³ | 1513.6401 | 5,78 | 8748.8397
5.3.29 | 95875 | SINAPI | TRANSPORTE COM CAMINHÃO BASCULANTE DE 10 M³, EM VIA URBANA PAVIMENTADA, DMT ATÉ 30 KM. AF_12/2016 | m³/km | 7199.5602 | 1,08 | 7775.525
5.3.30 | 73856/2 | SINAPI | BOCA PARA BUEIRO SIMPLES TUBULAR, DIAMETRO =0,60M, EM CONCRETO CICLOPICO, INCLUINDO FORMAS, ESCAVACAO, REATERRO E MATERIAIS, EXCLUINDO MATERIAL REATERRO JAZIDA E TRANSPORTE. | und | 14 | 864,19 | 12098.66
5.4 |  |  | SINALIZAÇÃO |  |  |  | 796082.51
5.1.4.1 | 2461 | ORSE | SINALIZAÇÃO DE VIAS COM CONE DE PVC H=0.75M, PORTA PESO E BALDE PLÁSTICO (INCLUSIVE ILUMINAÇÃO) | m | 1347 | 10.73 | 14453.31
5.1.4.2 | 4 S 06 200 01 | SICRO 2 | PLACAS DE SINALIZAÇÃO VERTICAL DE VIAS URBANAS | m² | 135 | 225.82 | 30485.7
5.1.4.3 | 72947 | SINAPI | SINALIZACAO HORIZONTAL COM TINTA RETRORREFLETIVA A BASE DE RESINA ACRILICA COM MICROESFERAS DE VIDRO | m² | 4714 | 29,95 | 141184.3
5.1.4.4 | 4864 | ORSE | PISO TÁTIL DIRECIONAL E DE ALERTA, EM CONCRETO COLORIDO, P/DEFICIENTES VISUAIS, DIMENSÕES 30X30CM, APLICADO COM ARGAMASSA INDUSTRIALIZADA AC-II, REJUNTADO, EXCLUSIVE REGULARIZAÇÃO DE BASE | m² | 8080 | 75.49 | 609959.2
6 |  |  | SERVIÇOS FINAIS |  |  |  | 613052.3767
6.1 |  |  | SERVIÇOS FINAIS |  |  |  | 613052.3767
6.1.1 | CP-3002 | PRÓPRIA | AS BUILT | VB | 1 | 110250 | 110250
6.1.2 | CP-3003 | PRÓPRIA | START UP E PRÉ OPERAÇÃO DO SISTEMA DE ESGOTAMENTO | mês | 6 | 83800.3961 | 502802.3767
[6 empty] | TOTAL GERAL SEM BDI (R$) | 49400167.6793
[6 empty] | VALOR DO BDI (26,84%) (R$) | 13259005.0051
[6 empty] | TOTAL GERAL COM BDI (R$) | 62659172.6844
BASE DE PREÇOS
(COM DESONERAÇÃO)
SINAPI: DEZ/2018
ORSE: DEZ/2018
SICRO 2: NOV/2016
BDI : 26,84%
PREFEITURA DE
MACEIÓ
SECRETARIA DA INFRAESTRUTURA

## PLANILHA ORÇAMENTARIA (2) (hidden)
PLANILHA ORÇAMENTÁRIA | [8 empty] | BDI 30,48% | 0.3048
PROGRAMA DE REVITALIZAÇÃO DE BAIRROS DE MACEIÓ/AL - SISTEMA DE ESGOTAMENTO SANITÁRIO | [9 empty] | 1
GARÇA TORTA E RIACHO DOCE
BASE: OUTUBRO/2015
ITEM | DISCRIMINAÇÃO DOS SERVIÇOS | UND | CÓDIGO | CUSTO SEM BDI (R$) | BDI 30,48% | CUSTO TOTAL (R$) | QUANTIDADE | PREÇO TOTAL (R$)
1.1.1 | MOBILIZAÇÃO E DESMOBILIZAÇÃO DE EQUIPAMENTOS | Vb | Valor Estimado | 5302.3497 | 1616.1562 | 6918.5059 | 1 | 6918.5059 | 5302.3497 |  | 6918.5059 |  | Índice de reajuste INCC Fev/2015 a Out/2015, aplicado nos itens com valor estimado.
1.1.2 | BARRACÃO DE OBRA - ESCRITORIO/ALMOXARIFADO | M2 | 73805/001 | 259.19 | 79.0011 | 338.1911 | 50 | 16909.5556 | 12959.5 |  | 16909.5556
1.1.3 | BARRACÃO DE OBRA - VESTIÁRIOS E SANITÁRIOS | M2 | 74210/001 | 287.52 | 87.6361 | 375.1561 | 80 | 30012.4877 | 23001.6 |  | 30012.4877 |  | 1.0605 | 0.36 | OUT | 1.0036
1.1.4 | CONTAINERES PARA FRENTES AVANCADAS | Un x Mês | 73847/003 | 899.45 | 274.1524 | 1173.6024 | 12 | 14083.2283 | 10793.4 |  | 14083.2283 |  |  | 0.22 | SET | 1.0022
1.1.5 | PLACAS DA OBRA | M2 | 74209/001 | 233.8 | 71.2622 | 305.0622 | 12 | 3660.7469 | 2805.6 |  | 3660.7469 |  |  | 0.59 | AGO | 1.0059
2.1.1 | LOCACAO E NIVELAMENTO DE REDE ESGOTO | M | 73610 | 0.74 | 0.22555 | 0.96555 | #REF! | #REF! | #REF! |  | #REF! |  |  | 0.55 | JUL | 1.0055
2.1.2 | CADASTRO DE REDE DE ESGOTO | M | 73682 | 0.98 | 0.2987 | 1.2787 | #REF! | #REF! | #REF! |  | #REF! |  |  | 1.84 | JUN | 1.0184
2.1.3 | CADASTRO DE LIGACOES DOMICILIARES | UN | 73677 | 6.04 | 1.841 | 7.881 | 864 | 6809.1771 | 5218.56 |  | 6809.1771 |  |  | 0.95 | MAI | 1.0095
2.2.1 | CONCRETO FCK = 15MPa | M3 | 6045 | 308.12 | 93.915 | 402.035 | #REF! | #REF! | #REF! |  | #REF! |  |  | 0.46 | ABR | 1.0046
2.2.2 | ALVENARIA DE 1/2 VEZ EM TIJOLO CERAMICO | M2 | 73935/002 | 51.21 | 15.6088 | 66.8188 | #REF! | #REF! | #REF! |  | #REF! |  |  | 0.62 | MAR | 1.0062
2.2.3 | CHAPISCO | M2 | 87878 | 2.53 | 0.77114 | 3.3011 | #REF! | #REF! | #REF! |  | #REF! |  |  | 0.31 | FEV | 1.0031
2.2.4 | REBOCO | M2 | 84076 | 19.28 | 5.8765 | 25.1565 | #REF! | #REF! | #REF! |  | #REF!
2.2.5 | PINTURA A CAL | M2 | 79334/001 | 4.95 | 1.5088 | 6.4588 | #REF! | #REF! | #REF! |  | #REF!
2.2.6 | PINTURA PVA LATEX | M2 | 73415 | 11.52 | 3.5113 | 15.0313 | #REF! | #REF! | #REF! |  | #REF!
2.2.7 | PISO CIMENTADO | M2 | 73922/001 | 36.91 | 11.2502 | 48.1602 | #REF! | #REF! | #REF! |  | #REF!
2.2.8 | REDE DE ÁGUA TUBO PVC DN 25mm | M | 89446 | 2.9 | 0.88392 | 3.7839 | 1728 | 6538.6138 | 5011.2 |  | 6538.6138
2.2.9 | REDE DE ÁGUA TUBO PVC DN 50mm | M | 89449 | 10.29 | 3.1364 | 13.4264 | #REF! | #REF! | #REF! |  | #REF!
2.2.10 | REDE DE ÁGUA TUBO PVC DN 60mm | M | 89450 | 15.71 | 4.7884 | 20.4984 | #REF! | #REF! | #REF! |  | #REF!
2.2.11 | REDE DE ÁGUA TUBO PVC DN 75mm | M | 89451 | 21.88 | 6.669 | 28.549 | #REF! | #REF! | #REF! |  | #REF!
2.2.12 | REDE DE ESGOTO TUBO PVC DN 100mm | M | 89848 | 19.25 | 5.8674 | 25.1174 | #REF! | #REF! | #REF! |  | #REF!
2.2.13 | REDE DE ESGOTO TUBO PVC DN 150mm | M | 89849 | 36.51 | 11.1282 | 47.6382 | #REF! | #REF! | #REF! |  | #REF!
2.3.1 | TAPUMES EM TELAS OU GRADES PORTATEIS | M2 | 85423 | 5.56 | 1.6947 | 7.2547 | #REF! | #REF! | #REF! |  | #REF!
2.3.3 | SINALIZAÇÃO DE TRÂNSITO NOTURNA | M | 74221/001 | 1.87 | 0.56998 | 2.44 | #REF! | #REF! | #REF! |  | #REF!
2.3.4 | TRAVESSIAS DE MADEIRA PARA PEDESTRES | M2 | 74219/001 | 46.58 | 14.1976 | 60.7776 | #REF! | #REF! | #REF! |  | #REF!
2.4.1 | ESCAVAÇÃO MECANIZADA DE VALA COM PROFUNDIDADE ATÉ 1,50M COM RETROESCAVADEIRA, EM VIAS URBANAS | M3 | 90100 | 12.29 | 3.746 | 16.036 | #REF! | #REF! | #REF! |  | #REF!
2.4.2 | ESCAVAÇÃO MECANIZADA DE VALA COM PROFUNDIDADE DE 1,50 A 3,00M COM RETROESCAVADEIRA, EM VIAS URBANAS | M3 | 90102 | 11.14 | 3.3955 | 14.5355 | #REF! | #REF! | #REF! |  | #REF!
2.4.5 | ESCAVAÇÃO C/ ESCAV. HIDRAULICA, MAT. C/AGUA/LAMA, ATÉ 1,5 M PROF., EXCLUSIVE ESGOTAMENTO E ESCORAM. | M3 | 73580 | 9.64 | 2.9383 | 12.5783 | #REF! | #REF! | #REF! |  | #REF!
2.4.6 | ESCAVAÇÃO C/ ESCAV. HIDRAULICA, MAT. C/AGUA/LAMA, DE 1,5 M ATÉ 3,0 M PROF., EXCLUSIVE ESGOTAMENTO E ESCORAM. | M3 | 73579 | 11.07 | 3.3741 | 14.4441 | #REF! | #REF! | #REF! |  | #REF!
2.4.9 | LASTRO DE AREIA (COLCHÃO DE AREIA) / ( BERÇO ENVOLTÓRIO ) | M3 | 73692 | 92.5 | 28.194 | 120.694 | #REF! | #REF! | #REF! |  | #REF!
2.4.10 | CARGA E DESCARGA MACANIZADA DE SOLO CAMINHÃO BASCULANTE 6m³ | M3 | 74010/001 | 1.46 | 0.44501 | 1.905 | #REF! | #REF! | #REF! |  | #REF!
2.4.11 | REGULARIZACAO E APILOAMENTO DE FUNDO DE VALA | M2 | 5622 | 3.4 | 1.0363 | 4.4363 | #REF! | #REF! | #REF! |  | #REF!
2.4.12 | ATERRO MANUAL COMPACTADO VALAS C/ MATERIAL IMPORTADO | M3 | 72921 | 56.08 | 17.0932 | 73.1732 | #REF! | #REF! | #REF! |  | #REF!
2.4.13 | ATERRO MANUAL COMPACTADO C/ MAT. REAPROVEITADO | M3 | 72920 | 12.96 | 3.9502 | 16.9102 | #REF! | #REF! | #REF! |  | #REF!
2.5.1 | PONTALETEAMENTO EM MADEIRA | M2 | 83769 | 8.11 | 2.4719 | 10.5819 | #REF! | #REF! | #REF! |  | #REF!
2.5.2 | ESCORAMENTO DESCONTINUO EM MADEIRA | M2 | 83867 | 35.34 | 10.7716 | 46.1116 | #REF! | #REF! | #REF! |  | #REF!
2.5.3 | ESCORAMENTO METÁLICO CONTÍNUO | M2 | 73877/001 | 43.39 | 13.2253 | 56.6153 | #REF! | #REF! | #REF! |  | #REF!
2.6.1 | COM BOMBAS DE SUPERFICIE OU SUBMERSA | H | 73891/001 | 5.67 | 1.7282 | 7.3982 | 720 | 5326.7155 | 4082.4 | #REF! | 5326.7155
2.6.2 | REBAIXAMENTO LENCOL FREATICO, C/ PONTEIRAS FILTRANTES | M | 06418/ORSE | 24.46 | 7.4554 | 31.9154 | #REF! | #REF! | #REF! | #REF! | #REF!
2.6.3 | GRUPO GERADOR 150/170 KVA | H | 74027/005 | 98.62 | 30.0594 | 128.6794 | 144 | 18529.8301 | 14201.28 | #REF! | 18529.8301
2.7.1 | TERMINAL DE LIMPEZA, INCLUSIVE CONEXÕES | UND | ORSE/06354 | 5.07 | 1.5453 | 6.6153 | 23 | 152.1527 | 116.61 |  | 152.1527
2.7.3 | TUBO PVC RÍGIDO JEI PARA ESGOTO D=150mm | M | ORSE/06342 | 3.36 | 1.0241 | 4.3841 | #REF! | #REF! | #REF! |  | #REF!
2.8.2 | TUBO PVC EB-644 JE PARA ESGOTO D=150mm | M | 9818 | 19.54 | 5.9558 | 25.4958 | #REF! | #REF! | #REF! |  | #REF!
2.8.3 | TERMINAL DE LIMPEZA, INCLUSIVE CONEXÕES | UND | 7282 | 66.75 | 20.3454 | 87.0954 | 23 | 2003.1942 | 1535.25 |  | 2003.1942
2.9.1 | POÇO DE VISITA EM CONCRETO ATÉ 1,20M, INCLUSIVE TAMPÃO EM FoFo | UND | 73963/028 | 1011.71 | 308.3692 | 1320.0792 | 101 | 133328 | 102182.71 |  | 133328
2.9.2 | POÇO DE VISITA EM CONCRETO DE 1,20 A 2,00M, INCLUSIVE TAMPÃO EM FoFo | UND | 73963/033 | 1286.39 | 392.0917 | 1678.4817 | 17 | 28534.1884 | 21868.63 |  | 28534.1884
2.11.1 | LIGAÇÃO DOMICILIAR DE ESGOTO | UND | 73658 | 416.74 | 127.0224 | 543.7624 | 864 | 469810.6721 | 360063.36 | #REF! | 469810.6721
2.11.2 | CAIXA DE INSPEÇÃO EM CONCRETO DN 60, FORNECIMENTO E INSTALAÇÃO | UND | 74166/001 | 168.52 | 51.3649 | 219.8849 | 864 | 189980.5501 | 145601.28 |  | 189980.5501
3.1.1 | LOCAÇÃO DE OBRA | M2 | 73992/001 | 7.71 | 2.35 | 10.06 | 120.76 | 1214.8466 | 931.0596 |  | 1214.8466
3.2.1 | ESCAVAÇÃO MECANIZADA DE VALA COM PROFUNDIDADE ATÉ 1,50M COM RETROESCAVADEIRA, EM VIAS URBANAS | M3 | 90100 | 12.29 | 3.746 | 16.036 | 147.64 | 2367.5539 | 1814.4956 |  | 2367.5539
3.2.2 | ESCAVAÇÃO MECANIZADA DE VALA COM PROFUNDIDADE DE 1,50 A 3,00M COM RETROESCAVADEIRA, EM VIAS URBANAS | M3 | 90102 | 11.14 | 3.3955 | 14.5355 | 62 | 901.1993 | 690.68 |  | 901.1993
3.2.3 | ESCAVAÇÃO MECANIZADA DE VALA COM PROFUNDIDADE DE 3,00 A 4,50M COM ESCAVADEIRA HIDRAULICA, EM VIAS URBANAS | M3 | 90088 | 5.75 | 1.7526 | 7.5026 | 7.08 | 53.1184 | 40.71 |  | 53.1184
3.2.5 | ATERRO MANUAL COMPACTADO C/ MAT. REAPROVEITADO | M3 | 72920 | 12.96 | 3.9502 | 16.9102 | 105.6 | 1785.718 | 1368.576 |  | 1785.718
3.2.6 | CARGA E DESCARGA MACANIZADA DE SOLO CAMINHÃO BASCULANTE 6m³ | M3 | 74010/001 | 1.46 | 0.44501 | 1.905 | 111.08 | 211.6083 | 162.1768 | 06354/ORSE Assentamento de til (tubo de inspeção e limpeza) de passagem, junta elástica para esgotos sanitários, bolsa / bolsa / bolsa, diam. = 100 unid 5,07 | 211.6083
3.2.7 | LASTRO DE AREIA (COLCHÃO DE AREIA) / ( BERÇO ENVOLTÓRIO ) | M3 | 73692 | 92.5 | 28.194 | 120.694 | 8.84 | 1066.935 | 817.7 | 06342/ORSE Assentamento de tubo de pvc junta elástica para esgotos sanitários, ponta e bolsa, diam. = 150mm m 3,36 | 1066.935
3.2.8 | REGULARIZACAO E COMPACTAÇÃO MANUAL DE TERRENO COM SOQUETE | M2 | 5622 | 3.4 | 1.0363 | 4.4363 | 120.76 | 535.73 | 410.584 |  | 535.73
3.3.1 | LASTRO DE CONCRETO, PREPARO MECÂNICO | M3 | 83532 | 319.25 | 97.3074 | 416.5574 | 4.4 | 1832.8526 | 1404.7 |  | 1832.8526
3.3.2 | CONCRETO ESTRUTURAL FCK = 30MPa, INCLUSIVE FORMA E FERRAGEM | M3 | 74138/004 | 392.12 | 119.5182 | 511.6382 | 43.92 | 22471.1487 | 17221.9104 |  | 22471.1487
3.3.3 | LASTRO DE PEDRA BRITADA | M3 | 74164/001 | 92.5 | 28.194 | 120.694 | 8.84 | 1066.935 | 817.7 |  | 1066.935
3.3.4 | TUBO EM CONCRETO ARMADO DN 1200MM | UND | 7749 | 438.43 | 133.6335 | 572.0635 | 12 | 6864.7616 | 5261.16 |  | 6864.7616 | 147.28
3.4.1 | EDIFICACAO COM FECH. EM BLOCO CERAMICO E PINTURA PVA, COBERTA EM TELHA TIPO COLONIAL, ESQUADRIAS DE MADEIRA E INSTALACOES ELETRICAS | M2 | Valor Estimado | 1484.6579 | 452.5237 | 1937.1817 | 32.4 | 62764.6858 | 48102.9168 |  | 62764.6858
3.5.1 | CERCA COM MOURÃO DE CONCRETO, SEÇÃO T, 11 FIADAS | M | 74142/004 | 52.55 | 16.0172 | 68.5672 | 200 | 13713.448 | 10510 |  | 13713.448
3.5.2 | PORTAO EM TUBO GALVANIZADO PADRAO CASAL | UND | 85189 | 873.45 | 266.2276 | 1139.6776 | 4 | 4558.7102 | 3493.8 |  | 4558.7102
3.5.3 | PAVIMENTACAO EM PARALELEPIPEDO | M2 | 73765/001 | 81.84 | 24.9448 | 106.7848 | 479.24 | 51175.5629 | 39221.0016 | 03229/ORSE Poço de visita com coleta em alvenaria tij. maciços esp. = 0,20m, profundidade <= 1,50 m unis 1.484,91 | 51175.5629
3.5.4 | LIMPEZA GERAL DE OBRA | M2 | 9537 | 1.58 | 0.48158 | 2.0616 | 600 | 1236.9504 | 948 |  | 1236.9504
3.6.1 | CONJUNTO MOTOBOMBA SUBMERSIVEL COM VAZÃO DE 4,26 l/s, AMT=14,66m e POTENCIA DE 3,5CV | UND | Valor Estimado | 10782.307 | 3286.4472 | 14068.7541 | 2 | 28137.5083 | 21564.6139 |  | 28137.5083
3.6.2 | CONJUNTO MOTOBOMBA SUBMERSIVEL COM VAZÃO DE 10,93 l/s, AMT=16,11m e POTENCIA DE 7,5CV | UND | Valor Estimado | 12058.7734 | 3675.5141 | 15734.2876 | 2 | 31468.5752 | 24117.5469 |  | 31468.5752
3.6.3 | CONJUNTO MOTOBOMBA SUBMERSIVEL COM VAZÃO DE 2,08 l/s, AMT=8,40m e POTENCIA DE 1,5CV | UND | Valor Estimado | 8830.0454 | 2691.3978 | 11521.4433 | 2 | 23042.8866 | 17660.0909 |  | 23042.8866
3.6.4 | CONJUNTO MOTOBOMBA SUBMERSIVEL COM VAZÃO DE 3,90 l/s, AMT=10,30m e POTENCIA DE 3,0CV | UND | Valor Estimado | 10181.6144 | 3103.3561 | 13284.9704 | 2 | 26569.9409 | 20363.2288 |  | 26569.9409
3.6.5 | FORNECIMENTO E MONTAGEM DE QUADRO DE COMANDO PARA 02 BOMBAS, INCLUSIVE CHAVE SELETORA E AUTOMAÇÃO | UND | Valor Estimado | 9633.5741 | 2936.3134 | 12569.8875 | 4 | 50279.55 | 38534.2965 |  | 50279.55
3.6.6 | FORNECIMENTO E MONTAGEM DE GERADOR TRIFASICO COM PARTIDA AUTOMATICA, DE 10 KVA | UND | 02473/ORSE | 16000 | 4876.8 | 20876.8 | 1 | 20876.8 | 16000 |  | 20876.8
3.6.7 | FORNECIMENTO E MONTAGEM DE GERADOR TRIFASICO COM PARTIDA AUTOMATICA, DE 55 KVA | UND | 10299/ORSE | 45000 | 13716 | 58716 | 4 | 234864 | 180000 |  | 234864
3.6.9 | ENTRADA DE ENERGIA ELÉTRICA EM BAIXA TENSÃO COMPOSTA DE QUADRO DE MEDIÇÃO TRIFÁSICO, POSTE, PROTEÇÃO E RAMAL | UND | 9540 | 988.67 | 301.3466 | 1290.0166 | 4 | 5160.0665 | 3954.68 |  | 5160.0665
3.6.10 | REFLETOR RETANGULAR FECHADO 400W | UND | 74246/001 | 313.1 | 95.4329 | 408.5329 | 8 | 3268.263 | 2504.8 |  | 3268.263
3.7.1 | PEDESTAL DE MANOBRA SIMPLES DN 300MM COM HASTE | UND | 04750/ORSE | 5783.25 | 1762.7346 | 7545.9846 | 4 | 30183.9384 | 23133 |  | 30183.9384
3.7.2 | COMPORTA QUADRADA SENTIDO DUPLO FLUXO DN 300MM | UND | Valor Estimado | 5806.8577 | 1769.9302 | 7576.7879 | 4 | 30307.1517 | 23227.4308 |  | 30307.1517
3.7.3 | CESTA COM GRADES EM AÇO INOX | UND | Valor Estimado | 2776.9254 | 846.4069 | 3623.3323 | 4 | 14493.329 | 11107.7016 |  | 14493.329
3.7.4 | TUBO CILINDRICO EM FoFo DN 200MM L=2,0M | M | Valor Estimado | 318.9363 | 97.2118 | 416.1481 | 4 | 1664.5925 | 1275.7453 |  | 1664.5925
3.7.5 | TUBO COM FLANGE E PONTA EM FoFo DN 100MM L=1,40M | UND | 05874/ORSE | 623.49 | 190.0398 | 813.5298 | 8 | 6508.238 | 4987.92 |  | 6508.238
3.7.6 | CURVA 90° COM FLANGES EM FoFo DN 100MM | UND | 05386/ORSE | 129.68 | 39.5265 | 169.2065 | 8 | 1353.6517 | 1037.44 |  | 1353.6517
3.7.7 | TOCO COM FLANGES E ABA DE VEDAÇÃO EM FoFo DN 100MM | UND | 05788/ORSE | 238.7 | 72.7558 | 311.4558 | 8 | 2491.6461 | 1909.6 |  | 2491.6461
3.7.8 | VÁLVULA DE GAVETA COM FLANGES COMANDO CURTO E VOLANTE DN 100MM | UND | Valor Estimado | 2285.8854 | 696.7379 | 2982.6233 | 8 | 23860.986 | 18287.0831 |  | 23860.986
3.7.9 | CURVA 45° COM FLANGES EM FoFo DN 100MM | UND | 05345/ORSE | 148.23 | 45.1805 | 193.4105 | 8 | 1547.284 | 1185.84 |  | 1547.284
3.7.10 | FLANGE CEGO EM FoFo DN 150MM | UND | 05468/ORSE | 83.09 | 25.3258 | 108.4158 | 4 | 433.6633 | 332.36 |  | 433.6633
3.7.11 | JUNÇÃO FLANGEADA EM FoFo DN 150x100MM | UND | 03596/ORSE | 429.05 | 130.7744 | 559.8244 | 8 | 4478.5955 | 3432.4 |  | 4478.5955
3.7.12 | TOCO COM FLANGES EM FoFo DN 150MM L=0,25M | UND | 05762/ORSE | 200.42 | 61.088 | 261.508 | 4 | 1046.0321 | 801.68 |  | 1046.0321
3.7.13 | TUBO COM FLANGE E PONTA EM FoFo DN 150MM L=2,0M | UND | 05875/ORSE | 1082.5 | 329.946 | 1412.446 | 4 | 5649.784 | 4330 | 36.91 | 5649.784
4.1.1 | LOCACAO E NIVELAMENTO DE REDE ESGOTO | M | 73610 | 0.74 | 0.22555 | 0.96555 | #REF! | #REF! | #REF! | 15.5 | #REF!
4.1.2 | CADASTRO DE REDE DE ESGOTO | M | 73682 | 0.98 | 0.2987 | 1.2787 | #REF! | #REF! | #REF! | 1.77 | #REF!
4.2.1 | TAPUMES EM TELAS OU GRADES PORTATEIS | M2 | 85423 | 5.56 | 1.6947 | 7.2547 | #REF! | #REF! | #REF! | 0 | #REF!
4.2.2 | SINALIZACAO DE TRANSITO NOTURNA | M | 74221/001 | 1.87 | 0.56998 | 2.44 | #REF! | #REF! | #REF! | 26.4 | #REF!
4.2.3 | TRAVESSIAS DE MADEIRA PARA PEDESTRES | M2 | 74219/001 | 46.58 | 14.1976 | 60.7776 | #REF! | #REF! | #REF! | 27.77 | #REF!
4.3.1 | ESCAVAÇÃO MECANIZADA DE VALA COM PROFUNDIDADE ATÉ 1,50M COM RETROESCAVADEIRA, EM VIAS URBANAS | M3 | 90100 | 12.29 | 3.746 | 16.036 | #REF! | #REF! | #REF! | 2.21 | #REF!
4.3.2 | LASTRO DE AREIA (COLCHÃO DE AREIA) / ( BERÇO ENVOLTÓRIO ) | M3 | 73692 | 92.5 | 28.194 | 120.694 | #REF! | #REF! | #REF! | 30.19 | #REF!
4.3.3 | CARGA E DESCARGA MACANIZADA DE SOLO CAMINHÃO BASCULANTE 6m³ | M3 | 74010/001 | 1.46 | 0.44501 | 1.905 | #REF! | #REF! | #REF! |  | #REF!
4.3.4 | REGULARIZACAO E APILOAMENTO DE FUNDO DE VALA | M2 | 5622 | 3.4 | 1.0363 | 4.4363 | #REF! | #REF! | #REF! |  | #REF!
4.3.5 | ATERRO MANUAL COMPACTADO VALAS C/ MATERIAL IMPORTADO | M3 | 72921 | 56.08 | 17.0932 | 73.1732 | #REF! | #REF! | #REF! |  | #REF!
4.3.6 | ATERRO MANUAL COMPACTADO C/ MAT. REAPROVEITADO | M3 | 72920 | 12.96 | 3.9502 | 16.9102 | #REF! | #REF! | #REF! | 1.1 | #REF!
4.4.1 | CONCRETO ESTRUTURAL FCK 20MPa | M3 | 74138/002 | 339.1 | 103.3577 | 442.4577 | 12 | 5309.4922 | 4069.2 | 10.98 | 5309.4922
4.4.2 | CAIXA DE VENTOSA OU DESCARGA 1,20x1,20M, COM TAMPA DE CONCRETO | UND | 74206/001 | 1058.67 | 322.6826 | 1381.3526 | 8 | 11050.8209 | 8469.36 | 2.21 | 11050.8209
4.5.1 | TUBO PVC/PBA CL.15 DN 75/85 MM | UND | 73888/002 | 1.83 | 0.55778 | 2.3878 | #REF! | #REF! | #REF! | 3 | #REF!
4.5.2 | TUBO PVC DEFoFo DN 100MM | M | 73888/003 | 2.29 | 0.69799 | 2.988 | #REF! | #REF! | #REF! |  | #REF!
4.5.3 | TUBO PVC DEFoFo DN 150MM | M | 73888/004 | 2.75 | 0.8382 | 3.5882 | #REF! | #REF! | #REF! |  | #REF!
4.6.1 | CURVA 45° COM BOLSAS EM FoFo DN 100MM | UND | 05333/ORSE | 95.66 | 29.1572 | 124.8172 | 4 | 499.2687 | 382.64 |  | 499.2687
4.6.2 | CURVA 45° COM BOLSAS EM FoFo DN 150MM | UND | Valor Estimado | 187.7244 | 57.2184 | 244.9428 | 4 | 979.7711 | 750.8976 | 8.1 | 979.7711
4.6.3 | CURVA 90° COM BOLSAS EM FoFo DN 100MM | UND | 05359/ORSE | 107.12 | 32.6502 | 139.7702 | 8 | 1118.1614 | 856.96 |  | 1118.1614
4.6.4 | CURVA 90° COM BOLSAS EM FoFo DN 150MM | UND | Valor Estimado | 209.9412 | 63.9901 | 273.9313 | 8 | 2191.4506 | 1679.5299 |  | 2191.4506
4.6.5 | TUBO PVC/PBA CL.15 DN 75/85 MM | UND | 12601 | 14.27 | 4.3495 | 18.6195 | #REF! | #REF! | #REF! |  | #REF!
4.6.6 | TUBO PVC DEFoFo DN 100MM | M | 9825 | 21.25 | 6.477 | 27.727 | #REF! | #REF! | #REF! | 50 | #REF!
4.6.7 | TUBO PVC DEFoFo DN 150MM | M | 9828 | 41.43 | 12.6279 | 54.0579 | #REF! | #REF! | #REF! | 1 | #REF!
4.7.1 | REMOÇÃO DE ASFALTO INCLUSIVE SUB-BASE | M2 | 72949 | 17.33 | 5.2822 | 22.6122 | 4178 | 94473.7048 | 72404.74 | 119.81 | 94473.7048
4.7.2 | REGULARIZAÇÃO DE SUPERFÍCIE | M2 | 79472 | 0.47 | 0.14326 | 0.61326 | 4178 | 2562.1836 | 1963.66 | 150 | 2562.1836
4.7.3 | BASE PARA PAVIMENTAÇÃO COM BRITA GRADUADA | M3 | 73710 | 108.63 | 33.1104 | 141.7404 | 835.6 | 118438.2983 | 90771.228 |  | 118438.2983
4.7.4 | FABRICAÇÃO E APLICAÇÃO DE CBUQ | T | 72965 | 191.58 | 58.3936 | 249.9736 | 501.36 | 125326.7561 | 96050.5488 |  | 125326.7561
4.7.6 | PASSEIO CIMENTADO | M2 | 73922/001 | 36.91 | 11.2502 | 48.1602 | 626.7 | 30181.9773 | 23131.497 |  | 30181.9773
4.7.7 | MEIO FIO | M | 74223/001 | 30.56 | 9.3147 | 39.8747 | 405 | 16149.2486 | 12376.8 |  | 16149.2486
5.1.1 | LOCACAO CONVENCIONAL DE OBRA, ATRAVÉS DE GABARITO DE TABUAS CORRIDAS PONTALETADAS, SEM REAPROVEITAMENTO | m² | 73992/001 | 7.71 | 2.35 | 10.06 | #REF! | #REF! | #REF! |  | #REF!
5.2.1.1 | ESCAVAÇÃO MANUAL EM MATERIAL DE 1ª CATEGORIA | m³ | 78018 | 24.75 | 7.5438 | 32.2938 | #REF! | #REF! | #REF! |  | #REF!
5.2.1.2 | FUNDAÇÃO EM PEDRA RACHÃO | m³ | 74053/001 | 326.98 | 99.6635 | 426.6435 | #REF! | #REF! | #REF! |  | #REF!
5.2.1.3 | EMBASAMENTO EM TIJOLO MACIÇO | m² | 6110 | 490.33 | 149.4526 | 639.7826 | #REF! | #REF! | #REF! |  | #REF!
5.2.1.4 | ATERRO APILOADO | m³ | 73964/006 | 30.94 | 9.4305 | 40.3705 | #REF! | #REF! | #REF! |  | #REF!
5.2.1.5 | LASTRO DE CONCRETO MAGRO - CONTRAPISO e = 5cm | m² | 73907/003 | 23.41 | 7.1354 | 30.5454 | #REF! | #REF! | #REF! |  | #REF!
5.2.1.6 | ALVENARIA EM TIJOLOS 6 FUROS | m² | 89169 | 32.24 | 9.8268 | 42.0668 | #REF! | #REF! | #REF! |  | #REF!
5.2.1.7 | CHAPISCO | m² | 87878 | 2.53 | 0.77114 | 3.3011 | #REF! | #REF! | #REF! |  | #REF!
5.2.1.8 | EMBOÇO | m² | 87553 | 13.17 | 4.0142 | 17.1842 | #REF! | #REF! | #REF! |  | #REF!
5.2.1.9 | REBOCO | m² | 3317/ORSE | 19.19 | 5.8491 | 25.0391 | #REF! | #REF! | #REF! |  | #REF!
5.2.1.10 | PINTURA EM PVA LATEX | m² | 88487 | 6.37 | 1.9416 | 8.3116 | #REF! | #REF! | #REF! |  | #REF!
5.2.1.11 | PORTA EM MADEIRA, INCLUSIVE PINTURA E FERRAGENS | unid | 90843 | 512.17 | 156.1094 | 668.2794 | #REF! | #REF! | #REF! | 1 | #REF!
5.2.1.12 | ELEMENTOS VAZADOS | m² | 9875 | 93.01 | 28.3494 | 121.3594 | #REF! | #REF! | #REF! | 1 | #REF!
5.2.1.13 | LOUÇAS E METAIS PARA BANHEIRO | Conj | 6021/86902/86906 | 364.22 | 111.0143 | 475.2343 | #REF! | #REF! | #REF! | 1 | #REF!
5.2.1.14 | PIA EM AÇO INOX COM CUBA - L=2,70m | unid | ORSE 8144 | 3444.86 | 1049.9933 | 4494.8533 | #REF! | #REF! | #REF! | 1 | #REF!
5.2.1.15 | TORNEIRA PARA PIA | unid | 20252 | 64.24 | 19.5804 | 83.8204 | #REF! | #REF! | #REF! | 2 | #REF!
5.2.1.16 | REVESTIMENTO CERÂMICO | m² | 87248 | 26.2 | 7.9858 | 34.1858 | #REF! | #REF! | #REF! | 2 | #REF!
5.2.1.17 | TELHAMENTO- TELHA ONDULADA 6mm | m² | 74088/001 | 34.4 | 10.4851 | 44.8851 | #REF! | #REF! | #REF! | 2 | #REF!
5.2.2.1 | PONTO DE LUZ (CAIXA, ELETRODUTO, FIOS E INTERRUPTOR) | pt | 03395/ORSE | 137.03 | 41.7667 | 178.7967 | #REF! | #REF! | #REF! | 2 | #REF!
5.2.2.2 | PONTO DE TOMADA (CAIXA, ELETRODUTO, FIOS E TOMADA) | pt | 03398/ORSE | 124.83 | 38.0482 | 162.8782 | #REF! | #REF! | #REF! | 2 | #REF!
5.2.2.3 | QUADRO GERAL, EXCLUSIVE DISJUNTORES | Unid | 10876/ORSE | 354.08 | 107.9236 | 462.0036 | #REF! | #REF! | #REF! | 1 | #REF!
5.2.2.4 | PONTO DE ÁGUA | pt | 01200/ORSE | 58.93 | 17.9619 | 76.8919 | #REF! | #REF! | #REF! | 2 | #REF!
5.2.2.5 | PONTO DE ESGOTO | pt | 01679/ORSE | 35.76 | 10.8996 | 46.6596 | #REF! | #REF! | #REF! | 1 | #REF!
5.2.3.1 | ESCAVACAO MANUAL DE VALA EM MATERIAL DE 1A CATEGORIA ATE 1,5M EXCLUINDO ESGOTAMENTO / ESCORAMENTO | m³ | 73965/010 | 36.1 | 11.0033 | 47.1033 | #REF! | #REF! | #REF! | 1 | #REF!
5.2.3.2 | ESCAVACAO MEC VALA N ESCOR MAT 1A CAT C/RETROESCAVEXCL ESGOTAMENTO ATE 1,50M | m³ | 3061 | 4.93 | 1.5027 | 6.4327 | #REF! | #REF! | #REF! |  | #REF!
5.2.3.3 | REGULARIZAÇÃO DE FUNDO DE VALA INCLUSIVE COMPACTAÇÃO MANUAL COM MAÇO 10 KG | m² | 5622 | 3.4 | 1.0363 | 4.4363 | #REF! | #REF! | #REF! |  | #REF!
5.2.3.4 | REATERRO MANUAL DE VALAS, COM APROVEITAMENTO DO MATERIAL, COMPACTAÇÃO UTILIZANDO SÊPO, SEM CONTROLE DO GRAU DE COMPACTAÇÃO | m³ | 73964/004 | 21.66 | 6.602 | 28.262 | #REF! | #REF! | #REF! |  | #REF!
5.2.3.5 | CARGA E DESCARGA MACANIZADA DE SOLO CAMINHÃO BASCULANTE 6m³ | m³ | 74010/001 | 1.46 | 0.44501 | 1.905 | #REF! | #REF! | #REF! |  | #REF!
5.2.3.6 | TRANSPORTE DE MATERIAL CAMINHÃO BASCULANTE 6m³ ATÉ 1 Km | m³ | 72874 | 2.82 | 0.85954 | 3.6795 | #REF! | #REF! | #REF! |  | #REF!
5.2.4.1 | LASTRO DE BRITA | m³ | 74164 | 92.5 | 28.194 | 120.694 | #REF! | #REF! | #REF! |  | #REF!
5.2.4.2 | CONCRETO MAGRO | m³ | 6042 | 257.27 | 78.4159 | 335.6859 | #REF! | #REF! | #REF! |  | #REF!
5.2.4.3 | CONCRETO ESTRUTURAL 12Mpa | m³ | 73406 | 405.11 | 123.4775 | 528.5875 | #REF! | #REF! | #REF! |  | #REF!
5.2.4.4 | CONCRETO CICLÓPICO COM PEDRA ARGAMASSADA | m³ | 73361 | 316.64 | 96.5119 | 413.1519 | #REF! | #REF! | #REF! |  | #REF!
5.2.5.1 | CÂMARA DE CARGA EM IBRA DE VIDRO h=7,50m | unid | Valor Estimado | 10604.6995 | 3232.3124 | 13837.0119 | 1 | 13837.0119 | 10604.6995 |  | 13837.0119
5.2.5.2 | REATOR ANAERÓBIO DE FLUXO ASCENDENTE + BIOFILTROFILTRO + DECANTADOR SECUNDÁRIO EM FIBRA DE VIDRO REFORÇADA EM POLIÉSTER CONFORME NBR 3.969/97, PARA Q=70,20 m3/dia | conj | Valor Estimado | 116651.6941 | 35555.4364 | 152207.1305 | 3 | 456621.3915 | 349955.0824 |  | 456621.3915
5.2.5.3 | TANQUE DE DESINFECÇÃO (Ø 2,00m 0,90m) Volume 2,80m³ | unid | Valor Estimado | 15907.0492 | 4848.4686 | 20755.5178 | 1 | 20755.5178 | 15907.0492 |  | 20755.5178
5.2.5.4 | MONTAGEM DOS EQUIPAMENTOS | vb | Valor Estimado | 12725.6394 | 3878.7749 | 16604.4142 | 1 | 16604.4142 | 12725.6394 |  | 16604.4142
5.2.5.5 | INSTALAÇÕES ELETRICAS DOS EQUIPAMENTOS E AUTOMAÇÃO | vb | Valor Estimado | 4241.8798 | 1292.925 | 5534.8047 | 1 | 5534.8047 | 4241.8798 |  | 5534.8047
5.3.1.1 | CAMADA DRENANTE DE AREIA GROSSA | m³ | 83667 | 94.02 | 28.6573 | 122.6773 | #REF! | #REF! | #REF! |  | #REF!
5.3.1.2 | LASTRO DE BRITA nº 2 | m³ | 83668 | 95.56 | 29.1267 | 124.6867 | #REF! | #REF! | #REF! |  | #REF!
5.3.1.3 | ALVENARIA EM BLOCO DE CONCRETO REVESTIDO COM ARGAMASSA CIMENTO E AREIA | m² | 89473 | 50.07 | 15.2613 | 65.3313 | #REF! | #REF! | #REF! |  | #REF!
5.3.1.4 | TIJOLOS MACIÇOS LIVRES | un | 7255 | 0.3541 | 0.10793 | 0.46203 | #REF! | #REF! | #REF! |  | #REF!
5.3.1.5 | TUBO PERFURADO Ø 100mm | m | 83651 | 27.21 | 8.2936 | 35.5036 | #REF! | #REF! | #REF! |  | #REF!
5.3.1.6 | CONCRETO SIMPLES | m³ | 6042 | 257.27 | 78.4159 | 335.6859 | #REF! | #REF! | #REF! |  | #REF!
5.3.2.1 | CAIXA DE PASSAGEM EM ALVENARIA (0,60x0,60)m | unid | 74104/001 | 111.91 | 34.1102 | 146.0202 | 6 | 876.121 | 671.46 |  | 876.121
5.3.2.2 | COMPORTA EM FIBRA DE VIDRO (0,44x0,50)m | unid | 11095/ORSE | 324.5 | 98.9076 | 423.4076 | 4 | 1693.6304 | 1298 |  | 1693.6304
5.3.2.3 | TUBO EM PVC Ø 100mm | m | 9817 | 9.32 | 2.8407 | 12.1607 | 50 | 608.0368 | 466 |  | 608.0368
5.4.1.1 | ESCAVAÇÃO MANUAL DE VALAS EM SOLO DE 1ª CATEGORIA | m³ | 79478 | 30.22 | 9.2111 | 39.4311 | #REF! | #REF! | #REF! |  | #REF!
5.4.1.2 | REATERRO APILOADO COM REAPROVEITAMENTO DO MATERIAL | m³ | 72920 | 12.96 | 3.9502 | 16.9102 | #REF! | #REF! | #REF! |  | #REF!
5.4.1.3 | REGULARIZAÇÃO DE FUNDO DE VALA INCLUSIVE COMPACTAÇÃO MANUAL COM MAÇO 10 KG | m² | 5622 | 3.4 | 1.0363 | 4.4363 | #REF! | #REF! | #REF! |  | #REF!
5.4.1.4 | CARGA E DESCARGA MACANIZADA DE SOLO CAMINHÃO BASCULANTE 6m³ | m³ | 74010/001 | 1.46 | 0.44501 | 1.905 | #REF! | #REF! | #REF! |  | #REF!
5.4.1.5 | TRANSPORTE DE MATERIAL CAMINHÃO BASCULANTE 6m³ ATÉ 1 Km | m³ | 72874 | 2.82 | 0.85954 | 3.6795 | #REF! | #REF! | #REF! |  | #REF!
5.4.2.1 | LASTRO DE BRITA | m³ | 74164 | 92.5 | 28.194 | 120.694 | #REF! | #REF! | #REF! |  | #REF!
5.4.2.2 | LASTRO DE CONCRETO MAGRO e = 3cm | m² | 74048/007 | 18.04 | 5.4986 | 23.5386 | #REF! | #REF! | #REF! |  | #REF!
5.4.2.3 | RESERVATÓRIO EM FIBRA DE VIDRO CAP 5000 LT | unid | Valor Estimado | 2120.9399 | 646.4625 | 2767.4024 | 1 | 2767.4024 | 2120.9399 |  | 2767.4024
5.5.1 | LOCACAO E NIVELAMENTO DE REDE ESGOTO | M | 73610 | 0.74 | 0.22555 | 0.96555 | #REF! | #REF! | #REF! |  | #REF!
5.5.2 | FORNECIMENTO TUBO PVC DEFoFo DN 200MM | M | 9829 | 73.75 | 22.479 | 96.229 | #REF! | #REF! | #REF! |  | #REF!
5.5.3 | ASSENTAMENTO TUBO PVC DEFoFo DN 200MM | M | 73888/005 | 3.21 | 0.97841 | 4.1884 | #REF! | #REF! | #REF! |  | #REF!
5.5.4 | ESCAVAÇÃO MECANIZADA DE VALA COM PROFUNDIDADE ATÉ 1,50M COM RETROESCAVADEIRA, EM VIAS URBANAS | M3 | 90100 | 12.29 | 3.746 | 16.036 | #REF! | #REF! | #REF! |  | #REF!
5.5.5 | LASTRO DE AREIA (COLCHÃO DE AREIA) / ( BERÇO ENVOLTÓRIO ) | M3 | 73692 | 92.5 | 28.194 | 120.694 | #REF! | #REF! | #REF! |  | #REF!
5.5.6 | CARGA E DESCARGA MACANIZADA DE SOLO CAMINHÃO BASCULANTE 6m³ | M3 | 74010/001 | 1.46 | 0.44501 | 1.905 | #REF! | #REF! | #REF! |  | #REF!
5.5.7 | TRANSPORTE DE MATERIAL CAMINHÃO BASCULANTE 6m³ ATÉ 1 Km | m³ | 72874 | 2.82 | 0.85954 | 3.6795 | #REF! | #REF! | #REF! |  | #REF!
5.5.8 | REGULARIZACAO E APILOAMENTO DE FUNDO DE VALA | M2 | 5622 | 3.4 | 1.0363 | 4.4363 | #REF! | #REF! | #REF! |  | #REF!
5.5.9 | ATERRO MANUAL COMPACTADO VALAS C/ MATERIAL IMPORTADO | M3 | 72921 | 56.08 | 17.0932 | 73.1732 | #REF! | #REF! | #REF! |  | #REF!
5.5.10 | ATERRO MANUAL COMPACTADO C/ MAT. REAPROVEITADO | M3 | 72920 | 12.96 | 3.9502 | 16.9102 | #REF! | #REF! | #REF! |  | #REF!
6.1 | CERCA COM MOURÕES EM CONCRETO, ESPAÇ. 3m, 11 FIOS | m | 74142/004 | 52.55 | 16.0172 | 68.5672 | #REF! | #REF! | #REF! |  | #REF!
6.2 | LIMPEZA FINAL DA OBRA | m² | 9537 | 1.58 | 0.48158 | 2.0616 | #REF! | #REF! | #REF! |  | #REF!
[6 empty] | TOTAL GERAL |  | #REF! | #REF! |  | #REF!
Obs.: Os itens onde não constam referência de preço é devido a inexistência do SINAPI ou ORSE, sendo aplicado valor estimado de mercado
10000
[9 empty] | 110000 | FABRICANTE FIBRAV
15000
12000
4000