## CURVA ABC
CURVA ABC
|  |  | OBRA: REFORMA DA UNIDADE BÁSICA DE SAÚDE GALBA NOVAES |  |  |  | ENCARGOS SOCIAIS HORISTA= | 84.82% | BDI SERVIÇO = | 28.27% |  | DATA BASE: NOVEMBRO/19 | [7 empty] | XXXXXXXXXXXX
|  |  | OBRA: AV. BETEL, S/N, TABULEIRO |  |  |  | ENCARGOS SOCIAIS MENSALISTA= | 47.07% | BDI MATERIAL= | 19.61% |  | COM DESONERAÇÃO | [7 empty] | XXXXXXXXXXXX
Item | Codigo | Sistema | Discriminação | DETALHAMENTO | Und. | Quantidade | Valor untário s/ BDI | Valor do BDI | Valor untário c/ BDI | Valor total | % | Acumulado % | CLASIFICAÇÃO | [6 empty] | XXXXXXXXXXXX
5.1.5 | 1 | COMP. ELABORADA | ADMINISTRAÇÃO LOCAL |  | MÊS | 6 | 5822.25 | 1645.9501 | 7468.2001 | 44809.2006 | 8.727% | 8.727% | A |  |  | 1 | 44809.2006 | TRUE | ADMINISTRAÇÃO LOCAL | 3
5.2.2 | COMP. 87 | COMPOSIÇÃO | REVESTIMENTO CERÂMICO PARA PISO OU PAREDE, 45 X 45 CM, ALTA RESISTÊNCIA, LINHA PORCELANATO D´AMPEZZO AVANA , PORTOBELLO OU SIMILAR, APLICADO COM ARGAMASSA INDUSTRIALIZADA AC-III, REJUNTADO, EXCLUSIVE REGULARIZAÇÃO DE BASE OU EMBOÇO |  | M2 | 360.591 | 53.73 | 15.1895 | 68.9195 | 24851.7514 | 4.84% | 13.57% | A | - | - | 1 | 24851.7514 | TRUE | REVESTIMENTO CERÂMICO PARA PISO OU PAREDE, 45 X 45 CM, ALTA RESISTÊNCIA, LINHA PORCELANATO D´AMPEZZO AVANA , PORTOBELLO OU SIMILAR, APLICADO COM ARGAMASSA INDUSTRIALIZADA AC-III, REJUNTADO, EXCLUSIVE REGULARIZAÇÃO DE BASE OU EMBOÇO | 180.2955 | REVESTIMENTO CERÂMICO PARA PISO OU PAREDE, 45 X 45 CM, ALTA RESISTÊNCIA, LINHA PORCELANATO D´AMPEZZO AVANA , PORTOBELLO OU SIMILAR, APLICADO COM ARGAMASSA INDUSTRIALIZADA AC-III, REJUNTADO, EXCLUSIVE REGULARIZAÇÃO DE BASE OU EMBOÇO
5.2.2 | COMP. 50 | COMPOSIÇÃO | INSTALAÇÃO E FORNECIMENTO DE CONDICIONADOR DE AR TIPO SPLIT HIGH WALL, 9000 BTU- FORNECIMENTO E INSTALAÇÃO |  | UND. | 9 | 1758.01 | 496.9894 | 2254.9994 | 20294.9946 | 3.952% | 17.52% | A | - | - | 1 | 20294.9946 | TRUE | INSTALAÇÃO E FORNECIMENTO DE CONDICIONADOR DE AR TIPO SPLIT HIGH WALL, 9000 BTU- FORNECIMENTO E INSTALAÇÃO | 4.5
5.2.2 | COMP. 88 | COMPOSIÇÃO | EXAUSTOR ACI-200, DA SICTELL OU SIMILAR - FORNECIMENTO E INSTALAÇÃO |  | UND | 8 | 1710.12 | 483.4509 | 2193.5709 | 17548.5672 | 3.418% | 20.94% | A | - | - | 1 | 17548.5672 | TRUE | EXAUSTOR ACI-200, DA SICTELL OU SIMILAR - FORNECIMENTO E INSTALAÇÃO | 4 | EXAUSTOR ACI-200, DA SICTELL OU SIMILAR - FORNECIMENTO E INSTALAÇÃO
5.2.2 | COMP. 78 | COMPOSIÇÃO | SUMIDOURO 1,50X15,00M (COMPRIMENTO CIRCULAR X ALTURA)DIMENSÕES EXTERNAS, COM CONEXÕES INTERNAS CONFORME PROJETO |  | UND | 1 | 13641.78 | 3856.5312 | 17498.3112 | 17498.3112 | 3.408% | 24.34% | A | - | - | 1 | 17498.3112 | TRUE | SUMIDOURO 1,50X15,00M (COMPRIMENTO CIRCULAR X ALTURA)DIMENSÕES EXTERNAS, COM CONEXÕES INTERNAS CONFORME PROJETO | 0.5
5.2.2 | COMP. 79 | COMPOSIÇÃO | CISTERNA 2,35X3,80X1,70M (COMPRIMENTO X LARGURA X ALTURA)DIMENSÕES EXTERNAS, COM CONEXÕES INTERNAS CONFORME PROJETO |  | UND | 1 | 13108.22 | 3705.6938 | 16813.9138 | 16813.9138 | 3.274% | 27.62% | A | - | - | 1 | 16813.9138 | TRUE | CISTERNA 2,35X3,80X1,70M (COMPRIMENTO X LARGURA X ALTURA)DIMENSÕES EXTERNAS, COM CONEXÕES INTERNAS CONFORME PROJETO | 0.5
93212 | COMP. 107 | COMPOSIÇÃO | PISO INDUSTRIAL DE ALTA RESISTENCIA, ESPESSURA 8MM, INCLUSO JUNTAS DE DILATACAO PLASTICAS E POLIMENTO MECANIZADO |  | UND | 173.603 | 66.3 | 18.743 | 85.043 | 14763.7199 | 2.875% | 30.49% | A | - | - | 1 | 14763.7199 | TRUE | PISO INDUSTRIAL DE ALTA RESISTENCIA, ESPESSURA 8MM, INCLUSO JUNTAS DE DILATACAO PLASTICAS E POLIMENTO MECANIZADO | 86.8015
5.2.2 | 93682 | SINAPI | EXECUÇÃO DE VIA EM PISO INTERTRAVADO, COM BLOCO RETANGULAR COLORIDO DE 20 X 10 CM, ESPESSURA 8 CM. AF_12/2015 |  | M2 | 135.67 | 62.81 | 17.7564 | 80.5664 | 10930.4435 | 2.129% | 32.62% | A | - | - | 1 | 10930.4435 | TRUE
5.2.2 | COMP. 6 | COMPOSIÇÃO | IMPERMEABILIZAÇÃO COM APLICAÇÃO DE ARGAMASSA POLIMÉRICA TIPO DENVERTEC 100 OU SIMILAR |  | M2 | 212.867 | 36.076 | 10.1987 | 46.2747 | 9850.3566 | 1.918% | 34.54% | A | - | - | 1 | 9850.3566 | TRUE
5.2.2 | COMP. 77 | COMPOSIÇÃO | FOSSA 1,50X1,90X2,10M (COMPRIMENTO X LARGURA X ALTURA)DIMENSÕES EXTERNAS, COM CONEXÕES INTERNAS CONFORME PROJETO |  | UND | 1 | 7504.81 | 2121.6098 | 9626.4198 | 9626.4198 | 1.875% | 36.42% | A | - | - | 1 | 9626.4198 | TRUE |  | 0.5 | conjunto de elevadores 8 paradas para transporte de passageiros sendo 03 elevadores com dim=2,40x2,80m e 01 com dim=1,90x2,80m, inclusive mão de obra para instalação
5.2.2 | 92547 | SINAPI | FABRICAÇÃO E INSTALAÇÃO DE TESOURA INTEIRA EM MADEIRA NÃO APARELHADA, VÃO DE 5 M, PARA TELHA CERÂMICA OU DE CONCRETO, INCLUSO IÇAMENTO. AF_07/2019 |  | UN | 9 | 816.65 | 230.867 | 1047.517 | 9427.653 | 1.836% | 38.25% | A | - | - | 1 | 9427.653 | TRUE |  |  | sessenta e quatro mil, quinhentos e sessenta e um inteiros e cinquenta e cinco centésimos
5.2.2 | COMP. 19 | COMPOSIÇÃO | PORTA EM MADEIRA COMPENSADA (CANELA), LISA, SEMI-ÔCA, 0.80 X 2.10 M, REVESTIDA C/FÓRMICA, INCLUSIVE BATENTES E FERRAGENS |  | UND. | 10 | 733.5745 | 207.3815 | 940.956 | 9409.56 | 1.832% | 40.08% | A | - | - | 1 | 9409.56 | TRUE |  | 5 | armacao aco ca-50, diam. 6,3 (1/4) à 12,5mm(1/2) -fornecimento/ corte( perda de 10%) / dobra / colocação.
5.2.2 | 96111 | SINAPI | FORRO EM RÉGUAS DE PVC, FRISADO, PARA AMBIENTES RESIDENCIAIS, INCLUSIVE ESTRUTURA DE FIXAÇÃO. AF_05/2017_P |  | M2 | 184.82 | 38.98 | 11.0196 | 49.9996 | 9240.9261 | 1.8% | 41.88% | A | - | - | 1 | 9240.9261 | TRUE
5.2.2 | 4298 | ORSE INSUMO-BDI DIFERENCIADO | ALUGUEL DE CONTAINER - ESCRITÓRIO COM BANHEIRO - 6,20 X 2,40M, EQUIPADO COM AR CONDICIONADO |  | MÊS | 6 | 1200 | 235.32 | 1435.32 | 8611.92 | 1.677% | 43.56% | A | - | - | 1 | 8611.92 | TRUE
5.2.2 | 87521 | SINAPI | ALVENARIA DE VEDAÇÃO DE BLOCOS CERÂMICOS FURADOS NA HORIZONTAL DE 11,5X19X19CM (ESPESSURA 11,5CM) DE PAREDES COM ÁREA LÍQUIDA MAIOR OU IGUAL A 6M² COM VÃOS E ARGAMASSA DE ASSENTAMENTO COM PREPARO EM BETONEIRA. AF_06/2014 |  | M2 | 132.8467 | 49.96 | 14.1237 | 64.0837 | 8513.3081 | 1.658% | 45.22% | A | - | - | 1 | 8513.3081 | TRUE
5.2.2 | 88428 | SINAPI | APLICAÇÃO MANUAL DE PINTURA COM TINTA TEXTURIZADA ACRÍLICA EM SUPERFÍCIES EXTERNAS DE SACADA DE EDIFÍCIOS DE MÚLTIPLOS PAVIMENTOS, DUAS CORES. AF_06/2014 |  | M2 | 296.3845 | 22.28 | 6.2986 | 28.5786 | 8470.2541 | 1.65% | 46.87% | A | - | - | 1 | 8470.2541 | TRUE
5.2.2 | 88476 | SINAPI | CONTRAPISO AUTONIVELANTE, APLICADO SOBRE LAJE, ADERIDO, ESPESSURA 2CM. AF_06/2014 |  | M2 | 395.063 | 15.22 | 4.3027 | 19.5227 | 7712.6964 | 1.502% | 48.37% | A | 48.37% | - | 1 | 7712.6965 | FALSE
5.2.2 | COMP. 37 | COMPOSIÇÃO | LAVATÓRIO LOUÇA (DECA-RAVENA REF L-91) SEM COLUNA, C/SIFÃO CROMADO(DECA REF 1190), VÁLVULA CROMADA (DECA REF1600), CONJ. DE FIXAÇÃO (DECA REF SP7), ENGATE CROMADO, OU SIMILARES, EXCLUSIVE TORNEIRA |  | UND | 14 | 427.2 | 120.7694 | 547.9694 | 7671.5716 | 1.494% | 49.86% | A | - | - | 1 | 7671.5716 | TRUE
5.2.2 | 89173 | SINAPI | (COMPOSIÇÃO REPRESENTATIVA) DO SERVIÇO DE EMBOÇO/MASSA ÚNICA, APLICADO MANUALMENTE, TRAÇO 1:2:8, EM BETONEIRA DE 400L, PAREDES INTERNAS, COM EXECUÇÃO DE TALISCAS, EDIFICAÇÃO HABITACIONAL UNIFAMILIAR (CASAS) E EDIFICAÇÃO PÚBLICA PADRÃO. AF_12/2014 |  | M2 | 248.025 | 23.31 | 6.5897 | 29.8997 | 7415.8731 | 1.444% | 51.31% | B | 51.31% | - | 1 | 7415.8731 | TRUE
5.2.2 | COMP. 20 | COMPOSIÇÃO | PORTA EM MADEIRA COMPENSADA (CANELA), LISA, SEMI-ÔCA, 0.90 X 2.10 M, REVESTIDA C/FÓRMICA, INCLUSIVE BATENTES E FERRAGENS |  | UND | 7 | 768.4625 | 217.2443 | 985.7068 | 6899.9476 | 1.344% | 52.65% | B | 52.65% | - | 1 | 6899.9476 | TRUE
5.2.2 | COMP. 17 | COMPOSIÇÃO | JANELA DE ALUMÍNIO DE CORRER, 2 FOLHAS, FIXAÇÃO COM ARGAMASSA, COM VIDROS, PADRONIZADA. AF_07/2016, COM GRADE DE PROTEÇÃO DE ALUMINIO |  | M2 | 11.04 | 449.9924 | 127.2129 | 577.2053 | 6372.3465 | 1.241% | 53.89% | B | 53.89% | - | 1 | 6372.3465 | TRUE
5.2.2 | COMP. 85 | COMPOSIÇÃO | TAXAS PARA CONCESSÃO DE AUTORIZAÇÃO AMBIENTAL CLASSE I (MICRO PORTE, ÁREA ATÉ 500M²), INCLUINDO LICENÇA DE OPERAÇÃO, PUBLICAÇÃO EM DIÁRIO OFICIAL, PLANO DE GERENCIAMENTO DE RESÍDUOS E PLACA AMBIENTAL (1,50 X 1,0 M). (UN) |  | UND | 1 | 4931.77 | 1394.2114 | 6325.9814 | 6325.9814 | 1.232% | 55.13% | B | 55.13% | - | 1 | 6325.9814 | TRUE
5.2.2 | 94962 | SINAPI | CONCRETO MAGRO PARA LASTRO, TRAÇO 1:4,5:4,5 (CIMENTO/ AREIA MÉDIA/ BRITA 1) - PREPARO MECÂNICO COM BETONEIRA 400 L. AF_07/2016 |  | M3 | 18.9184 | 245.28 | 69.3407 | 314.6207 | 5952.1203 | 1.159% | 56.28% | B | 56.28% | - | 1 | 5952.1203 | TRUE
5.2.2 | 96371 | SINAPI | PAREDE COM PLACAS DE GESSO ACARTONADO (DRYWALL), PARA USO INTERNO, COM UMA FACE SIMPLES E ESTRUTURA METÁLICA COM GUIAS SIMPLES, COM VÃOS. AF_06/2017_P |  | M2 | 90.888 | 50.94 | 14.4007 | 65.3407 | 5938.6855 | 1.157% | 57.44% | B | 57.44% | - | 1 | 5938.6855 | TRUE
5.2.2 | 92548 | SINAPI | FABRICAÇÃO E INSTALAÇÃO DE TESOURA INTEIRA EM MADEIRA NÃO APARELHADA, VÃO DE 6 M, PARA TELHA CERÂMICA OU DE CONCRETO, INCLUSO IÇAMENTO. AF_07/2019 |  | UN | 5 | 907.89 | 256.6605 | 1164.5505 | 5822.7525 | 1.134% | 58.58% | B | 58.58% | - | 1 | 5822.7525 | TRUE
5.2.2 | 94448 | SINAPI | TELHAMENTO COM TELHA CERÂMICA CAPA-CANAL, TIPO PAULISTA, COM MAIS DE 2 ÁGUAS, INCLUSO TRANSPORTE VERTICAL. AF_07/2019 |  | M2 | 163.52 | 26.86 | 7.5933 | 34.4533 | 5633.8036 | 1.097% | 59.67% | B | 59.67% | - | 1 | 5633.8036 | TRUE
5.2.2 | 97333 | SINAPI | TUBO EM COBRE FLEXÍVEL, DN 1/2", COM ISOLAMENTO, INSTALADO EM RAMAL DE ALIMENTAÇÃO DE AR CONDICIONADO COM CONDENSADORA CENTRAL  FORNECIMENTO E INSTALAÇÃO. AF_12/2015 |  | M | 113 | 37.41 | 10.5758 | 47.9858 | 5422.3954 | 1.056% | 60.73% | B | 60.73% | - | 1 | 5422.3954 | TRUE
5.2.2 | COMP. 93 | COMPOSIÇÃO | REVESTIMENTO CERÂMICO PARA PAREDE, 10 X 10 CM, ELIZABETH, LINHA LUX NEVE, APLICADO COM ARGAMASSA INDUSTRIALIZADA AC-II, REJUNTADO, EXCLUSIVE REGULARIZAÇÃO DE BASE OU EMBOÇO - REV 04 |  | M2 | 89.36 | 46.87 | 13.2501 | 60.1201 | 5372.3321 | 1.046% | 61.77% | B | 61.77% | - | 1 | 5372.3321 | TRUE
5.2.2 | COMP. 9 | COMPOSIÇÃO | TUBO PVC RÍGIDO C/ANEL BORRACHA, SERIE REFORÇADA, P/ESGOTO E AGUAS PLUVIAIS, D = 100MM |  | M | 101 | 38.8143 | 10.9728 | 49.7871 | 5028.4971 | 0.9793% | 62.75% | B | 62.75% | - | 1 | 5028.4971 | TRUE
5.2.2 | COMP. 22 | COMPOSIÇÃO | PORTA DE FERRO, DE ABRIR, TIPO GRADE COM CHAPA, COM GUARNICOES E PINTADA |  | M2 | 8.085 | 483.67 | 136.7335 | 620.4035 | 5015.9623 | 0.9769% | 63.73% | B | 63.73% | - | 1 | 5015.9623 | TRUE
5.2.2 | 7962 | ORSE INSUMO-BDI DIFERENCIADO | LOCAÇÃO DE CAIXA COLETORA DE ENTULHO CAPACIDADE 5 M³ (LOCAL: ARACAJU) |  | UN | 15.5221 | 230 | 65.021 | 295.021 | 4579.3514 | 0.8918% | 64.62% | B | 64.62% | - | 1 | 4579.3514 | TRUE
5.2.2 | COMP. 12 | COMPOSIÇÃO | BANCADA EM GRANITO CINZA ANDORINHA POLIDO, E=2,5CM, CONTÉM RODAMÃO E TESTEIRA 7CM, ACABAMENTO RETO SIMPLES - SUPORTE MÃO-FRANCESA EM FERRO GALVANIZADO, ABAS IGUAIS 30 CM |  | M2 | 8.29 | 427.7785 | 120.933 | 548.7115 | 4548.8183 | 0.8859% | 65.51% | B | 65.51% | - | 1 | 4548.8183 | TRUE
5.2.2 | 74209/1 | SINAPI | PLACA DE OBRA EM CHAPA DE ACO GALVANIZADO |  | M2 | 9 | 376.89 | 106.5468 | 483.4368 | 4350.9312 | 0.8473% | 66.36% | B | 66.36% | - | 1 | 4350.9312 | TRUE
5.2.2 | 4299 | ORSE INSUMO-BDI DIFERENCIADO | ALUGUEL DE CONTAINER - ALMOXARIFADO SEM BANHEIRO - 6,00 X 2,40M |  | MÊS | 6 | 600 | 117.66 | 717.66 | 4305.96 | 0.8386% | 67.19% | B | 67.19% | - | 1 | 4305.96 | TRUE
5.2.2 | 90443 | SINAPI | RASGO EM ALVENARIA PARA RAMAIS/ DISTRIBUIÇÃO COM DIAMETROS MENORES OU IGUAIS A 40 MM. AF_05/2015 |  | M | 344 | 9.63 | 2.7224 | 12.3524 | 4249.2256 | 0.8275% | 68.02% | B | 68.02% | - | 1 | 4249.2256 | TRUE
5.3.1 | 90466 | SINAPI | CHUMBAMENTO LINEAR EM ALVENARIA PARA RAMAIS/DISTRIBUIÇÃO COM DIÂMETROS MENORES OU IGUAIS A 40 MM. AF_05/2015 |  | M | 344 | 9.52 | 2.6913 | 12.2113 | 4200.6872 | 0.8181% | 68.84% | B | 68.84% | - | 1 | 4200.6872 | TRUE
5.2.2 | 88423 | SINAPI | APLICAÇÃO MANUAL DE PINTURA COM TINTA TEXTURIZADA ACRÍLICA EM PAREDES EXTERNAS DE CASAS, UMA COR. AF_06/2014 |  | M2 | 208.11 | 14.87 | 4.2037 | 19.0737 | 3969.4277 | 0.773% | 69.61% | B | 69.61% | - | 1 | 3969.4277 | TRUE
5.2.2 | 88489 | SINAPI | APLICAÇÃO MANUAL DE PINTURA COM TINTA LÁTEX ACRÍLICA EM PAREDES, DUAS DEMÃOS. AF_06/2014 |  | M2 | 284.17 | 10.34 | 2.9231 | 13.2631 | 3768.9751 | 0.734% | 70.35% | B | 70.35% | - | 1 | 3768.9751 | TRUE
5.2.2 | 92544 | SINAPI | TRAMA DE MADEIRA COMPOSTA POR TERÇAS PARA TELHADOS DE ATÉ 2 ÁGUAS PARA TELHA ESTRUTURAL DE FIBROCIMENTO, INCLUSO TRANSPORTE VERTICAL. AF_07/2019 |  | M2 | 221.16 | 12.2 | 3.4489 | 15.6489 | 3460.9107 | 0.674% | 71.02% | B | 71.02% | - | 1 | 3460.9107 | TRUE
5.2.2 | 88497 | SINAPI | APLICAÇÃO E LIXAMENTO DE MASSA LÁTEX EM PAREDES, DUAS DEMÃOS. AF_06/2014 |  | M2 | 284.17 | 9.26 | 2.6178 | 11.8778 | 3375.3144 | 0.6573% | 71.68% | B | 71.68% | - | 1 | 3375.3144 | TRUE
5.2.2 | 87775 | SINAPI | EMBOÇO OU MASSA ÚNICA EM ARGAMASSA TRAÇO 1:2:8, PREPARO MECÂNICO COM BETONEIRA 400 L, APLICADA MANUALMENTE EM PANOS DE FACHADA COM PRESENÇA DE VÃOS, ESPESSURA DE 25 MM. AF_06/2014 |  | M2 | 68.155 | 35.49 | 10.033 | 45.523 | 3102.6201 | 0.6042% | 72.28% | B | 72.28% | - | 1 | 3102.6201 | TRUE
5.2.2 | 89356 | SINAPI | TUBO, PVC, SOLDÁVEL, DN 25MM, INSTALADO EM RAMAL OU SUB-RAMAL DE ÁGUA - FORNECIMENTO E INSTALAÇÃO. AF_12/2014 |  | M | 152 | 15.34 | 4.3366 | 19.6766 | 2990.8432 | 0.5825% | 72.86% | B | 72.86% | - | 1 | 2990.8432 | TRUE
5.2.2 | COMP. 103 | COMPOSIÇÃO | PLANTIO DE GRAMA ESMERALDA EM ROLO |  | M2 | 127.59 | 18.2 | 5.1451 | 23.3451 | 2978.6013 | 0.5801% | 73.45% | B | 73.45% | - | 1 | 2978.6013 | TRUE
5.2.2 | 97590 | SINAPI | LUMINÁRIA TIPO PLAFON REDONDO COM VIDRO FOSCO, DE SOBREPOR, COM 1 LÂMPADA DE 15 W - FORNECIMENTO E INSTALAÇÃO. AF_11/2017 |  | UN | 37 | 62.53 | 17.6772 | 80.2072 | 2967.6664 | 0.5779% | 74.02% | B | 74.02% | - | 1 | 2967.6664 | TRUE
5.2.2 | 86936 | SINAPI | CUBA DE EMBUTIR DE AÇO INOXIDÁVEL MÉDIA, INCLUSO VÁLVULA TIPO AMERICANA E SIFÃO TIPO GARRAFA EM METAL CROMADO - FORNECIMENTO E INSTALAÇÃO. AF_12/2013 |  | UN | 7 | 310.68 | 87.8292 | 398.5092 | 2789.5644 | 0.5433% | 74.57% | B | 74.57% | - | 1 | 2789.5644 | TRUE
5.2.2 | 94207 | SINAPI | TELHAMENTO COM TELHA ONDULADA DE FIBROCIMENTO E = 6 MM, COM RECOBRIMENTO LATERAL DE 1/4 DE ONDA PARA TELHADO COM INCLINAÇÃO MAIOR QUE 10°, COM ATÉ 2 ÁGUAS, INCLUSO IÇAMENTO. AF_07/2019 |  | M2 | 57.64 | 37.49 | 10.5984 | 48.0884 | 2771.8154 | 0.5398% | 75.11% | B | 75.11% | - | 1 | 2771.8154 | TRUE
5.2.2 | 91926 | SINAPI | CABO DE COBRE FLEXÍVEL ISOLADO, 2,5 MM², ANTI-CHAMA 450/750 V, PARA CIRCUITOS TERMINAIS - FORNECIMENTO E INSTALAÇÃO. AF_12/2015 |  | M | 820 | 2.6 | 0.735 | 3.335 | 2734.7 | 0.5326% | 75.64% | B | 75.64% | - | 1 | 2734.7 | TRUE
5.2.2 | COMP. 42 | COMPOSIÇÃO | TORNEIRA DE MESA COM FECHAMENTO AUTOMÁTICO, LINHA LINK, DECA, REF. 1172 C OU SIMILAR |  | UND | 8 | 258.47 | 73.0695 | 331.5395 | 2652.316 | 0.5165% | 76.16% | B | 76.16% | - | 1 | 2652.316 | TRUE
5.2.2 | COMP. 51 | COMPOSIÇÃO | INSTALAÇÃO E FORNECIMENTO DE CONDICIONADOR DE AR TIPO SPLIT HIGH WALL, 12000 BTU- FORNECIMENTO E INSTALAÇÃO |  | UND. | 1 | 1950.63 | 551.4431 | 2502.0731 | 2502.0731 | 0.4873% | 76.64% | B | 76.64% | - | 1 | 2502.0731 | TRUE
5.2.2 | 97327 | SINAPI | TUBO EM COBRE FLEXÍVEL, DN 1/4, COM ISOLAMENTO, INSTALADO EM RAMAL DE ALIMENTAÇÃO DE AR CONDICIONADO COM CONDENSADORA INDIVIDUAL FORNECIMENTO E INSTALAÇÃO. AF_12/2015 |  | M | 113 | 17.18 | 4.8568 | 22.0368 | 2490.1584 | 0.485% | 77.13% | B | 77.13% | - | 1 | 2490.1584 | TRUE
5.2.2 | 83648 | SINAPI | BOMBA RECALQUE D'AGUA TRIFASICA 0,5 HP |  | UN | 2 | 956.46 | 270.3912 | 1226.8512 | 2453.7024 | 0.4779% | 77.61% | B | 77.61% | - | 1 | 2453.7024 | TRUE
5.2.2 | 86932 | SINAPI | VASO SANITÁRIO SIFONADO COM CAIXA ACOPLADA LOUÇA BRANCA - PADRÃO MÉDIO, INCLUSO ENGATE FLEXÍVEL EM METAL CROMADO, 1/2 X 40CM - FORNECIMENTO E INSTALAÇÃO. AF_12/2013 |  | UN | 5 | 380.8 | 107.6522 | 488.4522 | 2442.261 | 0.4756% | 78.08% | B | 78.08% | - | 1 | 2442.261 | TRUE
5.2.2 | COMP. 99 | COMPOSIÇÃO | DEMOLIÇÃO DE PISO CERÂMICO OU LADRILHO |  | M2 | 185.016 | 10.05 | 2.8411 | 12.8911 | 2385.0598 | 0.4645% | 78.55% | B | 78.55% | - | 1 | 2385.0598 | TRUE
5.2.2 | 74166/1 | SINAPI | CAIXA DE INSPEÇÃO EM CONCRETO PRÉ-MOLDADO DN 60CM COM TAMPA H= 60CM - FORNECIMENTO E INSTALACAO |  | UN | 10 | 185.53 | 52.4493 | 237.9793 | 2379.793 | 0.4635% | 79.01% | B | 79.01% | - | 1 | 2379.793 | TRUE
5.2.2 | COMP. 46 | COMPOSIÇÃO | PEITORIL DE CONCRETO ARMADO COM PINGADEIRA LARGURA 13 CM |  | M | 54.28 | 32.18 | 9.0973 | 41.2773 | 2240.5318 | 0.4363% | 79.45% | B | 79.45% | - | 1 | 2240.5318 | TRUE
5.2.2 | COMP. 10 | COMPOSIÇÃO | TUBO PVC RÍGIDO C/ANEL BORRACHA, SERIE REFORÇADA, P/ESGOTO E AGUAS PLUVIAIS, D = 50MM |  | M | 89 | 19.2932 | 5.4542 | 24.7474 | 2202.5186 | 0.4289% | 79.87% | B | 79.87% | - | 1 | 2202.5186 | TRUE
5.2.2 | COMP. 44 | COMPOSIÇÃO | PORTA-PAPEL TOALHA EM PLÁSTICO ABS COM ACRÍLICO, DA JSN, REF. N7 OU SIMILAR |  | UND | 18 | 94.3 | 26.6586 | 120.9586 | 2177.2548 | 0.424% | 80.3% | C | - | 80.3% | 1 | 2177.2548 | TRUE
5.2.2 | COMP. 11 | COMPOSIÇÃO | EXPURGO HOSPITALAR EM AÇO INOX CONFORME PROJETO, INCLUSIVE TAMPA E SIFÃO |  | UND | 1 | 2536.3259 | 717.0193 | 3253.3452 | 3253.3452 | 0.6336% | 80.93% | C | - | 80.93% | 1 | 3253.3452 | TRUE
5.2.2 | COMP. 4 | COMPOSIÇÃO | PREPARO DE SUPERFÍCIE COM LIXAMENTO DE PAREDES E TETOS |  | M2 | 641.6729 | 2.5483 | 0.7204 | 3.2687 | 2097.4362 | 0.4085% | 81.34% | C | - | 81.34% | 1 | 2097.4362 | TRUE
5.2.2 | 94228 | SINAPI | CALHA EM CHAPA DE AÇO GALVANIZADO NÚMERO 24, DESENVOLVIMENTO DE 50 CM, INCLUSO TRANSPORTE VERTICAL. AF_07/2019 |  | M | 28.55 | 57.06 | 16.1309 | 73.1909 | 2089.6002 | 0.4069% | 81.75% | C | - | 81.75% | 1 | 2089.6002 | TRUE
5.2.2 | COMP. 54 | COMPOSIÇÃO | FORNECIMENTO E LANÇAMENTO DE CABO UTP 4 PARES CAT 5E |  | M | 230 | 6.93 | 1.9591 | 8.8891 | 2044.493 | 0.3982% | 82.15% | C | - | 82.15% | 1 | 2044.493 | TRUE
5.2.2 | 90444 | SINAPI | RASGO EM CONTRAPISO PARA RAMAIS/ DISTRIBUIÇÃO COM DIÂMETROS MENORES OU IGUAIS A 40 MM. AF_05/2015 |  | M | 85 | 18.62 | 5.2639 | 23.8839 | 2030.1315 | 0.3954% | 82.54% | C | - | 82.54% | 1 | 2030.1315 | TRUE
5.2.2 | 92546 | SINAPI | FABRICAÇÃO E INSTALAÇÃO DE TESOURA INTEIRA EM MADEIRA NÃO APARELHADA, VÃO DE 4 M, PARA TELHA CERÂMICA OU DE CONCRETO, INCLUSO IÇAMENTO. AF_07/2019 |  | UN | 2 | 772.85 | 218.4847 | 991.3347 | 1982.6694 | 0.3861% | 82.93% | C | - | 82.93% | 1 | 1982.6694 | TRUE
5.2.2 | 2 | COMP. ELABORADA | MOBILIZAÇÃO E DESMOBILIZAÇÃO DE EQUIPAMENTOS |  | UND. | 1 | 1508.14 | 426.3512 | 1934.4912 | 1934.4912 | 0.3767% | 83.3% | C | - | 83.3% | 1 | 1934.4912 | TRUE
5.2.2 | 88485 | SINAPI | APLICAÇÃO DE FUNDO SELADOR ACRÍLICO EM PAREDES, UMA DEMÃO. AF_06/2014 |  | M2 | 788.6645 | 1.73 | 0.4891 | 2.2191 | 1750.1254 | 0.3408% | 83.64% | C | - | 83.64% | 1 | 1750.1254 | TRUE
5.2.2 | COMP. 82 | COMPOSIÇÃO | REGISTRO GAVETA BRUTO, D = 25 MM (1") - REF.1502-B, PN16, DECA OU SIMILAR |  | UND | 20 | 65.74 | 18.5847 | 84.3247 | 1686.494 | 0.3284% | 83.97% | C | - | 83.97% | 1 | 1686.494 | TRUE
5.2.2 | COMP. 105 | COMPOSIÇÃO | PORTA EM MADEIRA DE LEI, DE CORRER, COM C/FÓRMICA, SEMI-ÔCA 0,90X2,10M, INCLUSIVE BATENTES E FERRAGENS, COM BARRA PNE E CHAPA DE IMPACTO |  | UND | 1 | 1289.9471 | 364.668 | 1654.6151 | 1654.6151 | 0.3222% | 84.3% | C | - | 84.3% | 1 | 1654.6151 | TRUE
5.2.2 | 91852 | SINAPI | ELETRODUTO FLEXÍVEL CORRUGADO, PVC, DN 20 MM (1/2"), PARA CIRCUITOS TERMINAIS, INSTALADO EM PAREDE - FORNECIMENTO E INSTALAÇÃO. AF_12/2015 |  | M | 225 | 5.73 | 1.6199 | 7.3499 | 1653.7275 | 0.3221% | 84.62% | C | - | 84.62% | 1 | 1653.7275 | TRUE
5.2.2 | COMP. 7 | COMPOSIÇÃO | DEMOLIÇÃO DE REVESTIMENTO CERÂMICO OU AZULEJO |  | M2 | 87.5819 | 14.365 | 4.061 | 18.426 | 1613.7841 | 0.3143% | 84.93% | C | - | 84.93% | 1 | 1613.7841 | TRUE
5.2.2 | COMP. 1 | COMPOSIÇÃO | TRATAMENTO EM PAREDES COM INFILTRAÇÃO, COM DEMOLIÇÃO DE REBOCO, IMPERMEABILIZAÇÃO POLIMÉRICA, CHAPISCO E REBOCO |  | M2 | 25.7144 | 47.6052 | 13.458 | 61.0632 | 1570.2036 | 0.3058% | 85.24% | C | - | 85.24% | 1 | 1570.2036 | TRUE
5.2.2 | 86910 | SINAPI | TORNEIRA CROMADA TUBO MÓVEL, DE PAREDE, 1/2" OU 3/4", PARA PIA DE COZINHA, PADRÃO MÉDIO - FORNECIMENTO E INSTALAÇÃO. AF_12/2013 |  | UN | 14 | 86.72 | 24.5157 | 111.2357 | 1557.2998 | 0.3033% | 85.54% | C | - | 85.54% | 1 | 1557.2998 | TRUE
5.2.2 | 95547 | SINAPI | SABONETEIRA PLASTICA TIPO DISPENSER PARA SABONETE LIQUIDO COM RESERVATORIO 800 A 1500 ML, INCLUSO FIXAÇÃO. AF_10/2016 |  | UN | 18 | 64.88 | 18.3416 | 83.2216 | 1497.9888 | 0.2917% | 85.83% | C | - | 85.83% | 1 | 1497.9888 | TRUE
5.2.2 | COMP. 24 | COMPOSIÇÃO | PORTA EM MADEIRA DE LEI, DE CORRER, COM C/FÓRMICA, SEMI-ÔCA 0,80X2,10M, INCLUSIVE BATENTES E FERRAGENS |  | UND | 1 | 1105.368 | 312.4875 | 1417.8555 | 1417.8555 | 0.2761% | 86.11% | C | - | 86.11% | 1 | 1417.8555 | TRUE
5.2.2 | 91940 | SINAPI | CAIXA RETANGULAR 4" X 2" MÉDIA (1,30 M DO PISO), PVC, INSTALADA EM PAREDE - FORNECIMENTO E INSTALAÇÃO. AF_12/2015 |  | UN | 102 | 10.77 | 3.0447 | 13.8147 | 1409.0994 | 0.2744% | 86.38% | C | - | 86.38% | 1 | 1409.0994 | TRUE
5.2.2 | 55960 | SINAPI | IMUNIZACAO DE MADEIRAMENTO PARA COBERTURA UTILIZANDO CUPINICIDA INCOLOR |  | M2 | 236.16 | 4.63 | 1.3089 | 5.9389 | 1402.5306 | 0.2731% | 86.66% | C | - | 86.66% | 1 | 1402.5306 | TRUE
5.2.2 | COMP. 49 | COMPOSIÇÃO | CABO DE COBRE PP CORDPLAST 4 X 2,5 MM2, 450/750V - FORNECIMENTO E INSTALAÇÃO |  | M | 113 | 9.51 | 2.6885 | 12.1985 | 1378.4305 | 0.2684% | 86.92% | C | - | 86.92% | 1 | 1378.4305 | TRUE
5.2.2 | COMP. 61 | COMPOSIÇÃO | HASTE DE ATERRAMENTO GALVANIZADA A FOGO 3/8" X 3,45M (RE-BAR) TEL-760 - FORNECIMENTO E INSTALAÇÃO |  | UND. | 3 | 356.78 | 100.8617 | 457.6417 | 1372.9251 | 0.2674% | 87.19% | C | - | 87.19% | 1 | 1372.9251 | TRUE |  | 1.5 | armacao aco ca-50, diam. 6,3 (1/4) à 12,5mm(1/2) -fornecimento/ corte( perda de 10%) / dobra / colocação.
5.2.2 | 99253 | SINAPI | CAIXA ENTERRADA HIDRÁULICA RETANGULAR EM ALVENARIA COM TIJOLOS CERÂMICOS MACIÇOS, DIMENSÕES INTERNAS: 0,6X0,6X0,6 M PARA REDE DE DRENAGEM. AF_05/2018 |  | UN | 3 | 356.08 | 100.6638 | 456.7438 | 1370.2314 | 0.2669% | 87.46% | C | - | 87.46% | 1 | 1370.2314 | TRUE
5.2.2 | COMP. 35 | COMPOSIÇÃO | PISO CIMENTADO DESEMPOLADO TRAÇO 1:5, E=5 CM |  | M2 | 33.13 | 31.6 | 8.9333 | 40.5333 | 1342.8682 | 0.2615% | 87.72% | C | - | 87.72% | 1 | 1342.8682 | TRUE
5.2.2 | COMP. 16 | COMPOSIÇÃO | GUICHE DE VIDRO, TIPO VISOR COM CAIXILHO FIXO, DE ALUMINIO, PARA VIDRO |  | M2 | 3.73 | 275.6055 | 77.9137 | 353.5192 | 1318.6266 | 0.2568% | 87.98% | C | - | 87.98% | 1 | 1318.6266 | TRUE
5.2.2 | 97650 | SINAPI | REMOÇÃO DE TRAMA DE MADEIRA PARA COBERTURA, DE FORMA MANUAL, SEM REAPROVEITAMENTO. AF_12/2017 |  | M2 | 215.65 | 4.74 | 1.34 | 6.08 | 1311.152 | 0.2553% | 88.23% | C | - | 88.23% | 1 | 1311.152 | TRUE
5.2.2 | COMP. 40 | COMPOSIÇÃO | BARRA DE APOIO EM "L", EM ACO INOX POLIDO 70 X 70 CM, DIAMETRO MINIMO 3 CM |  | UN | 4 | 252.44 | 71.3648 | 323.8048 | 1295.2192 | 0.2522% | 88.48% | C | - | 88.48% | 1 | 1295.2192 | TRUE
5.2.2 | COMP. 102 | COMPOSIÇÃO | REVESTIMENTO CERÂMICO PARA PAREDE, PÉROLA 6,5 POR 25,6 CM, (BEGE), PIERINI OU EQUIVALENTE TÉCNICO, APLICADO COM ARGAMASSA INDUSTRIALIZADA AC-I, REJUNTADO. |  | M2 | 16.86 | 58.27 | 16.4729 | 74.7429 | 1260.1653 | 0.2454% | 88.73% | C | - | 88.73% | 1 | 1260.1653 | TRUE
5.2.2 | 73361 | SINAPI | CONCRETO CICLOPICO FCK=10MPA 30% PEDRA DE MAO INCLUSIVE LANCAMENTO |  | M3 | 2.9136 | 333.6 | 94.3087 | 427.9087 | 1246.7548 | 0.2428% | 88.97% | C | - | 88.97% | 1 | 1246.7548 | TRUE
5.2.2 | COMP. 21 | COMPOSIÇÃO | PORTA EM MADEIRA COMPENSADA (CANELA), LISA, SEMI-ÔCA, 0.90 X 2.10 M, REVESTIDA C/FÓRMICA, INCLUSIVE BATENTES E FERRAGENS, COM BARRA PNE E CHAPA DE IMPACTO |  | UND | 1 | 947.6845 | 267.9104 | 1215.5949 | 1215.5949 | 0.2367% | 89.21% | C | - | 89.21% | 1 | 1215.5949 | TRUE
5.2.2 | 89580 | SINAPI | TUBO PVC, SÉRIE R, ÁGUA PLUVIAL, DN 150 MM, FORNECIDO E INSTALADO EM CONDUTORES VERTICAIS DE ÁGUAS PLUVIAIS. AF_12/2014 |  | M | 18 | 51.87 | 14.6636 | 66.5336 | 1197.6048 | 0.2332% | 89.44% | C | - | 89.44% | 1 | 1197.6048 | TRUE
5.2.2 | 93662 | SINAPI | DISJUNTOR BIPOLAR TIPO DIN, CORRENTE NOMINAL DE 20A - FORNECIMENTO E INSTALAÇÃO. AF_04/2016 |  | UN | 16 | 54.69 | 15.4609 | 70.1509 | 1122.4144 | 0.2186% | 89.66% | C | - | 89.66% | 1 | 1122.4144 | TRUE
5.2.2 | COMP. 33 | COMPOSIÇÃO | LIMPEZA GERAL DA OBRA |  | M2 | 502.115 | 1.71 | 0.4834 | 2.1934 | 1101.339 | 0.2145% | 89.88% | C | - | 89.88% | 1 | 1101.339 | TRUE
5.2.2 | 91928 | SINAPI | CABO DE COBRE FLEXÍVEL ISOLADO, 4 MM², ANTI-CHAMA 450/750 V, PARA CIRCUITOS TERMINAIS - FORNECIMENTO E INSTALAÇÃO. AF_12/2015 |  | M | 200 | 4.18 | 1.1817 | 5.3617 | 1072.34 | 0.2088% | 90.08% | C | - | 90.08% | 1 | 1072.34 | TRUE
5.2.2 | 91924 | SINAPI | CABO DE COBRE FLEXÍVEL ISOLADO, 1,5 MM², ANTI-CHAMA 450/750 V, PARA CIRCUITOS TERMINAIS - FORNECIMENTO E INSTALAÇÃO. AF_12/2015 |  | M | 450 | 1.82 | 0.5145 | 2.3345 | 1050.525 | 0.2046% | 90.29% | C | - | 90.29% | 1 | 1050.525 | TRUE
5.2.2 | 95952 | SINAPI | (COMPOSIÇÃO REPRESENTATIVA) EXECUÇÃO DE ESTRUTURAS DE CONCRETO ARMADO CONVENCIONAL, PARA EDIFICAÇÃO HABITACIONAL MULTIFAMILIAR (PRÉDIO), FCK = 25 MPA. AF_01/2017 |  | M3 | 0.6193 | 1318.81 | 372.8276 | 1691.6376 | 1047.6312 | 0.204% | 90.49% | C | - | 90.49% | 1 | 1047.6311 | FALSE
5.2.2 | COMP. 97 | COMPOSIÇÃO | CAIXA D´ÁGUA EM FIBRA DE VIDRO - INSTALADA, SEM ESTRUTURA DE SUPORTE CAP. 1.500 LITROS |  | UND. | 1 | 803.82 | 227.2399 | 1031.0599 | 1031.0599 | 0.2008% | 90.69% | C | - | 90.69% | 1 | 1031.0599 | TRUE
5.2.2 | COMP. 18 | COMPOSIÇÃO | JANELA DE ALUMÍNIO, TIPO FIXA(BOCA DE LOBO), INCLUSIVE VIDROS COM GRADE DE PROTEÇÃO DE ALUMINIO |  | M2 | 1.704 | 471.3822 | 133.2597 | 604.6419 | 1030.3098 | 0.2007% | 90.89% | C | - | 90.89% | 1 | 1030.3098 | TRUE
5.2.2 | 91834 | SINAPI | ELETRODUTO FLEXÍVEL CORRUGADO, PVC, DN 25 MM (3/4"), PARA CIRCUITOS TERMINAIS, INSTALADO EM FORRO - FORNECIMENTO E INSTALAÇÃO. AF_12/2015 |  | M | 132 | 5.92 | 1.6736 | 7.5936 | 1002.3552 | 0.1952% | 91.09% | C | - | 91.09% | 1 | 1002.3552 | TRUE
5.2.2 | COMP. 76 | COMPOSIÇÃO | CAIXA SIFONADA QUADRADA, COM SETE ENTRADAS E UMA SAÍDA, D = 150 X 150 X 50MM, REF. Nº25, ACABAMENTO BRANCO, COMPLETA MARCA AKROS OU SIMILAR |  | UND | 20 | 38.52 | 10.8896 | 49.4096 | 988.192 | 0.1924% | 91.28% | C | - | 91.28% | 1 | 988.192 | TRUE
5.2.2 | 90470 | SINAPI | CHUMBAMENTO LINEAR EM CONTRAPISO PARA RAMAIS/DISTRIBUIÇÃO COM DIÂMETROS MAIORES QUE 75 MM. AF_05/2015 |  | M | 85 | 9.03 | 2.5528 | 11.5828 | 984.538 | 0.1917% | 91.47% | C | - | 91.47% | 1 | 984.538 | TRUE
5.2.2 | 92979 | SINAPI | CABO DE COBRE FLEXÍVEL ISOLADO, 10 MM², ANTI-CHAMA 450/750 V, PARA DISTRIBUIÇÃO - FORNECIMENTO E INSTALAÇÃO. AF_12/2015 |  | M | 120 | 6.04 | 1.7075 | 7.7475 | 929.7 | 0.1811% | 91.66% | C | - | 91.66% | 1 | 929.7 | TRUE
5.2.2 | 93008 | SINAPI | ELETRODUTO RÍGIDO ROSCÁVEL, PVC, DN 50 MM (1 1/2") - FORNECIMENTO E INSTALAÇÃO. AF_12/2015 |  | M | 70 | 10.25 | 2.8977 | 13.1477 | 920.339 | 0.1792% | 91.83% | C | - | 91.83% | 1 | 920.339 | TRUE
5.2.2 | COMP. 104 | COMPOSIÇÃO | CORRIMÃO EM AÇO INOX Ø=1 1/2", DUPLO, H=90CM |  | M | 1.2 | 591.59 | 167.2425 | 758.8325 | 910.599 | 0.1773% | 92.01% | C | - | 92.01% | 1 | 910.599 | TRUE
5.2.2 | 94263 | SINAPI | GUIA (MEIO-FIO) CONCRETO, MOLDADA IN LOCO EM TRECHO RETO COM EXTRUSORA, 13 CM BASE X 22 CM ALTURA. AF_06/2016 |  | M | 35.41 | 19.88 | 5.6201 | 25.5001 | 902.9585 | 0.1758% | 92.19% | C | - | 92.19% | 1 | 902.9585 | TRUE
5.2.2 | 72285 | SINAPI | CAIXA DE AREIA 40X40X40CM EM ALVENARIA - EXECUÇÃO |  | UN | 10 | 69.62 | 19.6816 | 89.3016 | 893.016 | 0.1739% | 92.36% | C | - | 92.36% | 1 | 893.016 | TRUE
5.2.2 | COMP. 38 | COMPOSIÇÃO | LAVATÓRIO LOUÇA DE CANTO (DECA-IZY, REF L-10117 OU SIMILAR) SEM COLUNA, C/ SIFÃO CROMADO, VÁLVULA CROMADA, ENGATE CROMADO, EXCLUSIVE TORNEIRA |  | UND | 2 | 343.81 | 97.1951 | 441.0051 | 882.0102 | 0.1718% | 92.53% | C | - | 92.53% | 1 | 882.0102 | TRUE
5.2.2 | COMP. 39 | COMPOSIÇÃO | BARRA DE APOIO, RETA, FIXA, EM AÇO INOX, L=80CM, D=1 1/2", JACKWAL OU SIMILAR |  | UND | 4 | 168.41 | 47.6095 | 216.0195 | 864.078 | 0.1683% | 92.7% | C | - | 92.7% | 1 | 864.078 | TRUE
5.2.2 | COMP. 25 | COMPOSIÇÃO | DEMOLIÇÃO MANUAL DE PISO CIMENTADO SOBRE LASTRO DE CONCRETO - REV 01 |  | M2 | 35.91 | 18.6745 | 5.2793 | 23.9538 | 860.181 | 0.1675% | 92.87% | C | - | 92.87% | 1 | 860.181 | TRUE
5.2.2 | COMP. 89 | COMPOSIÇÃO | FORNECIMENTO E INSTALAÇÃO DE MINI RACK DE PAREDE 19" X 8U X 450MM |  | UND. | 1 | 648.47 | 183.3225 | 831.7925 | 831.7925 | 0.162% | 93.03% | C | - | 93.03% | 1 | 831.7925 | TRUE
5.2.2 | 87879 | SINAPI | CHAPISCO APLICADO EM ALVENARIAS E ESTRUTURAS DE CONCRETO INTERNAS, COM COLHER DE PEDREIRO. ARGAMASSA TRAÇO 1:3 COM PREPARO EM BETONEIRA 400L. AF_06/2014 |  | M2 | 248.025 | 2.56 | 0.7237 | 3.2837 | 814.4397 | 0.1586% | 93.19% | C | - | 93.19% | 1 | 814.4397 | TRUE
5.2.2 | 97652 | SINAPI | REMOÇÃO DE TESOURAS DE MADEIRA, COM VÃO MAIOR OU IGUAL A 8M, DE FORMA MANUAL, SEM REAPROVEITAMENTO. AF_12/2017 |  | UN | 5 | 119.01 | 33.6441 | 152.6541 | 763.2705 | 0.1486% | 93.34% | C | - | 93.34% | 1 | 763.2705 | TRUE
5.2.2 | COMP. 67 | COMPOSIÇÃO | JOELHO 90 GRAUS, PVC, ESGOTO PREDIAL, DN 50 MM, FORNECIDO E INSTALADO EM RAMAL DE DESCARGA OU RAMAL DE ESGOTO SANITÁRIO. AF_12/2014 |  | UND | 54 | 11.01 | 3.1125 | 14.1225 | 762.615 | 0.1485% | 93.49% | C | - | 93.49% | 1 | 762.615 | TRUE
5.2.2 | 74131/6 | SINAPI | QUADRO DE DISTRIBUICAO DE ENERGIA DE EMBUTIR, EM CHAPA METALICA, PARA 32 DISJUNTORES TERMOMAGNETICOS MONOPOLARES, COM BARRAMENTO TRIFASICO E NEUTRO, FORNECIMENTO E INSTALACAO |  | UN | 1 | 593.33 | 167.7344 | 761.0644 | 761.0644 | 0.1482% | 93.63% | C | - | 93.63% | 1 | 761.0644 | TRUE
5.2.2 | 83635 | SINAPI | EXTINTOR INCENDIO TP PO QUIMICO 6KG - FORNECIMENTO E INSTALACAO |  | UN | 3 | 194.53 | 54.9936 | 249.5236 | 748.5708 | 0.1458% | 93.78% | C | - | 93.78% | 1 | 748.5708 | TRUE
5.2.2 | 79460 | SINAPI | PINTURA EPOXI, DUAS DEMAOS |  | M2 | 14.8895 | 38.75 | 10.9546 | 49.7046 | 740.0766 | 0.1441% | 93.92% | C | - | 93.92% | 1 | 740.0766 | TRUE
5.2.2 | 95468 | SINAPI | PINTURA ESMALTE BRILHANTE (2 DEMAOS) SOBRE SUPERFICIE METALICA, INCLUSIVE PROTECAO COM ZARCAO (1 DEMAO) |  | M2 | 18.42 | 31.07 | 8.7835 | 39.8535 | 734.1015 | 0.143% | 94.07% | C | - | 94.07% | 1 | 734.1015 | TRUE
5.2.2 | 97647 | SINAPI | REMOÇÃO DE TELHAS, DE FIBROCIMENTO, METÁLICA E CERÂMICA, DE FORMA MANUAL, SEM REAPROVEITAMENTO. AF_12/2017 |  | M2 | 252.52 | 2.2 | 0.6219 | 2.8219 | 712.5862 | 0.1388% | 94.21% | C | - | 94.21% | 1 | 712.5862 | TRUE
5.2.2 | 92000 | SINAPI | TOMADA BAIXA DE EMBUTIR (1 MÓDULO), 2P+T 10 A, INCLUINDO SUPORTE E PLACA - FORNECIMENTO E INSTALAÇÃO. AF_12/2015 |  | UN | 23 | 22.62 | 6.3947 | 29.0147 | 667.3381 | 0.13% | 94.34% | C | - | 94.34% | 1 | 667.3381 | TRUE
5.2.2 | 91953 | SINAPI | INTERRUPTOR SIMPLES (1 MÓDULO), 10A/250V, INCLUINDO SUPORTE E PLACA - FORNECIMENTO E INSTALAÇÃO. AF_12/2015 |  | UN | 24 | 21.34 | 6.0328 | 27.3728 | 656.9472 | 0.1279% | 94.46% | C | - | 94.46% | 1 | 656.9472 | TRUE
5.2.2 | COMP. 8 | COMPOSIÇÃO | TUBO PVC RÍGIDO C/ANEL BORRACHA, SERIE REFORÇADA, P/ESGOTO E AGUAS PLUVIAIS, D = 40MM |  | M | 32 | 15.7965 | 4.4657 | 20.2622 | 648.3904 | 0.1263% | 94.59% | C | - | 94.59% | 1 | 648.3904 | TRUE
5.2.2 | 91996 | SINAPI | TOMADA MÉDIA DE EMBUTIR (1 MÓDULO), 2P+T 10 A, INCLUINDO SUPORTE E PLACA - FORNECIMENTO E INSTALAÇÃO. AF_12/2015 |  | UN | 20 | 25.16 | 7.1127 | 32.2727 | 645.454 | 0.1257% | 94.72% | C | - | 94.72% | 1 | 645.454 | TRUE
5.2.2 | 95474 | SINAPI | ALVENARIA DE EMBASAMENTO EM TIJOLOS CERAMICOS MACICOS 5X10X20CM, ASSENTADO COM ARGAMASSA TRACO 1:2:8 (CIMENTO, CAL E AREIA) |  | M3 | 0.9712 | 516.35 | 145.9721 | 662.3221 | 643.2472 | 0.1253% | 94.84% | C | - | 94.84% | 1 | 643.2472 | TRUE
5.2.2 | 73798/1 | SINAPI | DUTO ESPIRAL FLEXIVEL SINGELO PEAD D=50MM(2") REVESTIDO COM PVC COM FIO GUIA DE ACO GALVANIZADO, LANCADO DIRETO NO SOLO, INCL CONEXOES |  | M | 20 | 22.63 | 6.3975 | 29.0275 | 580.55 | 0.1131% | 94.95% | C | - | 94.95% | 1 | 580.55 | TRUE
5.2.2 | 93358 | SINAPI | ESCAVAÇÃO MANUAL DE VALA COM PROFUNDIDADE MENOR OU IGUAL A 1,30 M. AF_03/2016 |  | M3 | 8.52 | 50.35 | 14.2339 | 64.5839 | 550.2548 | 0.1072% | 95.06% | C | - | 95.06% | 1 | 550.2548 | TRUE
5.2.2 | COMP. 31 | COMPOSIÇÃO | REMOÇÃO DE METAIS SANITÁRIOS (TORNEIRA, REGISTROS, CHUVEIROS, ETC.) |  | UND | 26 | 15.96 | 4.5119 | 20.4719 | 532.2694 | 0.1037% | 95.17% | C | - | 95.17% | 1 | 532.2694 | TRUE
5.2.2 | COMP. 41 | COMPOSIÇÃO | TANQUE EM AÇO INOX E CONEXÕES |  | UND | 1 | 412.69 | 116.6675 | 529.3575 | 529.3575 | 0.1031% | 95.27% | C | - | 95.27% | 1 | 529.3575 | TRUE
5.2.2 | COMP. 5 | COMPOSIÇÃO | APICOAMENTO TOTAL DE REBOCO COM PONTEIRAS/TALHADEIRAS |  | M2 | 211.6702 | 1.9095 | 0.5398 | 2.4493 | 518.4438 | 0.101% | 95.37% | C | - | 95.37% | 1 | 518.4438 | TRUE
5.2.2 | 97632 | SINAPI | DEMOLIÇÃO DE RODAPÉ CERÂMICO, DE FORMA MANUAL, SEM REAPROVEITAMENTO. AF_12/2017 |  | M | 239.63 | 1.62 | 0.458 | 2.078 | 497.9511 | 0.09698% | 95.47% | C | - | 95.47% | 1 | 497.9511 | TRUE
5.2.2 | 87905 | SINAPI | CHAPISCO APLICADO EM ALVENARIA (COM PRESENÇA DE VÃOS) E ESTRUTURAS DE CONCRETO DE FACHADA, COM COLHER DE PEDREIRO. ARGAMASSA TRAÇO 1:3 COM PREPARO EM BETONEIRA 400L. AF_06/2014 |  | M2 | 68.155 | 5.48 | 1.5492 | 7.0292 | 479.0751 | 0.0933% | 95.56% | C | - | 95.56% | 1 | 479.0751 | TRUE
5.2.2 | 98563 | SINAPI | PROTEÇÃO MECÂNICA DE SUPERFÍCIE HORIZONTAL COM ARGAMASSA DE CIMENTO E AREIA, TRAÇO 1:3, E=2CM. AF_06/2018 |  | M2 | 16.695 | 22.18 | 6.2703 | 28.4503 | 474.9778 | 0.0925% | 95.65% | C | - | 95.65% | 1 | 474.9778 | TRUE
5.2.2 | COMP. 28 | COMPOSIÇÃO | DESMONTAGEM DE ESQUADRIAS E ESTRUTURA METÁLICA COM RETIRADA DE SOLDA E CORTE DE PEÇAS POR MEIO DE LIXADEIRA OU DESMONTAGENS |  | M2 | 55.15 | 6.698 | 1.8935 | 8.5915 | 473.8212 | 0.09228% | 95.74% | C | - | 95.74% | 1 | 473.8213 | FALSE
5.2.2 | COMP. 74 | COMPOSIÇÃO | LUVA SIMPLES, PVC, ESGOTO PREDIAL, DN 50 MM, JUNTA ELÁSTICA, FORNECIDO E INSTALADO EM RAMAL DE DESCARGA OU RAMAL DE ESGOTO SANITÁRIO. AF_12/2014 |  | UND | 40 | 9.11 | 2.5754 | 11.6854 | 467.416 | 0.09103% | 95.84% | C | - | 95.84% | 1 | 467.416 | TRUE
5.2.2 | 97638 | SINAPI | REMOÇÃO DE CHAPAS E PERFIS DE DRYWALL, DE FORMA MANUAL, SEM REAPROVEITAMENTO. AF_12/2017 |  | M2 | 77.98 | 4.59 | 1.2976 | 5.8876 | 459.115 | 0.08941% | 95.93% | C | - | 95.93% | 1 | 459.115 | TRUE
5.2.2 | 91936 | SINAPI | CAIXA OCTOGONAL 4" X 4", PVC, INSTALADA EM LAJE - FORNECIMENTO E INSTALAÇÃO. AF_12/2015 |  | UN | 37 | 9.63 | 2.7224 | 12.3524 | 457.0388 | 0.08901% | 96.01% | C | - | 96.01% | 1 | 457.0388 | TRUE
5.2.2 | COMP. 57 | COMPOSIÇÃO | TOMADA DUPLA PARA LÓGICA RJ45, 4"X4", EMBUTIR, COMPLETA |  | UND. | 7 | 46.25 | 13.0749 | 59.3249 | 415.2743 | 0.08087% | 96.1% | C | - | 96.1% | 1 | 415.2743 | TRUE
5.2.2 | 90823 | SINAPI | PORTA DE MADEIRA PARA PINTURA, SEMI-OCA (LEVE OU MÉDIA), 90X210CM, ESPESSURA DE 3,5CM, INCLUSO DOBRADIÇAS - FORNECIMENTO E INSTALAÇÃO. AF_08/2015 |  | UN | 1 | 320.3 | 90.5488 | 410.8488 | 410.8488 | 0.08001% | 96.18% | C | - | 96.18% | 1 | 410.8488 | TRUE
5.2.2 | COMP. 43 | COMPOSIÇÃO | PORTA-PAPEL HIGIÊNICO, LINHA DOMUS, REF. 102 C40, DA MEBER OU SIMILAR |  | UND | 5 | 63.21 | 17.8695 | 81.0795 | 405.3975 | 0.07895% | 96.25% | C | - | 96.25% | 1 | 405.3975 | TRUE
5.2.2 | 90461 | SINAPI | PERFILADO DE SEÇÃO 38X76 MM PARA SUPORTE DE MAIS DE 3 TUBOS HORIZONTAIS. AF_05/2015 |  | M | 23 | 13.21 | 3.7345 | 16.9445 | 389.7235 | 0.0759% | 96.33% | C | - | 96.33% | 1 | 389.7235 | TRUE
5.2.2 | COMP. 81 | COMPOSIÇÃO | JOELHO DE REDUÇÃO 90º DE PVC RÍGIDO SOLDÁVEL, MARROM DIÂM = 25 X 20MM |  | UND | 35 | 8.54 | 2.4143 | 10.9543 | 383.4005 | 0.07467% | 96.4% | C | - | 96.4% | 1 | 383.4005 | TRUE
5.2.2 | 88496 | SINAPI | APLICAÇÃO E LIXAMENTO DE MASSA LÁTEX EM TETO, DUAS DEMÃOS. AF_06/2014 |  | M2 | 17.33 | 17.23 | 4.8709 | 22.1009 | 383.0086 | 0.07459% | 96.48% | C | - | 96.48% | 1 | 383.0086 | TRUE
5.3.1 | COMP. 72 | COMPOSIÇÃO | JUNÇÃO SIMPLES EM PVC RÍGIDO C/ ANÉIS, PARA ESGOTO PRIMÁRIO, DIÂM =100 X 50MM |  | UND | 10 | 29.63 | 8.3764 | 38.0064 | 380.064 | 0.07402% | 96.55% | C | - | 96.55% | 1 | 380.064 | TRUE
5.2.2 | 92008 | SINAPI | TOMADA BAIXA DE EMBUTIR (2 MÓDULOS), 2P+T 10 A, INCLUINDO SUPORTE E PLACA - FORNECIMENTO E INSTALAÇÃO. AF_12/2015 |  | UN | 8 | 36.34 | 10.2733 | 46.6133 | 372.9064 | 0.07262% | 96.63% | C | - | 96.63% | 1 | 372.9064 | TRUE
5.2.2 | 93184 | SINAPI | VERGA PRÉ-MOLDADA PARA PORTAS COM ATÉ 1,5 M DE VÃO. AF_03/2016 |  | M | 15.15 | 18.28 | 5.1678 | 23.4478 | 355.2342 | 0.06918% | 96.69% | C | - | 96.69% | 1 | 355.2342 | TRUE
5.2.2 | COMP. 14 | COMPOSIÇÃO | TAMPO EM GRANITO CINZA ANDORINHA, ACABAMENTO BOLEADO SIMPLES |  | M2 | 1.02 | 271.3709 | 76.7166 | 348.0875 | 355.0493 | 0.06915% | 96.76% | C | - | 96.76% | 1 | 355.0493 | TRUE
5.2.2 | COMP. 75 | COMPOSIÇÃO | LUVA SIMPLES, PVC, SERIE NORMAL, ESGOTO PREDIAL, DN 100 MM, JUNTA ELÁSTICA, FORNECIDO E INSTALADO EM RAMAL DE DESCARGA OU RAMAL DE ESGOTO SANITÁRIO. AF_12/2014 |  | UND | 16 | 16.96 | 4.7946 | 21.7546 | 348.0736 | 0.06779% | 96.83% | C | - | 96.83% | 1 | 348.0736 | TRUE
5.2.2 | 89362 | SINAPI | JOELHO 90 GRAUS, PVC, SOLDÁVEL, DN 25MM, INSTALADO EM RAMAL OU SUB-RAMAL DE ÁGUA - FORNECIMENTO E INSTALAÇÃO. AF_12/2014 |  | UN | 44 | 6.12 | 1.7301 | 7.8501 | 345.4044 | 0.06727% | 96.9% | C | - | 96.9% | 1 | 345.4044 | TRUE
5.2.2 | 89690 | SINAPI | JUNÇÃO SIMPLES, PVC, SERIE R, ÁGUA PLUVIAL, DN 100 X 100 MM, JUNTA ELÁSTICA, FORNECIDO E INSTALADO EM CONDUTORES VERTICAIS DE ÁGUAS PLUVIAIS. AF_12/2014 |  | UN | 6 | 44.37 | 12.5434 | 56.9134 | 341.4804 | 0.0665% | 96.97% | C | - | 96.97% | 1 | 341.4804 | TRUE
5.2.2 | COMP. 68 | COMPOSIÇÃO | JOELHO 90 GRAUS, PVC, ESGOTO PREDIAL, DN 100 MM, FORNECIDO E INSTALADO EM RAMAL DE DESCARGA OU RAMAL DE ESGOTO SANITÁRIO. AF_12/2014 |  | UND | 9 | 29.33 | 8.2916 | 37.6216 | 338.5944 | 0.06594% | 97.03% | C | - | 97.03% | 1 | 338.5944 | TRUE
5.2.2 | 97651 | SINAPI | REMOÇÃO DE TESOURAS DE MADEIRA, COM VÃO MENOR QUE 8M, DE FORMA MANUAL, SEM REAPROVEITAMENTO. AF_12/2017 |  | UN | 5 | 52.49 | 14.8389 | 67.3289 | 336.6445 | 0.06556% | 97.1% | C | - | 97.1% | 1 | 336.6445 | TRUE
5.2.2 | 89698 | SINAPI | JUNÇÃO SIMPLES, PVC, SERIE R, ÁGUA PLUVIAL, DN 150 X 150 MM, JUNTA ELÁSTICA, FORNECIDO E INSTALADO EM CONDUTORES VERTICAIS DE ÁGUAS PLUVIAIS. AF_12/2014 |  | UN | 2 | 130.32 | 36.8415 | 167.1615 | 334.323 | 0.06511% | 97.16% | C | - | 97.16% | 1 | 334.323 | TRUE
5.2.2 | 97082 | SINAPI | ESCAVAÇÃO MANUAL DE VIGA DE BORDA PARA RADIER. AF_09/2017 |  | M3 | 6.7984 | 36.96 | 10.4486 | 47.4086 | 322.3026 | 0.06277% | 97.23% | C | - | 97.23% | 1 | 322.3026 | TRUE
5.2.2 | 92004 | SINAPI | TOMADA MÉDIA DE EMBUTIR (2 MÓDULOS), 2P+T 10 A, INCLUINDO SUPORTE E PLACA - FORNECIMENTO E INSTALAÇÃO. AF_12/2015 |  | UN | 6 | 41.43 | 11.7123 | 53.1423 | 318.8538 | 0.0621% | 97.29% | C | - | 97.29% | 1 | 318.8538 | TRUE |  | 3 | conjunto de elevadores 8 paradas para transporte de passageiros sendo 03 elevadores com dim=2,40x2,80m e 01 com dim=1,90x2,80m, inclusive mão de obra para instalação
5.2.2 | COMP. 3 | COMPOSIÇÃO | DEMOLICAO DE PISO DE ALTA RESISTENCIA |  | M2 | 17.054 | 14.365 | 4.061 | 18.426 | 314.237 | 0.0612% | 97.35% | C | - | 97.35% | 1 | 314.237 | TRUE |  |  | sessenta e quatro mil, quinhentos e sessenta e um inteiros e cinquenta e cinco centésimos
5.2.2 | 99621 | SINAPI | VÁLVULA DE RETENÇÃO HORIZONTAL, DE BRONZE, ROSCÁVEL, 1 1/4" - FORNECIMENTO E INSTALAÇÃO. AF_01/2019 |  | UN | 2 | 120.68 | 34.1162 | 154.7962 | 309.5924 | 0.06029% | 97.41% | C | - | 97.41% | 1 | 309.5924 | TRUE |  | 1 | armacao aco ca-50, diam. 6,3 (1/4) à 12,5mm(1/2) -fornecimento/ corte( perda de 10%) / dobra / colocação.
5.2.2 | 98689 | SINAPI | SOLEIRA EM GRANITO, LARGURA 15 CM, ESPESSURA 2,0 CM. AF_06/2018 |  | M | 4.38 | 53.59 | 15.1499 | 68.7399 | 301.0808 | 0.05863% | 97.47% | C | - | 97.47% | 1 | 301.0808 | TRUE
5.2.2 | COMP. 15 | COMPOSIÇÃO | RUFO DE CONCRETO ARMADO FCK=20MPA L=30CM E H=5CM |  | M | 9.2 | 25.3591 | 7.169 | 32.5281 | 299.2585 | 0.05828% | 97.53% | C | - | 97.53% | 1 | 299.2585 | TRUE
5.2.2 | 89590 | SINAPI | JOELHO 90 GRAUS, PVC, SERIE R, ÁGUA PLUVIAL, DN 150 MM, JUNTA ELÁSTICA, FORNECIDO E INSTALADO EM CONDUTORES VERTICAIS DE ÁGUAS PLUVIAIS. AF_12/2014 |  | UN | 3 | 76.36 | 21.587 | 97.947 | 293.841 | 0.05723% | 97.58% | C | - | 97.58% | 1 | 293.841 | TRUE
5.2.2 | 97622 | SINAPI | DEMOLIÇÃO DE ALVENARIA DE BLOCO FURADO, DE FORMA MANUAL, SEM REAPROVEITAMENTO. AF_12/2017 |  | M3 | 6.7102 | 33.26 | 9.4026 | 42.6626 | 286.2735 | 0.05575% | 97.64% | C | - | 97.64% | 1 | 286.2735 | TRUE
5.2.2 | COMP. 27 | COMPOSIÇÃO | REMOÇÃO DE ESQUADRIA DE MADEIRA, COM OU SEM BATENTE |  | M2 | 18.9 | 11.4848 | 3.2468 | 14.7316 | 278.4272 | 0.05422% | 97.69% | C | - | 97.69% | 1 | 278.4272 | TRUE
5.2.2 | COMP. 47 | COMPOSIÇÃO | PLACA DE SINALIZACAO DE SEGURANCA CONTRA INCENDIO - ALERTA, FOTOLUMINESCENTE RETANGULAR 0,30X0,30 M ANTI-CHAMAS |  | UND | 3 | 70.82 | 20.0208 | 90.8408 | 272.5224 | 0.05307% | 97.75% | C | - | 97.75% | 1 | 272.5224 | TRUE
5.2.2 | 89357 | SINAPI | TUBO, PVC, SOLDÁVEL, DN 32MM, INSTALADO EM RAMAL OU SUB-RAMAL DE ÁGUA - FORNECIMENTO E INSTALAÇÃO. AF_12/2014 |  | M | 10 | 21.16 | 5.9819 | 27.1419 | 271.419 | 0.05286% | 97.8% | C | - | 97.8% | 1 | 271.419 | TRUE
5.2.2 | 89395 | SINAPI | TE, PVC, SOLDÁVEL, DN 25MM, INSTALADO EM RAMAL OU SUB-RAMAL DE ÁGUA - FORNECIMENTO E INSTALAÇÃO. AF_12/2014 |  | UN | 25 | 8.45 | 2.3888 | 10.8388 | 270.97 | 0.05277% | 97.85% | C | - | 97.85% | 1 | 270.97 | TRUE
5.2.2 | COMP. 55 | COMPOSIÇÃO | TOMADA PARA LÓGICA, RJ45, COM PLACA |  | UND. | 7 | 29.99 | 8.4782 | 38.4682 | 269.2774 | 0.05244% | 97.9% | C | - | 97.9% | 1 | 269.2774 | TRUE
5.2.2 | COMP. 91 | COMPOSIÇÃO | DUCHA MANUAL COM REGISTRO, LINHA ASPEN, REF. 1984 C35 ACT, DA DECA OU SIMILAR |  | UND. | 1 | 206.37 | 58.3408 | 264.7108 | 264.7108 | 0.05155% | 97.96% | C | - | 97.96% | 1 | 264.7108 | TRUE
5.2.2 | COMP. 100 | COMPOSIÇÃO | DEMOLIÇÃO DE RODAPÉ DE ALTA RESISTENCIA |  | M | 35.71 | 5.6 | 1.5831 | 7.1831 | 256.5085 | 0.04995% | 98.01% | C | - | 98.01% | 1 | 256.5085 | TRUE
5.2.2 | COMP. 53 | COMPOSIÇÃO | TUBO DE PEAD, PE-80, RAMAL PREDIAL, DIAM = 25MM (3/4") |  | M | 15 | 13.13 | 3.7119 | 16.8419 | 252.6285 | 0.0492% | 98.05% | C | - | 98.05% | 1 | 252.6285 | TRUE
5.2.2 | 99635 | SINAPI | VÁLVULA DE DESCARGA METÁLICA, BASE 1 1/2 ", ACABAMENTO METALICO CROMADO - FORNECIMENTO E INSTALAÇÃO. AF_01/2019 |  | UN | 1 | 190.67 | 53.9024 | 244.5724 | 244.5724 | 0.04763% | 98.1% | C | - | 98.1% | 1 | 244.5724 | TRUE
5.2.2 | COMP. 101 | COMPOSIÇÃO | RETIRADA DE CALHA |  | M | 24.88 | 7.64 | 2.1598 | 9.7998 | 243.819 | 0.04748% | 98.15% | C | - | 98.15% | 1 | 243.819 | TRUE
5.2.2 | 95241 | SINAPI | LASTRO DE CONCRETO MAGRO, APLICADO EM PISOS OU RADIERS, ESPESSURA DE 5 CM. AF_07/2016 |  | M2 | 9.712 | 19.15 | 5.4137 | 24.5637 | 238.5627 | 0.04646% | 98.2% | C | - | 98.2% | 1 | 238.5627 | TRUE
5.2.2 | COMP. 48 | COMPOSIÇÃO | PLACA DE SINALIZACAO DE SEGURANCA CONTRA INCENDIO - ALERTA, FOTOLUMINESCENTE RETANGULAR 0,20X0,40 M ANTI-CHAMAS |  | UND | 3 | 59.68 | 16.8715 | 76.5515 | 229.6545 | 0.04472% | 98.24% | C | - | 98.24% | 1 | 229.6545 | TRUE
5.2.2 | COMP. 83 | COMPOSIÇÃO | REGISTRO GAVETA BRUTO, D = 40 MM (1 1/2") - REF.1502-B, PN16, DECA OU SIMILAR |  | UND | 2 | 88.72 | 25.0811 | 113.8011 | 227.6022 | 0.04433% | 98.29% | C | - | 98.29% | 1 | 227.6022 | TRUE
5.2.2 | 97607 | SINAPI | LUMINÁRIA ARANDELA TIPO TARTARUGA PARA 1 LÂMPADA LED - FORNECIMENTO E INSTALAÇÃO. AF_11/2017 |  | UN | 2 | 88.54 | 25.0303 | 113.5703 | 227.1406 | 0.04424% | 98.33% | C | - | 98.33% | 1 | 227.1406 | TRUE
5.2.2 | COMP. 73 | COMPOSIÇÃO | TÊ SANITÁRIO EM PVC RÍGIDO C/ ANÉIS, PARA ESGOTO PRIMÁRIO, DIÂM =100 X 50MM |  | UND | 6 | 29.22 | 8.2605 | 37.4805 | 224.883 | 0.0438% | 98.37% | C | - | 98.37% | 1 | 224.883 | TRUE
5.2.2 | COMP. 70 | COMPOSIÇÃO | RALO HEMISFÉRICO EM Fº Fº, TIPO ABACAXI Ø 100MM |  | UND | 6 | 29.14 | 8.2379 | 37.3779 | 224.2674 | 0.04368% | 98.42% | C | - | 98.42% | 1 | 224.2674 | TRUE
5.2.2 | COMP. 36 | COMPOSIÇÃO | ASSENTO PLASTICO, UNIVERSAL, BRANCO, PARA VASO SANITARIO, TIPO CONVENCIONAL, INCEPA OU SIMILAR |  | UND | 5 | 34.39 | 9.7221 | 44.1121 | 220.5605 | 0.04295% | 98.46% | C | - | 98.46% | 1 | 220.5605 | TRUE
5.2.2 | 89448 | SINAPI | TUBO, PVC, SOLDÁVEL, DN 40MM, INSTALADO EM PRUMADA DE ÁGUA - FORNECIMENTO E INSTALAÇÃO. AF_12/2014 |  | M | 17 | 9.7 | 2.7422 | 12.4422 | 211.5174 | 0.04119% | 98.5% | C | - | 98.5% | 1 | 211.5174 | TRUE
5.2.2 | 93661 | SINAPI | DISJUNTOR BIPOLAR TIPO DIN, CORRENTE NOMINAL DE 16A - FORNECIMENTO E INSTALAÇÃO. AF_04/2016 |  | UN | 3 | 53.05 | 14.9972 | 68.0472 | 204.1416 | 0.03976% | 98.54% | C | - | 98.54% | 1 | 204.1416 | TRUE
5.2.2 | 88486 | SINAPI | APLICAÇÃO MANUAL DE PINTURA COM TINTA LÁTEX PVA EM TETO, DUAS DEMÃOS. AF_06/2014 |  | M2 | 17.33 | 9.11 | 2.5754 | 11.6854 | 202.508 | 0.03944% | 98.58% | C | - | 98.58% | 1 | 202.508 | TRUE
5.2.2 | 93382 | SINAPI | REATERRO MANUAL DE VALAS COM COMPACTAÇÃO MECANIZADA. AF_04/2016 |  | M3 | 7.9627 | 19.79 | 5.5946 | 25.3846 | 202.1287 | 0.03936% | 98.62% | C | - | 98.62% | 1 | 202.1287 | TRUE
5.2.2 | COMP. 65 | COMPOSIÇÃO | JOELHO 90 GRAUS, PVC, ESGOTO PREDIAL, DN 40 MM, FORNECIDO E INSTALADO EM RAMAL DE DESCARGA OU RAMAL DE ESGOTO SANITÁRIO. AF_12/2014 |  | UND | 20 | 7.73 | 2.1853 | 9.9153 | 198.306 | 0.03862% | 98.66% | C | - | 98.66% | 1 | 198.306 | TRUE
5.2.2 | COMP. 98 | COMPOSIÇÃO | DISJUNTOR BIPOLAR DR 25 A - DISPOSITIVO RESIDUAL DIFERENCIAL, TIPO AC, 30MA, REF.5SM1 312-OMB, SIEMENS OU SIMILAR |  | UND. | 1 | 146.37 | 41.3788 | 187.7488 | 187.7488 | 0.03656% | 98.69% | C | - | 98.69% | 1 | 187.7488 | TRUE
5.2.2 | COMP. 66 | COMPOSIÇÃO | JOELHO 45 GRAUS, PVC, ESGOTO PREDIAL, DN 50 MM, FORNECIDO E INSTALADO EM RAMAL DE DESCARGA OU RAMAL DE ESGOTO SANITÁRIO. AF_12/2014 |  | UND | 14 | 9.99 | 2.8242 | 12.8142 | 179.3988 | 0.03494% | 98.73% | C | - | 98.73% | 1 | 179.3988 | TRUE
5.2.2 | 95675 | SINAPI | HIDRÔMETRO DN 25 (¾ ), 5,0 M³/H FORNECIMENTO E INSTALAÇÃO. AF_11/2016 |  | UN | 1 | 132.2 | 37.3729 | 169.5729 | 169.5729 | 0.03302% | 98.76% | C | - | 98.76% | 1 | 169.5729 | TRUE
5.2.2 | 97640 | SINAPI | REMOÇÃO DE FORROS DE DRYWALL, PVC E FIBROMINERAL, DE FORMA MANUAL, SEM REAPROVEITAMENTO. AF_12/2017 |  | M2 | 132.35 | 0.99 | 0.2799 | 1.2699 | 168.0713 | 0.03273% | 98.8% | C | - | 98.8% | 1 | 168.0713 | TRUE
5.2.2 | 97599 | SINAPI | LUMINÁRIA DE EMERGÊNCIA - FORNECIMENTO E INSTALAÇÃO. AF_11/2017 |  | UN | 3 | 43.24 | 12.2239 | 55.4639 | 166.3917 | 0.0324% | 98.83% | C | - | 98.83% | 1 | 166.3917 | TRUE
5.2.2 | 89681 | SINAPI | REDUÇÃO EXCÊNTRICA, PVC, SERIE R, ÁGUA PLUVIAL, DN 150 X 100 MM, JUNTA ELÁSTICA, FORNECIDO E INSTALADO EM CONDUTORES VERTICAIS DE ÁGUAS PLUVIAIS. AF_12/2014 |  | UN | 3 | 42.81 | 12.1024 | 54.9124 | 164.7372 | 0.03208% | 98.86% | C | - | 98.86% | 1 | 164.7372 | TRUE
5.2.2 | COMP. 56 | COMPOSIÇÃO | TOMADA DUPLA PARA LÓGICA RJ45, 4"X2", EMBUTIR, COMPLETA, REF.0605, FAME OU SIMILAR |  | UND. | 2 | 63.99 | 18.09 | 82.08 | 164.16 | 0.03197% | 98.89% | C | - | 98.89% | 1 | 164.16 | TRUE
5.2.2 | 91992 | SINAPI | TOMADA ALTA DE EMBUTIR (1 MÓDULO), 2P+T 10 A, INCLUINDO SUPORTE E PLACA - FORNECIMENTO E INSTALAÇÃO. AF_12/2015 |  | UN | 4 | 31.73 | 8.9701 | 40.7001 | 162.8004 | 0.03171% | 98.92% | C | - | 98.92% | 1 | 162.8004 | TRUE
5.2.2 | COMP. 45 | COMPOSIÇÃO | EXECUÇÃO DE LOMBORAMPAS |  | M2 | 4.5 | 26.9 | 7.6046 | 34.5046 | 155.2707 | 0.03024% | 98.95% | C | - | 98.95% | 1 | 155.2707 | TRUE
5.2.2 | COMP. 60 | COMPOSIÇÃO | CAIXA DE PROTECAO PARA MEDIDOR TRIFASICO, FORNECIMENTO E INSTALACAO |  | UND. | 1 | 120.59 | 34.0908 | 154.6808 | 154.6808 | 0.03012% | 98.98% | C | - | 98.98% | 1 | 154.6808 | TRUE
5.2.2 | 89677 | SINAPI | LUVA SIMPLES, PVC, SERIE R, ÁGUA PLUVIAL, DN 150 MM, JUNTA ELÁSTICA, FORNECIDO E INSTALADO EM CONDUTORES VERTICAIS DE ÁGUAS PLUVIAIS. AF_12/2014 |  | UN | 3 | 38.59 | 10.9094 | 49.4994 | 148.4982 | 0.02892% | 99.01% | C | - | 99.01% | 1 | 148.4982 | TRUE
5.2.2 | 91836 | SINAPI | ELETRODUTO FLEXÍVEL CORRUGADO, PVC, DN 32 MM (1"), PARA CIRCUITOS TERMINAIS, INSTALADO EM FORRO - FORNECIMENTO E INSTALAÇÃO. AF_12/2015 |  | M | 15 | 7.65 | 2.1627 | 9.8127 | 147.1905 | 0.02867% | 99.04% | C | - | 99.04% | 1 | 147.1905 | TRUE
5.2.2 | 98564 | SINAPI | PROTEÇÃO MECÂNICA DE SUPERFÍCIE VERTICAL COM ARGAMASSA DE CIMENTO E AREIA, TRAÇO 1:3, E=2CM. AF_06/2018 |  | M2 | 3.452 | 32.79 | 9.2697 | 42.0597 | 145.1901 | 0.02828% | 99.07% | C | - | 99.07% | 1 | 145.1901 | TRUE
5.2.2 | 73859/2 | SINAPI | CAPINA E LIMPEZA MANUAL DE TERRENO |  | M2 | 106.14 | 1.01 | 0.2855 | 1.2955 | 137.5044 | 0.02678% | 99.1% | C | - | 99.1% | 1 | 137.5044 | TRUE
5.2.2 | 96562 | SINAPI | PERFILADO DE SEÇÃO 38X76 MM PARA SUPORTE DE ELETROCALHA LISA OU PERFURADA EM AÇO GALVANIZADO, LARGURA 200 OU 400 MM E ALTURA 50 MM. AF_07/2017 |  | M | 3 | 35.32 | 9.985 | 45.305 | 135.915 | 0.02647% | 99.12% | C | - | 99.12% | 1 | 135.915 | TRUE
5.2.2 | COMP. 63 | COMPOSIÇÃO | CABO DE COBRE NÚ 16 MM2 - FORNECIMENTO E ASSENTAMENTO (7,04M/KG) |  | KG | 1.9886 | 52.31 | 14.788 | 67.098 | 133.4335 | 0.02599% | 99.15% | C | - | 99.15% | 1 | 133.4335 | TRUE
5.2.2 | COMP. 106 | COMPOSIÇÃO | ENSAIO DE RESISTENCIA A COMPRESSAO SIMPLES - CONCRETO |  | UND | 1 | 103.29 | 29.2001 | 132.4901 | 132.4901 | 0.0258% | 99.17% | C | - | 99.17% | 1 | 132.4901 | TRUE
5.2.2 | 97644 | SINAPI | REMOÇÃO DE PORTAS, DE FORMA MANUAL, SEM REAPROVEITAMENTO. AF_12/2017 |  | M2 | 18.9 | 5.43 | 1.5351 | 6.9651 | 131.6404 | 0.02564% | 99.2% | C | - | 99.2% | 1 | 131.6404 | TRUE
5.2.2 | COMP. 69 | COMPOSIÇÃO | JOELHO 45 GRAUS, PVC, ESGOTO PREDIAL, DN 100 MM, FORNECIDO E INSTALADO EM RAMAL DE DESCARGA OU RAMAL DE ESGOTO SANITÁRIO. AF_12/2014 |  | UND | 4 | 24.55 | 6.9403 | 31.4903 | 125.9612 | 0.02453% | 99.23% | C | - | 99.23% | 1 | 125.9612 | TRUE
5.2.2 | 91943 | SINAPI | CAIXA RETANGULAR 4" X 4" MÉDIA (1,30 M DO PISO), PVC, INSTALADA EM PAREDE - FORNECIMENTO E INSTALAÇÃO. AF_12/2015 |  | UN | 7 | 13.94 | 3.9408 | 17.8808 | 125.1656 | 0.02438% | 99.25% | C | - | 99.25% | 1 | 125.1656 | TRUE
5.2.2 | 86909 | SINAPI | TORNEIRA CROMADA TUBO MÓVEL, DE MESA, 1/2" OU 3/4", PARA PIA DE COZINHA, PADRÃO ALTO - FORNECIMENTO E INSTALAÇÃO. AF_12/2013 |  | UN | 1 | 90.65 | 25.6268 | 116.2768 | 116.2768 | 0.02264% | 99.27% | C | - | 99.27% | 1 | 116.2768 | TRUE
5.2.2 | COMP. 92 | COMPOSIÇÃO | REMOÇÃO DE CAIXA PRE-MOLDADA DE CONCRETO PARA AR CONDICIONADO |  | UND. | 7 | 12.91 | 3.6497 | 16.5597 | 115.9179 | 0.02257% | 99.29% | C | - | 99.29% | 1 | 115.9179 | TRUE
5.2.2 | COMP. 59 | COMPOSIÇÃO | FORNECIMENTO E INSTALAÇÃO DE CAIXA DE PASSAGEM PVC 30 X 30 CM |  | UND. | 1 | 85 | 24.0295 | 109.0295 | 109.0295 | 0.02123% | 99.32% | C | - | 99.32% | 1 | 109.0295 | TRUE
5.2.2 | COMP. 30 | COMPOSIÇÃO | REMOÇÃO DE LAVATÓRIO |  | UND | 9 | 9.273 | 2.6215 | 11.8945 | 107.0505 | 0.02085% | 99.34% | C | - | 99.34% | 1 | 107.0505 | TRUE
5.2.2 | 72897 | SINAPI | CARGA MANUAL DE ENTULHO EM CAMINHAO BASCULANTE 6 M3 |  | M3 | 4.9167 | 16.84 | 4.7607 | 21.6007 | 106.2042 | 0.02068% | 99.36% | C | - | 99.36% | 1 | 106.2042 | TRUE
5.2.2 | 91867 | SINAPI | ELETRODUTO RÍGIDO ROSCÁVEL, PVC, DN 25 MM (3/4"), PARA CIRCUITOS TERMINAIS, INSTALADO EM LAJE - FORNECIMENTO E INSTALAÇÃO. AF_12/2015 |  | M | 13 | 6.12 | 1.7301 | 7.8501 | 102.0513 | 0.01987% | 99.38% | C | - | 99.38% | 1 | 102.0513 | TRUE
5.2.2 | COMP. 71 | COMPOSIÇÃO | JUNÇÃO SIMPLES, PVC, ESGOTO PREDIAL, DN 50 X 50 MM, JUNTA ELÁSTICA, FORNECIDO E INSTALADO EM RAMAL DE DESCARGA OU RAMAL DE ESGOTO SANITÁRIO. AF_12/2014 |  | UND | 5 | 15.8 | 4.4667 | 20.2667 | 101.3335 | 0.01973% | 99.4% | C | - | 99.4% | 1 | 101.3335 | TRUE
5.2.2 | 91957 | SINAPI | INTERRUPTOR SIMPLES (1 MÓDULO) COM INTERRUPTOR PARALELO (1 MÓDULO), 10A/250V, INCLUINDO SUPORTE E PLACA - FORNECIMENTO E INSTALAÇÃO. AF_12/2015 |  | UN | 2 | 38.72 | 10.9461 | 49.6661 | 99.3322 | 0.01934% | 99.42% | C | - | 99.42% | 1 | 99.3322 | TRUE
5.2.2 | 93672 | SINAPI | DISJUNTOR TRIPOLAR TIPO DIN, CORRENTE NOMINAL DE 40A - FORNECIMENTO E INSTALAÇÃO. AF_04/2016 |  | UN | 1 | 76.44 | 21.6096 | 98.0496 | 98.0496 | 0.01909% | 99.44% | C | - | 99.44% | 1 | 98.0496 | TRUE
5.2.2 | COMP. 34 | COMPOSIÇÃO | PISO TÁTIL DIRECIONAL E/OU ALERTA, DE CONCRETO, COLORIDO, P/DEFICIENTES VISUAIS, DIMENSÕES 25X25CM, APLICADO COM ARGAMASSA INDUSTRIALIZADA AC-II, REJUNTADO, EXCLUSIVE REGULARIZAÇÃO DE BASE |  | M2 | 0.875 | 84.6 | 23.9164 | 108.5164 | 94.9519 | 0.01849% | 99.45% | C | - | 99.45% | 1 | 94.9519 | TRUE
5.2.2 | 91902 | SINAPI | CURVA 90 GRAUS PARA ELETRODUTO, PVC, ROSCÁVEL, DN 25 MM (3/4"), PARA CIRCUITOS TERMINAIS, INSTALADA EM LAJE - FORNECIMENTO E INSTALAÇÃO. AF_12/2015 |  | UN | 8 | 9.11 | 2.5754 | 11.6854 | 93.4832 | 0.01821% | 99.47% | C | - | 99.47% | 1 | 93.4832 | TRUE
5.2.2 | COMP. 52 | COMPOSIÇÃO | FORNECIMENTO E INSTALAÇÃO DE CAIXA DE PASSAGEM PVC 20 X 20 CM |  | UND. | 2 | 36.36 | 10.279 | 46.639 | 93.278 | 0.01817% | 99.49% | C | - | 99.49% | 1 | 93.278 | TRUE
5.2.2 | COMP. 90 | COMPOSIÇÃO | EMENDA EXTERNA, PARA PERFILADO TIPO "I", 38 X 38 MM, REF. CKP 116 OU SIMILAR |  | UND. | 9 | 7.96 | 2.2503 | 10.2103 | 91.8927 | 0.0179% | 99.51% | C | - | 99.51% | 1 | 91.8927 | TRUE
5.2.2 | 93194 | SINAPI | CONTRAVERGA PRÉ-MOLDADA PARA VÃOS DE ATÉ 1,5 M DE COMPRIMENTO. AF_03/2016 |  | M | 3 | 23.67 | 6.6915 | 30.3615 | 91.0845 | 0.01774% | 99.53% | C | - | 99.53% | 1 | 91.0845 | TRUE
5.2.2 | 74093/1 | SINAPI | VALVULA PE COM CRIVO BRONZE 1.1/4" - FORNECIMENTO E INSTALACAO |  | UN | 1 | 70.6 | 19.9586 | 90.5586 | 90.5586 | 0.01764% | 99.54% | C | - | 99.54% | 1 | 90.5586 | TRUE
5.2.2 | 86914 | SINAPI | TORNEIRA CROMADA 1/2" OU 3/4" PARA TANQUE, PADRÃO MÉDIO - FORNECIMENTO E INSTALAÇÃO. AF_12/2013 |  | UN | 2 | 34.97 | 9.886 | 44.856 | 89.712 | 0.01747% | 99.56% | C | - | 99.56% | 1 | 89.712 | TRUE
5.2.2 | 94490 | SINAPI | REGISTRO DE ESFERA, PVC, SOLDÁVEL, DN 32 MM, INSTALADO EM RESERVAÇÃO DE ÁGUA DE EDIFICAÇÃO QUE POSSUA RESERVATÓRIO DE FIBRA/FIBROCIMENTO FORNECIMENTO E INSTALAÇÃO. AF_06/2016 |  | UN | 3 | 22.82 | 6.4512 | 29.2712 | 87.8136 | 0.0171% | 99.58% | C | - | 99.58% | 1 | 87.8136 | TRUE
5.2.2 | 91959 | SINAPI | INTERRUPTOR SIMPLES (2 MÓDULOS), 10A/250V, INCLUINDO SUPORTE E PLACA - FORNECIMENTO E INSTALAÇÃO. AF_12/2015 |  | UN | 2 | 33.82 | 9.5609 | 43.3809 | 86.7618 | 0.0169% | 99.6% | C | - | 99.6% | 1 | 86.7618 | TRUE
5.2.2 | 93182 | SINAPI | VERGA PRÉ-MOLDADA PARA JANELAS COM ATÉ 1,5 M DE VÃO. AF_03/2016 |  | M | 2.8 | 24.09 | 6.8102 | 30.9002 | 86.5206 | 0.01685% | 99.61% | C | - | 99.61% | 1 | 86.5206 | TRUE
5.2.2 | 98102 | SINAPI | CAIXA DE GORDURA SIMPLES, CIRCULAR, EM CONCRETO PRÉ-MOLDADO, DIÂMETRO INTERNO = 0,4 M, ALTURA INTERNA = 0,4 M. AF_05/2018 |  | UN | 1 | 64.83 | 18.3274 | 83.1574 | 83.1574 | 0.01619% | 99.63% | C | - | 99.63% | 1 | 83.1574 | TRUE
5.2.2 | COMP. 64 | COMPOSIÇÃO | TOMADA 2P+T, ABNT, 10 A, PARA PISO, COM PLACA EM METAL AMARELO E CAIXA PVC |  | UND. | 1 | 63.37 | 17.9147 | 81.2847 | 81.2847 | 0.01583% | 99.64% | C | - | 99.64% | 1 | 81.2847 | TRUE
5.2.2 | 89544 | SINAPI | LUVA SIMPLES, PVC, SERIE R, ÁGUA PLUVIAL, DN 40 MM, JUNTA SOLDÁVEL, FORNECIDO E INSTALADO EM RAMAL DE ENCAMINHAMENTO. AF_12/2014 |  | UN | 12 | 5.22 | 1.4757 | 6.6957 | 80.3484 | 0.01565% | 99.66% | C | - | 99.66% | 1 | 80.3484 | TRUE
5.2.2 | 89591 | SINAPI | JOELHO 45 GRAUS, PVC, SERIE R, ÁGUA PLUVIAL, DN 150 MM, JUNTA ELÁSTICA, FORNECIDO E INSTALADO EM CONDUTORES VERTICAIS DE ÁGUAS PLUVIAIS. AF_12/2014 |  | UN | 1 | 62.64 | 17.7083 | 80.3483 | 80.3483 | 0.01565% | 99.68% | C | - | 99.68% | 1 | 80.3483 | TRUE
5.2.2 | 94704 | SINAPI | ADAPTADOR COM FLANGE E ANEL DE VEDAÇÃO, PVC, SOLDÁVEL, DN 32 MM X 1 , INSTALADO EM RESERVAÇÃO DE ÁGUA DE EDIFICAÇÃO QUE POSSUA RESERVATÓRIO DE FIBRA/FIBROCIMENTO FORNECIMENTO E INSTALAÇÃO. AF_06/2016 |  | UN | 4 | 15.43 | 4.3621 | 19.7921 | 79.1684 | 0.01542% | 99.69% | C | - | 99.69% | 1 | 79.1684 | TRUE |  | 2 | armacao aco ca-50, diam. 6,3 (1/4) à 12,5mm(1/2) -fornecimento/ corte( perda de 10%) / dobra / colocação.
5.2.2 | 89497 | SINAPI | JOELHO 90 GRAUS, PVC, SOLDÁVEL, DN 40MM, INSTALADO EM PRUMADA DE ÁGUA - FORNECIMENTO E INSTALAÇÃO. AF_12/2014 |  | UN | 8 | 7.45 | 2.1061 | 9.5561 | 76.4488 | 0.01489% | 99.71% | C | - | 99.71% | 1 | 76.4488 | TRUE
5.2.2 | COMP. 29 | COMPOSIÇÃO | REMOÇÃO DE BANCADA DE GRANITO (OU MARMORE) |  | M2 | 3.87 | 15.1825 | 4.2921 | 19.4746 | 75.3667 | 0.01468% | 99.72% | C | - | 99.72% | 1 | 75.3667 | TRUE
5.2.2 | 96995 | SINAPI | REATERRO MANUAL APILOADO COM SOQUETE. AF_10/2017 |  | M3 | 1.8817 | 30.53 | 8.6308 | 39.1608 | 73.6889 | 0.01435% | 99.73% | C | - | 99.73% | 1 | 73.6889 | TRUE
5.2.2 | 93663 | SINAPI | DISJUNTOR BIPOLAR TIPO DIN, CORRENTE NOMINAL DE 25A - FORNECIMENTO E INSTALAÇÃO. AF_04/2016 |  | UN | 1 | 54.69 | 15.4609 | 70.1509 | 70.1509 | 0.01366% | 99.75% | C | - | 99.75% | 1 | 70.1509 | TRUE
5.2.2 | COMP. 62 | COMPOSIÇÃO | ABRAÇADEIRA METÁLICA TIPO "D" DE 3/4"(25 MM) |  | UND. | 13 | 4.1 | 1.1591 | 5.2591 | 68.3683 | 0.01331% | 99.76% | C | - | 99.76% | 1 | 68.3683 | TRUE
5.2.2 | 73739/1 | SINAPI | PINTURA ESMALTE ACETINADO EM MADEIRA, DUAS DEMAOS |  | M2 | 3.78 | 13.86 | 3.9182 | 17.7782 | 67.2016 | 0.01309% | 99.77% | C | - | 99.77% | 1 | 67.2016 | TRUE
5.2.2 | 98111 | SINAPI | CAIXA DE INSPEÇÃO PARA ATERRAMENTO, CIRCULAR, EM POLIETILENO, DIÂMETRO INTERNO = 0,3 M. AF_05/2018 |  | UN | 3 | 16.31 | 4.6108 | 20.9208 | 62.7624 | 0.01222% | 99.79% | C | - | 99.79% | 1 | 62.7624 | TRUE
5.2.2 | 74133/1 | SINAPI | EMASSAMENTO COM MASSA A OLEO, UMA DEMAO |  | M2 | 3.78 | 12.29 | 3.4744 | 15.7644 | 59.5894 | 0.0116% | 99.8% | C | - | 99.8% | 1 | 59.5894 | TRUE
5.2.2 | COMP. 95 | COMPOSIÇÃO | CURVA VERTICAL PARA CANALETA METÁLICA ARTICULADA, DA VALEMAM |  | UND. | 1 | 42.33 | 11.9667 | 54.2967 | 54.2967 | 0.01057% | 99.81% | C | - | 99.81% | 1 | 54.2967 | TRUE
5.2.2 | 89367 | SINAPI | JOELHO 90 GRAUS, PVC, SOLDÁVEL, DN 32MM, INSTALADO EM RAMAL OU SUB-RAMAL DE ÁGUA - FORNECIMENTO E INSTALAÇÃO. AF_12/2014 |  | UN | 5 | 8.27 | 2.3379 | 10.6079 | 53.0395 | 0.01033% | 99.82% | C | - | 99.82% | 1 | 53.0395 | TRUE
5.2.2 | 89435 | SINAPI | UNIÃO, PVC, SOLDÁVEL, DN 32MM, INSTALADO EM RAMAL DE DISTRIBUIÇÃO DE ÁGUA - FORNECIMENTO E INSTALAÇÃO. AF_12/2014 |  | UN | 3 | 13.16 | 3.7203 | 16.8803 | 50.6409 | 0.009862% | 99.83% | C | - | 99.83% | 1 | 50.6409 | TRUE
5.2.2 | COMP. 58 | COMPOSIÇÃO | FORNECIMENTO E INSTALAÇÃO DE SAÍDA HORIZONTAL PARA ELETRODUTO 1" (REF. VL 33 VALEMAM OU SIMILAR) |  | UND. | 7 | 5.61 | 1.5859 | 7.1959 | 50.3713 | 0.00981% | 99.84% | C | - | 99.84% | 1 | 50.3713 | TRUE
5.2.2 | COMP. 26 | COMPOSIÇÃO | ESCORAMENTO METÁLICO PARA LAJES E VIGAS, C/ ESCORAS TUBULARES TIPO "A" (H=2,08 A 3,20 M), COM MONTAGEM E DESMONTAGEM |  | M2 | 2.745 | 13.644 | 3.8572 | 17.5012 | 48.0408 | 0.009356% | 99.85% | C | - | 99.85% | 1 | 48.0408 | TRUE
5.2.2 | 94221 | SINAPI | CUMEEIRA PARA TELHA CERÂMICA EMBOÇADA COM ARGAMASSA TRAÇO 1:2:9 (CIMENTO, CAL E AREIA) PARA TELHADOS COM ATÉ 2 ÁGUAS, INCLUSO TRANSPORTE VERTICAL. AF_07/2019 |  | M | 2.5 | 14.03 | 3.9663 | 17.9963 | 44.9908 | 0.008762% | 99.86% | C | - | 99.86% | 1 | 44.9908 | TRUE
5.2.2 | 88484 | SINAPI | APLICAÇÃO DE FUNDO SELADOR ACRÍLICO EM TETO, UMA DEMÃO. AF_06/2014 |  | M2 | 17.33 | 2.01 | 0.5682 | 2.5782 | 44.6802 | 0.008701% | 99.87% | C | - | 99.87% | 1 | 44.6802 | TRUE
5.2.2 | 89622 | SINAPI | TÊ DE REDUÇÃO, PVC, SOLDÁVEL, DN 32MM X 25MM, INSTALADO EM PRUMADA DE ÁGUA - FORNECIMENTO E INSTALAÇÃO. AF_12/2014 |  | UN | 4 | 8.59 | 2.4284 | 11.0184 | 44.0736 | 0.008583% | 99.87% | C | - | 99.87% | 1 | 44.0736 | TRUE
5.2.2 | 93201 | SINAPI | FIXAÇÃO (ENCUNHAMENTO) DE ALVENARIA DE VEDAÇÃO COM ARGAMASSA APLICADA COM COLHER. AF_03/2016 |  | M | 8.55 | 4.01 | 1.1336 | 5.1436 | 43.9778 | 0.008565% | 99.88% | C | - | 99.88% | 1 | 43.9778 | TRUE
5.2.2 | 87529 | SINAPI | MASSA ÚNICA, PARA RECEBIMENTO DE PINTURA, EM ARGAMASSA TRAÇO 1:2:8, PREPARO MECÂNICO COM BETONEIRA 400L, APLICADA MANUALMENTE EM FACES INTERNAS DE PAREDES, ESPESSURA DE 20MM, COM EXECUÇÃO DE TALISCAS. AF_06/2014 |  | M2 | 1.4156 | 23.2 | 6.5586 | 29.7586 | 42.1263 | 0.008204% | 99.89% | C | - | 99.89% | 1 | 42.1263 | TRUE
5.2.2 | 93018 | SINAPI | CURVA 90 GRAUS PARA ELETRODUTO, PVC, ROSCÁVEL, DN 50 MM (1 1/2") - FORNECIMENTO E INSTALAÇÃO. AF_12/2015 |  | UN | 2 | 16.04 | 4.5345 | 20.5745 | 41.149 | 0.008014% | 99.9% | C | - | 99.9% | 1 | 41.149 | TRUE
5.2.2 | COMP. 84 | COMPOSIÇÃO | TÊ DE REDUÇÃO 90º DE PVC RÍGIDO SOLDÁVEL, MARROM DIÂM = 40 X 25MM |  | UND | 2 | 15.74 | 4.4497 | 20.1897 | 40.3794 | 0.007864% | 99.91% | C | - | 99.91% | 1 | 40.3794 | TRUE
5.2.2 | COMP. 94 | COMPOSIÇÃO | CURVA HORIZONTAL 38 X 38 MM PARA ELETROCALHA METÁLICA, COM ÂNGULO 90° (REF.: MOPA OU SIMILAR) |  | UND. | 2 | 15.1 | 4.2688 | 19.3688 | 38.7376 | 0.007544% | 99.91% | C | - | 99.91% | 1 | 38.7376 | TRUE
5.2.2 | 97660 | SINAPI | REMOÇÃO DE INTERRUPTORES/TOMADAS ELÉTRICAS, DE FORMA MANUAL, SEM REAPROVEITAMENTO. AF_12/2017 |  | UN | 70 | 0.41 | 0.1159 | 0.5259 | 36.813 | 0.007169% | 99.92% | C | - | 99.92% | 1 | 36.813 | TRUE
5.2.2 | COMP. 32 | COMPOSIÇÃO | REMOÇÃO DE VASO SANITÁRIO |  | UND | 3 | 9.273 | 2.6215 | 11.8945 | 35.6835 | 0.006949% | 99.93% | C | - | 99.93% | 1 | 35.6835 | TRUE
5.3.1 | 91997 | SINAPI | TOMADA MÉDIA DE EMBUTIR (1 MÓDULO), 2P+T 20 A, INCLUINDO SUPORTE E PLACA - FORNECIMENTO E INSTALAÇÃO. AF_12/2015 |  | UN | 1 | 27.3 | 7.7177 | 35.0177 | 35.0177 | 0.00682% | 99.94% | C | - | 99.94% | 1 | 35.0177 | TRUE
5.2.2 | 83693 | SINAPI | CAIACAO EM MEIO FIO |  | M2 | 8.8525 | 3.07 | 0.8679 | 3.9379 | 34.8603 | 0.006789% | 99.94% | C | - | 99.94% | 1 | 34.8603 | TRUE
5.2.2 | 89363 | SINAPI | JOELHO 45 GRAUS, PVC, SOLDÁVEL, DN 25MM, INSTALADO EM RAMAL OU SUB-RAMAL DE ÁGUA - FORNECIMENTO E INSTALAÇÃO. AF_12/2014 |  | UN | 4 | 6.65 | 1.88 | 8.53 | 34.12 | 0.006645% | 99.95% | C | - | 99.95% | 1 | 34.12 | TRUE
5.2.2 | 84657 | SINAPI | FUNDO SINTETICO NIVELADOR BRANCO |  | M2 | 3.78 | 6.91 | 1.9535 | 8.8635 | 33.504 | 0.006525% | 99.96% | C | - | 99.96% | 1 | 33.504 | TRUE
5.2.2 | 89561 | SINAPI | JUNÇÃO SIMPLES, PVC, SERIE R, ÁGUA PLUVIAL, DN 40 MM, JUNTA SOLDÁVEL, FORNECIDO E INSTALADO EM RAMAL DE ENCAMINHAMENTO. AF_12/2014 |  | UN | 3 | 7.77 | 2.1966 | 9.9666 | 29.8998 | 0.005823% | 99.96% | C | - | 99.96% | 1 | 29.8998 | TRUE
5.2.2 | 97645 | SINAPI | REMOÇÃO DE JANELAS, DE FORMA MANUAL, SEM REAPROVEITAMENTO. AF_12/2017 |  | M2 | 1.294 | 16.03 | 4.5317 | 20.5617 | 26.6068 | 0.005182% | 99.97% | C | - | 99.97% | 1 | 26.6068 | TRUE
5.2.2 | 97665 | SINAPI | REMOÇÃO DE LUMINÁRIAS, DE FORMA MANUAL, SEM REAPROVEITAMENTO. AF_12/2017 |  | UN | 25 | 0.81 | 0.229 | 1.039 | 25.975 | 0.005059% | 99.97% | C | - | 99.97% | 1 | 25.975 | TRUE
5.2.2 | COMP. 23 | COMPOSIÇÃO | PREPARO DE SUPERFÍCIE COM LIXAMENTO SOBRE MADEIRA |  | M2 | 3.78 | 5.297 | 1.4975 | 6.7945 | 25.6832 | 0.005002% | 99.98% | C | - | 99.98% | 1 | 25.6832 | TRUE
5.2.2 | 89585 | SINAPI | JOELHO 45 GRAUS, PVC, SERIE R, ÁGUA PLUVIAL, DN 100 MM, JUNTA ELÁSTICA, FORNECIDO E INSTALADO EM CONDUTORES VERTICAIS DE ÁGUAS PLUVIAIS. AF_12/2014 |  | UN | 1 | 19.64 | 5.5522 | 25.1922 | 25.1922 | 0.004906% | 99.98% | C | - | 99.98% | 1 | 25.1922 | TRUE
5.2.2 | 91884 | SINAPI | LUVA PARA ELETRODUTO, PVC, ROSCÁVEL, DN 25 MM (3/4"), PARA CIRCUITOS TERMINAIS, INSTALADA EM PAREDE - FORNECIMENTO E INSTALAÇÃO. AF_12/2015 |  | UN | 3 | 6.43 | 1.8178 | 8.2478 | 24.7434 | 0.004819% | 99.99% | C | - | 99.99% | 1 | 24.7434 | TRUE
5.2.2 | COMP. 80 | COMPOSIÇÃO | BUCHA DE REDUÇÃO CURTA DE PVC RÍGIDO SOLDÁVEL, MARROM, DIÂM = 32 X 25MM |  | UND | 4 | 4.23 | 1.1958 | 5.4258 | 21.7032 | 0.004227% | 99.99% | C | - | 99.99% | 1 | 21.7032 | TRUE
5.2.2 | 89424 | SINAPI | LUVA, PVC, SOLDÁVEL, DN 25MM, INSTALADO EM RAMAL DE DISTRIBUIÇÃO DE ÁGUA - FORNECIMENTO E INSTALAÇÃO. AF_12/2014 |  | UN | 5 | 3.09 | 0.8735 | 3.9635 | 19.8175 | 0.003859% | 99.99% | C | - | 99.99% | 1 | 19.8175 | TRUE
5.2.2 | COMP. 96 | COMPOSIÇÃO | EMENDA EXTERNA, PARA PERFILADO TIPO "X", 38 X 38 MM, REF. CKP 119 OU SIMILAR |  | UND. | 1 | 8.46 | 2.3916 | 10.8516 | 10.8516 | 0.002113% | 100% | C | - | 100% | 1 | 10.8516 | TRUE
5.2.2 | 94319 | SINAPI | ATERRO MANUAL DE VALAS COM SOLO ARGILO-ARENOSO E COMPACTAÇÃO MECANIZADA. AF_05/2016 |  | M3 | 0.235 | 32.52 | 9.1934 | 41.7134 | 9.8026 | 0.001909% | 100% | C | - | 100% | 1 | 9.8026 | TRUE
5.2.2 | 90375 | SINAPI | BUCHA DE REDUÇÃO, PVC, SOLDÁVEL, DN 40MM X 32MM, INSTALADO EM RAMAL OU SUB-RAMAL DE ÁGUA - FORNECIMENTO E INSTALAÇÃO. AF_03/2015 |  | UN | 1 | 6.1 | 1.7245 | 7.8245 | 7.8245 | 0.001524% | 100% | C | - | 100% | 1 | 7.8245 | TRUE
|  |  | TOTAL GERAL | [5 empty] | TOTAL | 513483.1659 | 100% | [5 empty] | #VALUE!
|  |  | FONTE: SINAPI - AL COM DESONERAÇÃO, ORSE | [13 empty] | #VALUE! |  |  |  |  | #REF!
[14 empty] | 513483.166 |  |  | #VALUE!
GESTÃO A VISTA | [14 empty] | 0.0001 |  | #VALUE!
CONSOLIDAÇÃO DOS DADOS - PREENCH. AUTOM.
ABA DE LOCALIZAÇ. | LOCAL | VALOR (R$) | PERC. (SUB.TOTAL / TOTAL)
1 | AVENIDA AQUIDAUANA, S/N, BAIRRO DA SANTA LÚCIA, MACEIÓ - AL. | 2421177.0846 | 4.7152
2 | #REF! | #REF!
3 | #REF! | #REF!
4 | #REF! | #REF!
5 | #REF! | #REF!
6 | #REF! | #REF!
7 | #REF! | #REF!
8 | #REF! | #REF!
9 | #REF! | #REF!
10 | #REF! | #REF!
11 | #REF! | #REF!
12 | #REF! | #REF!
13 | #REF! | #REF!
14 | #REF! | #REF!
15 | #REF! | #REF!
|  | #REF! | 4.7152
REPLICAR LINHA 8 PARA AS RESTANTES

## ITEM MAIOR
ITENS DE MAIOR RELEVÂNCIA
|  |  | OBRA: REFORMA DA UNIDADE BÁSICA DE SAÚDE GALBA NOVAES |  |  |  | ENCARGOS SOCIAIS HORISTA= | 84.82% | BDI SERVIÇO = | 28.27% |  | DATA BASE: NOVEMBRO/19 | [5 empty] | XXXXXXXXXXXX
|  |  | OBRA: AV. BETEL, S/N, TABULEIRO |  |  |  | ENCARGOS SOCIAIS MENSALISTA= | 47.07% | BDI MATERIAL= | 19.61% |  | COM DESONERAÇÃO | [5 empty] | XXXXXXXXXXXX
Obs: Conforme o Acordão do TCU os itens de maior relevância são aqueles que estão representados no Grupo A=50% e B= 30%, Totalizando 80%
Item | Codigo | Sistema | Discriminação | DETALHAMENTO | Und. | Quantidade | Valor untário s/ BDI | Valor do BDI | Valor untário c/ BDI | Valor total | % | Acumulado % | CLASIFICAÇÃO |  |  |  |  | XXXXXXXXXXXX
5.1.5 | 1 | COMP. ELABORADA | ADMINISTRAÇÃO LOCAL |  | MÊS | 6 | 5822.25 | 1645.9501 | 7468.2001 | 44809.2006 | 8.727% | 8.727% | A |  |  | 1 | #VALUE! | 3 | SESSENTA E QUATRO MIL, QUINHENTOS E SESSENTA E UM INTEIROS E CINQUENTA E CINCO CENTÉSIMOS
1.5.1 | COMP. 87 | COMPOSIÇÃO | REVESTIMENTO CERÂMICO PARA PISO OU PAREDE, 45 X 45 CM, ALTA RESISTÊNCIA, LINHA PORCELANATO D´AMPEZZO AVANA , PORTOBELLO OU SIMILAR, APLICADO COM ARGAMASSA INDUSTRIALIZADA AC-III, REJUNTADO, EXCLUSIVE REGULARIZAÇÃO DE BASE OU EMBOÇO |  | M2 | 360.591 | 53.73 | 15.1895 | 68.9195 | 24851.7514 | 4.84% | 13.57% | A | - | - | 1 | #VALUE! | 180.2955 | conjunto de elevadores 8 paradas para transporte de passageiros sendo 03 elevadores com dim=2,40x2,80m e 01 com dim=1,90x2,80m, inclusive mão de obra para instalação
1.5.1 | COMP. 50 | COMPOSIÇÃO | INSTALAÇÃO E FORNECIMENTO DE CONDICIONADOR DE AR TIPO SPLIT HIGH WALL, 9000 BTU- FORNECIMENTO E INSTALAÇÃO |  | UND. | 9 | 1758.01 | 496.9894 | 2254.9994 | 20294.9946 | 3.952% | 17.52% | A | - | - | 1 | #N/A |  | sessenta e quatro mil, quinhentos e sessenta e um inteiros e cinquenta e cinco centésimos
4.8.1 | COMP. 88 | COMPOSIÇÃO | EXAUSTOR ACI-200, DA SICTELL OU SIMILAR - FORNECIMENTO E INSTALAÇÃO |  | UND | 8 | 1710.12 | 483.4509 | 2193.5709 | 17548.5672 | 3.418% | 20.94% | A | - | - | 1 | #VALUE!
4.8.1 | COMP. 78 | COMPOSIÇÃO | SUMIDOURO 1,50X15,00M (COMPRIMENTO CIRCULAR X ALTURA)DIMENSÕES EXTERNAS, COM CONEXÕES INTERNAS CONFORME PROJETO |  | UND | 1 | 13641.78 | 3856.5312 | 17498.3112 | 17498.3112 | 3.408% | 24.34% | A | - | - | 1 | #VALUE!
4.8.1 | COMP. 79 | COMPOSIÇÃO | CISTERNA 2,35X3,80X1,70M (COMPRIMENTO X LARGURA X ALTURA)DIMENSÕES EXTERNAS, COM CONEXÕES INTERNAS CONFORME PROJETO |  | UND | 1 | 13108.22 | 3705.6938 | 16813.9138 | 16813.9138 | 3.274% | 27.62% | A | - | - | 1 | #VALUE!
4.8.1 | 72136 | #N/A | 0 |  | 0 | 0 | 0 | 0 | 0 | 0 | 0% | 27.62% | A | - | - | 1 | #VALUE!
4.8.1 | 93682 | SINAPI | EXECUÇÃO DE VIA EM PISO INTERTRAVADO, COM BLOCO RETANGULAR COLORIDO DE 20 X 10 CM, ESPESSURA 8 CM. AF_12/2015 |  | M2 | 135.67 | 62.81 | 17.7564 | 80.5664 | 10930.4435 | 2.129% | 29.75% | A | - | - | 1 | #VALUE!
4.8.1 | COMP. 6 | COMPOSIÇÃO | IMPERMEABILIZAÇÃO COM APLICAÇÃO DE ARGAMASSA POLIMÉRICA TIPO DENVERTEC 100 OU SIMILAR |  | M2 | 212.867 | 36.076 | 10.1987 | 46.2747 | 9850.3566 | 1.918% | 31.67% | A | - | - | 1 | #VALUE!
4.8.1 | 92547 | SINAPI | FABRICAÇÃO E INSTALAÇÃO DE TESOURA INTEIRA EM MADEIRA NÃO APARELHADA, VÃO DE 5 M, PARA TELHA CERÂMICA OU DE CONCRETO, INCLUSO IÇAMENTO. AF_07/2019 |  | UN | 9 | 816.65 | 230.867 | 1047.517 | 9427.653 | 1.836% | 33.5% | A | - | - | 1 | #VALUE!
4.8.1 | COMP. 77 | COMPOSIÇÃO | FOSSA 1,50X1,90X2,10M (COMPRIMENTO X LARGURA X ALTURA)DIMENSÕES EXTERNAS, COM CONEXÕES INTERNAS CONFORME PROJETO |  | UND | 1 | 7504.81 | 2121.6098 | 9626.4198 | 9626.4198 | 1.875% | 35.38% | A | - | - | 1 | #VALUE!
4.8.1 | 96111 | SINAPI | FORRO EM RÉGUAS DE PVC, FRISADO, PARA AMBIENTES RESIDENCIAIS, INCLUSIVE ESTRUTURA DE FIXAÇÃO. AF_05/2017_P |  | M2 | 184.82 | 38.98 | 11.0196 | 49.9996 | 9240.9261 | 1.8% | 37.18% | A | - | - | 1 | #VALUE!
4.8.1 | COMP. 19 | COMPOSIÇÃO | PORTA EM MADEIRA COMPENSADA (CANELA), LISA, SEMI-ÔCA, 0.80 X 2.10 M, REVESTIDA C/FÓRMICA, INCLUSIVE BATENTES E FERRAGENS |  | UND. | 10 | 733.5745 | 207.3815 | 940.956 | 9409.56 | 1.832% | 39.01% | A | - | - | 1 | #VALUE!
4.8.1 | 4298 | ORSE INSUMO-BDI DIFERENCIADO | ALUGUEL DE CONTAINER - ESCRITÓRIO COM BANHEIRO - 6,20 X 2,40M, EQUIPADO COM AR CONDICIONADO |  | MÊS | 6 | 1200 | 235.32 | 1435.32 | 8611.92 | 1.677% | 40.69% | A | - | - | 1 | #VALUE!
4.8.1 | 88428 | SINAPI | APLICAÇÃO MANUAL DE PINTURA COM TINTA TEXTURIZADA ACRÍLICA EM SUPERFÍCIES EXTERNAS DE SACADA DE EDIFÍCIOS DE MÚLTIPLOS PAVIMENTOS, DUAS CORES. AF_06/2014 |  | M2 | 296.3845 | 22.28 | 6.2986 | 28.5786 | 8470.2541 | 1.65% | 42.34% | A | - | - | 1 | #VALUE!
4.8.1 | 87521 | SINAPI | ALVENARIA DE VEDAÇÃO DE BLOCOS CERÂMICOS FURADOS NA HORIZONTAL DE 11,5X19X19CM (ESPESSURA 11,5CM) DE PAREDES COM ÁREA LÍQUIDA MAIOR OU IGUAL A 6M² COM VÃOS E ARGAMASSA DE ASSENTAMENTO COM PREPARO EM BETONEIRA. AF_06/2014 |  | M2 | 132.8467 | 49.96 | 14.1237 | 64.0837 | 8513.3081 | 1.658% | 43.99% | A | - | - | 1 | #VALUE!
4.8.1 | 89173 | SINAPI | (COMPOSIÇÃO REPRESENTATIVA) DO SERVIÇO DE EMBOÇO/MASSA ÚNICA, APLICADO MANUALMENTE, TRAÇO 1:2:8, EM BETONEIRA DE 400L, PAREDES INTERNAS, COM EXECUÇÃO DE TALISCAS, EDIFICAÇÃO HABITACIONAL UNIFAMILIAR (CASAS) E EDIFICAÇÃO PÚBLICA PADRÃO. AF_12/2014 |  | M2 | 248.025 | 23.31 | 6.5897 | 29.8997 | 7415.8731 | 1.444% | 45.44% | A | - | - | 1 | #VALUE!
4.8.1 | 88476 | SINAPI | CONTRAPISO AUTONIVELANTE, APLICADO SOBRE LAJE, ADERIDO, ESPESSURA 2CM. AF_06/2014 |  | M2 | 395.063 | 15.22 | 4.3027 | 19.5227 | 7712.6964 | 1.502% | 46.94% | A | - | - | 1 | #VALUE!
4.8.1 | COMP. 20 | COMPOSIÇÃO | PORTA EM MADEIRA COMPENSADA (CANELA), LISA, SEMI-ÔCA, 0.90 X 2.10 M, REVESTIDA C/FÓRMICA, INCLUSIVE BATENTES E FERRAGENS |  | UND | 7 | 768.4625 | 217.2443 | 985.7068 | 6899.9476 | 1.344% | 48.28% | A | - | - | 1 | #VALUE!
4.8.1 | COMP. 37 | COMPOSIÇÃO | LAVATÓRIO LOUÇA (DECA-RAVENA REF L-91) SEM COLUNA, C/SIFÃO CROMADO(DECA REF 1190), VÁLVULA CROMADA (DECA REF1600), CONJ. DE FIXAÇÃO (DECA REF SP7), ENGATE CROMADO, OU SIMILARES, EXCLUSIVE TORNEIRA |  | UND | 14 | 427.2 | 120.7694 | 547.9694 | 7671.5716 | 1.494% | 49.78% | A | - | - | 1 | #VALUE!
4.8.1 | COMP. 17 | COMPOSIÇÃO | JANELA DE ALUMÍNIO DE CORRER, 2 FOLHAS, FIXAÇÃO COM ARGAMASSA, COM VIDROS, PADRONIZADA. AF_07/2016, COM GRADE DE PROTEÇÃO DE ALUMINIO |  | M2 | 11.04 | 449.9924 | 127.2129 | 577.2053 | 6372.3465 | 1.241% | 51.02% | B | 51.02% | - | 1 | #VALUE!
4.8.1 | COMP. 85 | COMPOSIÇÃO | TAXAS PARA CONCESSÃO DE AUTORIZAÇÃO AMBIENTAL CLASSE I (MICRO PORTE, ÁREA ATÉ 500M²), INCLUINDO LICENÇA DE OPERAÇÃO, PUBLICAÇÃO EM DIÁRIO OFICIAL, PLANO DE GERENCIAMENTO DE RESÍDUOS E PLACA AMBIENTAL (1,50 X 1,0 M). (UN) |  | UND | 1 | 4931.77 | 1394.2114 | 6325.9814 | 6325.9814 | 1.232% | 52.25% | B | 52.25% | - | 1 | #VALUE!
4.8.1 | 92548 | SINAPI | FABRICAÇÃO E INSTALAÇÃO DE TESOURA INTEIRA EM MADEIRA NÃO APARELHADA, VÃO DE 6 M, PARA TELHA CERÂMICA OU DE CONCRETO, INCLUSO IÇAMENTO. AF_07/2019 |  | UN | 5 | 907.89 | 256.6605 | 1164.5505 | 5822.7525 | 1.134% | 53.38% | B | 53.38% | - | 1 | #VALUE!
4.8.1 | 96371 | SINAPI | PAREDE COM PLACAS DE GESSO ACARTONADO (DRYWALL), PARA USO INTERNO, COM UMA FACE SIMPLES E ESTRUTURA METÁLICA COM GUIAS SIMPLES, COM VÃOS. AF_06/2017_P |  | M2 | 90.888 | 50.94 | 14.4007 | 65.3407 | 5938.6855 | 1.157% | 54.54% | B | 54.54% | - | 1 | #VALUE!
4.8.1 | 94962 | SINAPI | CONCRETO MAGRO PARA LASTRO, TRAÇO 1:4,5:4,5 (CIMENTO/ AREIA MÉDIA/ BRITA 1) - PREPARO MECÂNICO COM BETONEIRA 400 L. AF_07/2016 |  | M3 | 18.9184 | 245.28 | 69.3407 | 314.6207 | 5952.1203 | 1.159% | 55.7% | B | 55.7% | - | 1 | #VALUE!
4.8.1 | 94448 | SINAPI | TELHAMENTO COM TELHA CERÂMICA CAPA-CANAL, TIPO PAULISTA, COM MAIS DE 2 ÁGUAS, INCLUSO TRANSPORTE VERTICAL. AF_07/2019 |  | M2 | 163.52 | 26.86 | 7.5933 | 34.4533 | 5633.8036 | 1.097% | 56.8% | B | 56.8% | - | 1 | #VALUE!
4.8.1 | 97333 | SINAPI | TUBO EM COBRE FLEXÍVEL, DN 1/2", COM ISOLAMENTO, INSTALADO EM RAMAL DE ALIMENTAÇÃO DE AR CONDICIONADO COM CONDENSADORA CENTRAL  FORNECIMENTO E INSTALAÇÃO. AF_12/2015 |  | M | 113 | 37.41 | 10.5758 | 47.9858 | 5422.3954 | 1.056% | 57.85% | B | 57.85% | - | 1 | #VALUE!
4.8.1 | COMP. 93 | COMPOSIÇÃO | REVESTIMENTO CERÂMICO PARA PAREDE, 10 X 10 CM, ELIZABETH, LINHA LUX NEVE, APLICADO COM ARGAMASSA INDUSTRIALIZADA AC-II, REJUNTADO, EXCLUSIVE REGULARIZAÇÃO DE BASE OU EMBOÇO - REV 04 |  | M2 | 89.36 | 46.87 | 13.2501 | 60.1201 | 5372.3321 | 1.046% | 58.9% | B | 58.9% | - | 1 | #VALUE!
4.8.1 | COMP. 22 | COMPOSIÇÃO | PORTA DE FERRO, DE ABRIR, TIPO GRADE COM CHAPA, COM GUARNICOES E PINTADA |  | M2 | 8.085 | 483.67 | 136.7335 | 620.4035 | 5015.9623 | 0.9769% | 59.88% | B | 59.88% | - | 1 | #VALUE!
4.8.1 | COMP. 9 | COMPOSIÇÃO | TUBO PVC RÍGIDO C/ANEL BORRACHA, SERIE REFORÇADA, P/ESGOTO E AGUAS PLUVIAIS, D = 100MM |  | M | 101 | 38.8143 | 10.9728 | 49.7871 | 5028.4971 | 0.9793% | 60.86% | B | 60.86% | - | 1 | #VALUE!
4.8.1 | 7962 | ORSE INSUMO-BDI DIFERENCIADO | LOCAÇÃO DE CAIXA COLETORA DE ENTULHO CAPACIDADE 5 M³ (LOCAL: ARACAJU) |  | UN | 15.5221 | 230 | 65.021 | 295.021 | 4579.3514 | 0.8918% | 61.75% | B | 61.75% | - | 1 | #VALUE!
4.8.1 | COMP. 12 | COMPOSIÇÃO | BANCADA EM GRANITO CINZA ANDORINHA POLIDO, E=2,5CM, CONTÉM RODAMÃO E TESTEIRA 7CM, ACABAMENTO RETO SIMPLES - SUPORTE MÃO-FRANCESA EM FERRO GALVANIZADO, ABAS IGUAIS 30 CM |  | M2 | 8.29 | 427.7785 | 120.933 | 548.7115 | 4548.8183 | 0.8859% | 62.63% | B | 62.63% | - | 1 | #VALUE!
4.8.1 | 4299 | ORSE INSUMO-BDI DIFERENCIADO | ALUGUEL DE CONTAINER - ALMOXARIFADO SEM BANHEIRO - 6,00 X 2,40M |  | MÊS | 6 | 600 | 117.66 | 717.66 | 4305.96 | 0.8386% | 63.47% | B | 63.47% | - | 1 | #VALUE!
4.8.1 | 90443 | SINAPI | RASGO EM ALVENARIA PARA RAMAIS/ DISTRIBUIÇÃO COM DIAMETROS MENORES OU IGUAIS A 40 MM. AF_05/2015 |  | M | 344 | 9.63 | 2.7224 | 12.3524 | 4249.2256 | 0.8275% | 64.3% | B | 64.3% | - | 1 | #VALUE!
4.8.1 | 90466 | SINAPI | CHUMBAMENTO LINEAR EM ALVENARIA PARA RAMAIS/DISTRIBUIÇÃO COM DIÂMETROS MENORES OU IGUAIS A 40 MM. AF_05/2015 |  | M | 344 | 9.52 | 2.6913 | 12.2113 | 4200.6872 | 0.8181% | 65.12% | B | 65.12% | - | 1 | #VALUE!
4.8.1 | 88423 | SINAPI | APLICAÇÃO MANUAL DE PINTURA COM TINTA TEXTURIZADA ACRÍLICA EM PAREDES EXTERNAS DE CASAS, UMA COR. AF_06/2014 |  | M2 | 208.11 | 14.87 | 4.2037 | 19.0737 | 3969.4277 | 0.773% | 65.89% | B | 65.89% | - | 1 | #VALUE!
4.8.1 | 92544 | SINAPI | TRAMA DE MADEIRA COMPOSTA POR TERÇAS PARA TELHADOS DE ATÉ 2 ÁGUAS PARA TELHA ESTRUTURAL DE FIBROCIMENTO, INCLUSO TRANSPORTE VERTICAL. AF_07/2019 |  | M2 | 221.16 | 12.2 | 3.4489 | 15.6489 | 3460.9107 | 0.674% | 66.56% | B | 66.56% | - | 1 | #VALUE!
4.8.1 | 88489 | SINAPI | APLICAÇÃO MANUAL DE PINTURA COM TINTA LÁTEX ACRÍLICA EM PAREDES, DUAS DEMÃOS. AF_06/2014 |  | M2 | 284.17 | 10.34 | 2.9231 | 13.2631 | 3768.9751 | 0.734% | 67.3% | B | 67.3% | - | 1 | #VALUE!
4.8.1 | 74209/1 | SINAPI | PLACA DE OBRA EM CHAPA DE ACO GALVANIZADO |  | M2 | 9 | 376.89 | 106.5468 | 483.4368 | 4350.9312 | 0.8473% | 68.15% | B | 68.15% | - | 1 | #VALUE!
4.8.1 | 88497 | SINAPI | APLICAÇÃO E LIXAMENTO DE MASSA LÁTEX EM PAREDES, DUAS DEMÃOS. AF_06/2014 |  | M2 | 284.17 | 9.26 | 2.6178 | 11.8778 | 3375.3144 | 0.6573% | 68.8% | B | 68.8% | - | 1 | #VALUE!
4.8.1 | 87775 | SINAPI | EMBOÇO OU MASSA ÚNICA EM ARGAMASSA TRAÇO 1:2:8, PREPARO MECÂNICO COM BETONEIRA 400 L, APLICADA MANUALMENTE EM PANOS DE FACHADA COM PRESENÇA DE VÃOS, ESPESSURA DE 25 MM. AF_06/2014 |  | M2 | 68.155 | 35.49 | 10.033 | 45.523 | 3102.6201 | 0.6042% | 69.41% | B | 69.41% | - | 1 | #VALUE!
4.8.1 | 89356 | SINAPI | TUBO, PVC, SOLDÁVEL, DN 25MM, INSTALADO EM RAMAL OU SUB-RAMAL DE ÁGUA - FORNECIMENTO E INSTALAÇÃO. AF_12/2014 |  | M | 152 | 15.34 | 4.3366 | 19.6766 | 2990.8432 | 0.5825% | 69.99% | B | 69.99% | - | 1 | #VALUE!
4.8.1 | COMP. 103 | COMPOSIÇÃO | PLANTIO DE GRAMA ESMERALDA EM ROLO |  | M2 | 127.59 | 18.2 | 5.1451 | 23.3451 | 2978.6013 | 0.5801% | 70.57% | B | 70.57% | - | 1 | #VALUE!
4.8.1 | 97590 | SINAPI | LUMINÁRIA TIPO PLAFON REDONDO COM VIDRO FOSCO, DE SOBREPOR, COM 1 LÂMPADA DE 15 W - FORNECIMENTO E INSTALAÇÃO. AF_11/2017 |  | UN | 37 | 62.53 | 17.6772 | 80.2072 | 2967.6664 | 0.5779% | 71.15% | B | 71.15% | - | 1 | #VALUE!
4.8.1 | 86936 | SINAPI | CUBA DE EMBUTIR DE AÇO INOXIDÁVEL MÉDIA, INCLUSO VÁLVULA TIPO AMERICANA E SIFÃO TIPO GARRAFA EM METAL CROMADO - FORNECIMENTO E INSTALAÇÃO. AF_12/2013 |  | UN | 7 | 310.68 | 87.8292 | 398.5092 | 2789.5644 | 0.5433% | 71.69% | B | 71.69% | - | 1 | #VALUE!
4.8.1 | 94207 | SINAPI | TELHAMENTO COM TELHA ONDULADA DE FIBROCIMENTO E = 6 MM, COM RECOBRIMENTO LATERAL DE 1/4 DE ONDA PARA TELHADO COM INCLINAÇÃO MAIOR QUE 10°, COM ATÉ 2 ÁGUAS, INCLUSO IÇAMENTO. AF_07/2019 |  | M2 | 57.64 | 37.49 | 10.5984 | 48.0884 | 2771.8154 | 0.5398% | 72.23% | B | 72.23% | - | 1 | #VALUE!
4.8.1 | 91926 | SINAPI | CABO DE COBRE FLEXÍVEL ISOLADO, 2,5 MM², ANTI-CHAMA 450/750 V, PARA CIRCUITOS TERMINAIS - FORNECIMENTO E INSTALAÇÃO. AF_12/2015 |  | M | 820 | 2.6 | 0.735 | 3.335 | 2734.7 | 0.5326% | 72.76% | B | 72.76% | - | 1 | #VALUE!
4.8.1 | COMP. 42 | COMPOSIÇÃO | TORNEIRA DE MESA COM FECHAMENTO AUTOMÁTICO, LINHA LINK, DECA, REF. 1172 C OU SIMILAR |  | UND | 8 | 258.47 | 73.0695 | 331.5395 | 2652.316 | 0.5165% | 73.28% | B | 73.28% | - | 1 | #VALUE!
4.8.1 | 97327 | SINAPI | TUBO EM COBRE FLEXÍVEL, DN 1/4, COM ISOLAMENTO, INSTALADO EM RAMAL DE ALIMENTAÇÃO DE AR CONDICIONADO COM CONDENSADORA INDIVIDUAL FORNECIMENTO E INSTALAÇÃO. AF_12/2015 |  | M | 113 | 17.18 | 4.8568 | 22.0368 | 2490.1584 | 0.485% | 73.76% | B | 73.76% | - | 1 | #VALUE!
4.8.1 | COMP. 51 | COMPOSIÇÃO | INSTALAÇÃO E FORNECIMENTO DE CONDICIONADOR DE AR TIPO SPLIT HIGH WALL, 12000 BTU- FORNECIMENTO E INSTALAÇÃO |  | UND. | 1 | 1950.63 | 551.4431 | 2502.0731 | 2502.0731 | 0.4873% | 74.25% | B | 74.25% | - | 1 | #VALUE!
4.8.1 | 83648 | SINAPI | BOMBA RECALQUE D'AGUA TRIFASICA 0,5 HP |  | UN | 2 | 956.46 | 270.3912 | 1226.8512 | 2453.7024 | 0.4779% | 74.73% | B | 74.73% | - | 1 | #VALUE!
4.8.1 | 86932 | SINAPI | VASO SANITÁRIO SIFONADO COM CAIXA ACOPLADA LOUÇA BRANCA - PADRÃO MÉDIO, INCLUSO ENGATE FLEXÍVEL EM METAL CROMADO, 1/2 X 40CM - FORNECIMENTO E INSTALAÇÃO. AF_12/2013 |  | UN | 5 | 380.8 | 107.6522 | 488.4522 | 2442.261 | 0.4756% | 75.21% | B | 75.21% | - | 1 | #VALUE!
4.8.1 | COMP. 99 | COMPOSIÇÃO | DEMOLIÇÃO DE PISO CERÂMICO OU LADRILHO |  | M2 | 185.016 | 10.05 | 2.8411 | 12.8911 | 2385.0598 | 0.4645% | 75.67% | B | 75.67% | - | 1 | #VALUE!
4.8.1 | 74166/1 | SINAPI | CAIXA DE INSPEÇÃO EM CONCRETO PRÉ-MOLDADO DN 60CM COM TAMPA H= 60CM - FORNECIMENTO E INSTALACAO |  | UN | 10 | 185.53 | 52.4493 | 237.9793 | 2379.793 | 0.4635% | 76.13% | B | 76.13% | - | 1 | #VALUE!
4.8.1 | COMP. 46 | COMPOSIÇÃO | PEITORIL DE CONCRETO ARMADO COM PINGADEIRA LARGURA 13 CM |  | M | 54.28 | 32.18 | 9.0973 | 41.2773 | 2240.5318 | 0.4363% | 76.57% | B | 76.57% | - | 1 | #VALUE!
|  |  | TOTAL GERAL | [5 empty] | TOTAL | 393173.8533 | 76.57% |  |  | - | - |  | #VALUE!
|  |  | FONTE: SINAPI - AL COM DESONERAÇÃO, ORSE | [13 empty] | #VALUE! |  |  | #REF!
#VALUE!
GESTÃO A VISTA | [13 empty] | 513483.166 |  |  | #VALUE!
[14 empty] | FALSE |  | 120309.3127
CONSOLIDAÇÃO DOS DADOS - PREENCH. AUTOM.
ABA DE LOCALIZAÇ. | LOCAL | VALOR (R$) | PERC. (SUB.TOTAL / TOTAL)
1 | AVENIDA AQUIDAUANA, S/N, BAIRRO DA SANTA LÚCIA, MACEIÓ - AL. | 2421177.0846 | 6.158
2 | #REF! | #REF!
3 | #REF! | #REF!
4 | #REF! | #REF!
5 | #REF! | #REF!
6 | #REF! | #REF!
7 | #REF! | #REF!
8 | #REF! | #REF!
9 | #REF! | #REF!
10 | #REF! | #REF!
11 | #REF! | #REF!
12 | #REF! | #REF!
13 | #REF! | #REF!
14 | #REF! | #REF!
15 | #REF! | #REF!
|  | #REF! | 6.158
REPLICAR LINHA 8 PARA AS RESTANTES

## CRON FIN - 6 MESES
REFORMA DA UNIDADE BÁSICA DE SAÚDE GALBA NOVAES | CRONOGRAMA FÍSICO-FINANCEIRO | CÓDIGO | MÊS | 1º MÊS |  | 2º MÊS |  | 3º MÊS |  | 4º MÊS
|  |  | SERVIÇO | PS | VALOR (R$) | PS | VALOR (R$) | PS | VALOR (R$) | PS | VALOR (R$)
|  | 1 | SERVIÇOS PRELIMINARES | 35% | 32532.639 | 20.6% | 19147.7818 | 11.1% | 10317.4941 | 11.1% | 10317.4941 | 92950.3971 | #REF! | #REF! | #REF!
|  |  |  | OK | OK | OK | OK | OK | OK | OK | OK | #N/A | #REF!
|  | 2 | FUNDAÇÕES E ESTRUTURAS | 20% | 832.7492 | 30% | 1249.1238 | 30% | 1249.1238 | 20% | 832.7492 | 4163.746 | #REF! | #REF! | #REF!
|  |  |  | OK | OK | OK | OK | OK | OK | OK | OK | #N/A | #REF! |  | #VALUE!
|  | 3 | PAREDES E PAINÉIS |  | 0 |  | 0 | 50% | 7247.9857 | 50% | 7247.9857 | 14495.9714 | #REF! | #REF! | #REF!
|  |  |  | NOK | NOK | NOK | NOK | OK | OK | OK | OK | #N/A | #REF! |  | #VALUE!
|  | 4 | REVESTIMENTOS PAREDE |  | 0 |  | 0 | 20% | 9503.894 | 40% | 19007.7881 | 47519.4702 | #REF! | #REF! | #REF!
|  |  |  | NOK | NOK | NOK | NOK | OK | OK | OK | OK | #N/A | #REF! |  | #VALUE!
|  | 5 | PINTURAS - PAREDES |  | 0 |  | 0 |  | 0 | 40% | 9645.9852 | 24114.9629 | #REF! | #REF! | #REF!
|  |  |  | NOK | NOK | NOK | NOK | NOK | NOK | OK | OK | #N/A | #REF! |  | #VALUE!
|  | 6 | ESQUADRIAS |  | 0 |  | 0 |  | 0 | 25% | 9049.6465 | 36198.5861 | #REF! | #REF! | #REF!
|  |  |  | NOK | NOK | NOK | NOK | NOK | NOK | OK | OK | #N/A | #REF! |  | #VALUE!
|  | 7 | PISOS |  | 0 |  | 0 | 20% | 9367.0061 | 40% | 18734.0123 | 46835.0307 | #REF! | #REF! | #REF!
|  |  |  | NOK | NOK | NOK | NOK | OK | OK | OK | OK | #N/A | #REF! |  | #VALUE!
|  | 8 | TETOS E FORROS |  | 0 |  | 0 |  | 0 |  | 0 | 9927.7695 | #REF! | #REF! | #REF!
|  |  |  | NOK | NOK | NOK | NOK | NOK | NOK | NOK | NOK | #N/A | #REF! |  | #VALUE!
|  | 9 | COBERTURAS E IMPERMEABILIZAÇÕES |  | 0 |  | 0 | 10% | 4597.2972 | 20% | 9194.5945 | 45972.9725 | #REF! | #REF! | #REF!
|  |  |  | NOK | NOK | NOK | NOK | OK | OK | OK | OK | #N/A | #REF! |  | #VALUE!
|  | 10 | SERVIÇOS COMPLEMENTARES |  | 0 |  | 0 |  | 0 |  | 0 | 54412.1965 | #REF! | #REF! | #REF!
|  |  |  | NOK | NOK | NOK | NOK | NOK | NOK | NOK | NOK | #N/A | #REF! |  | #VALUE!
|  | 11 | INSTALAÇÕES HIDRÁULICAS E SANTÁRIAS | 5% | 3776.6875 | 15% | 11330.0624 | 25% | 18883.4373 | 25% | 18883.4373 | 75533.7491 | #REF! | #REF! | #REF!
|  |  |  | OK | OK | OK | OK | OK | OK | OK | OK | #N/A | #REF! |  | #VALUE!
|  | 12 | INSTALAÇÕES ELÉTRICAS E ELETRÔNICAS DE BAIXA TENSÃO | 5% | 1079.3213 | 15% | 3237.964 | 15% | 3237.964 | 20% | 4317.2853 | 21586.4266 | #REF! | #REF! | #REF!
|  |  |  | OK | OK | OK | OK | OK | OK | OK | OK | #N/A | #REF! |  | #VALUE!
|  | 13 | TELEMÁTICA |  | 0 | 10% | 626.6696 | 15% | 940.0044 | 30% | 1880.0088 | 6266.696 | #REF! | #REF! | #REF!
|  |  |  | NOK | NOK | OK | OK | OK | OK | OK | OK | #N/A | #REF! |  | #VALUE!
|  | 14 | INSTALAÇÕES DE AR CONDICIONADO |  | 0 |  | 0 | 15% | 4813.2078 | 15% | 4813.2078 | 32088.052 | #REF! | #REF! | #REF!
|  |  |  | NOK | NOK | NOK | NOK | OK | OK | OK | OK | #N/A | #REF! |  | #VALUE!
|  | 15 | INSTALAÇÕES DE PREVENÇÃO E COMBATE A INCÊNDIO |  | 0 |  | 0 |  | 0 |  | 0 | 1417.1394 | #REF! | #REF! | #REF!
|  |  |  | NOK | NOK | NOK | NOK | NOK | NOK | NOK | NOK | #N/A | #REF! |  | #VALUE!
[5 empty] | 0 |  | 0 |  | 0 |  | 0 |  | #REF! | #REF! | #REF!
|  |  |  | NOK | NOK | NOK | NOK | NOK | NOK | NOK | NOK |  |  |  | #VALUE!
[5 empty] | 0 |  | 0 |  | 0 |  | 0 |  | #REF! | #REF! | #REF!
|  |  |  | NOK | NOK | NOK | NOK | NOK | NOK | NOK | NOK
|  | PERCENTUAL GLOBAL SIMPLES (PGS) |  | 7.444% | 38221.397 | 6.931% | 35591.6016 | 13.66% | 70157.4145 | 22.19% | 113924.1947
|  | PERCENTUAL GLOBAL ACUMULADO (PGA) |  | 7.444% | 38221.397 | 14.37% | 73812.9985 | 28.04% | 143970.413 | 50.22% | 257894.6077
|  | VALOR SIMPLES : R$ (1.000) |  |  | 38221.397 |  | 35591.6016 |  | 70157.4145 |  | 113924.1947
|  | VALOR ACUMULADO : R$ (1.000) |  |  | 38221.397 |  | 73812.9985 |  | 143970.413 |  | 257894.6077 | 513483.166
|  | Notas : | 1 - PS = Percentual mensal de serviço, considerando o valor global do PS apresentado na proposta passa a ter peso nas medições para análise do cronograma.
2 - PGS = será a soma dos PS, a soma dos PGS durante o prazo do contrato será igual a 100.
3 - PGA = a soma dos PGS.
4 - A firma deverá fornecer as folhas que forem necessárias.
5 - Os serviços deverão ser listados e agrupados de acordo com a planilha de orçamento.
REFORMA DA UNIDADE BÁSICA DE SAÚDE GALBA NOVAES | CRONOGRAMA FÍSICO-FINANCEIRO | CÓDIGO | MÊS | 5º MÊS |  | 6º MÊS |  | TOTAL GERAL
|  |  | SERVIÇO | PS | VALOR (R$) | PS | VALOR (R$) | PS | VALOR (R$)
|  | 1 | SERVIÇOS PRELIMINARES | 11.1% | 10317.4941 | 11.1% | 10317.4941 | 100% | 92950.3971 |  |  | 92950.3971
|  |  |  | OK | OK | OK | OK |  |  |  |  | #N/A
|  | 2 | FUNDAÇÕES E ESTRUTURAS |  | 0 |  | 0 | 100% | 4163.746 |  |  | 4163.746
|  |  |  | NOK | NOK | NOK | NOK |  |  |  |  | #N/A
|  | 3 | PAREDES E PAINÉIS |  | 0 |  | 0 | 100% | 14495.9714 |  |  | 14495.9714
|  |  |  | NOK | NOK | NOK | NOK |  |  |  |  | #N/A
|  | 4 | REVESTIMENTOS PAREDE | 40% | 19007.7881 |  | 0 | 100% | 47519.4702 |  |  | 47519.4702 |  |  | #REF!
|  |  |  | OK | OK | NOK | NOK |  |  |  |  | #N/A
|  | 5 | PINTURAS - PAREDES | 40% | 9645.9852 | 20% | 4822.9926 | 100% | 24114.9629 |  |  | 24114.9629 |  |  | #REF!
|  |  |  | OK | OK | OK | OK |  |  |  |  | #N/A |  |  | #REF!
|  | 6 | ESQUADRIAS | 40% | 14479.4344 | 35% | 12669.5051 | 100% | 36198.5861 |  |  | 36198.5861 |  |  | #REF!
|  |  |  | OK | OK | OK | OK |  |  |  |  | #N/A |  |  | #REF!
|  | 7 | PISOS | 30% | 14050.5092 | 10% | 4683.5031 | 100% | 46835.0307 |  |  | 46835.0307
|  |  |  | OK | OK | OK | OK |  |  |  |  | #N/A
|  | 8 | TETOS E FORROS | 50% | 4963.8848 | 50% | 4963.8848 | 100% | 9927.7695 |  |  | 9927.7695
|  |  |  | OK | OK | OK | OK |  |  |  |  | #N/A
|  | 9 | COBERTURAS E IMPERMEABILIZAÇÕES | 35% | 16090.5404 | 35% | 16090.5404 | 100% | 45972.9725 |  |  | 45972.9725
|  |  |  | OK | OK | OK | OK |  |  |  |  | #N/A
|  | 10 | SERVIÇOS COMPLEMENTARES | 50% | 27206.0982 | 50% | 27206.0982 | 100% | 54412.1965 |  |  | 54412.1965
|  |  |  | OK | OK | OK | OK |  |  |  |  | #N/A
|  | 11 | INSTALAÇÕES HIDRÁULICAS E SANTÁRIAS | 25% | 18883.4373 | 5% | 3776.6875 | 100% | 75533.7491 |  |  | 75533.7491
|  |  |  | OK | OK | OK | OK |  |  |  |  | #N/A
|  | 12 | INSTALAÇÕES ELÉTRICAS E ELETRÔNICAS DE BAIXA TENSÃO | 20% | 4317.2853 | 25% | 5396.6067 | 100% | 21586.4266 |  |  | 21586.4266
|  |  |  | OK | OK | OK | OK |  |  |  |  | #N/A
|  | 13 | TELEMÁTICA | 35% | 2193.3436 | 10% | 626.6696 | 100% | 6266.696 |  |  | 6266.696
|  |  |  | OK | OK | OK | OK |  |  |  |  | #N/A
|  | 14 | INSTALAÇÕES DE AR CONDICIONADO | 35% | 11230.8182 | 35% | 11230.8182 | 100% | 32088.052 |  |  | 32088.052
|  |  |  | OK | OK | OK | OK |  |  |  |  | #N/A
|  | 15 | INSTALAÇÕES DE PREVENÇÃO E COMBATE A INCÊNDIO |  | 0 | 100% | 1417.1394 | 100% | 1417.1394 |  |  | 1417.1394
|  |  |  | NOK | NOK | OK | OK |  |  |  |  | #N/A
[5 empty] | 0 |  | 0 |  |  |  |  | 0
|  |  |  | NOK | NOK | NOK | NOK |  |  |  |  | 0
[5 empty] | 0 |  | 0 |  |  |  |  | 0
|  |  |  | NOK | NOK | NOK | NOK |  |  |  |  | 0
|  | PERCENTUAL GLOBAL SIMPLES (PGS) |  | 29.68% | 152386.6187 | 20.1% | 103201.9395 | 513483.166
|  | PERCENTUAL GLOBAL ACUMULADO (PGA) |  | 79.9% | 410281.2265 | 100% | 513483.166
|  | VALOR SIMPLES : R$ (1.000) |  |  | 152386.6187 |  | 103201.9395 |  |  |  |  | 513483.166
|  | VALOR ACUMULADO : R$ (1.000) |  |  | 410281.2265 |  | 513483.166
|  | Notas : | 1 - PS = Percentual mensal de serviço, considerando o valor global do PS apresentado na proposta passa a ter peso nas medições para análise do cronograma.
2 - PGS = será a soma dos PS, a soma dos PGS durante o prazo do contrato será igual a 100.
3 - PGA = a soma dos PGS.
4 - A firma deverá fornecer as folhas que forem necessárias.
5 - Os serviços deverão ser listados e agrupados de acordo com a planilha de orçamento.

## COMPOSIÇÕES
SE(E(F2>0;EXT.TEXTO(A2;1;4)="COMP");"SUBÍTEM";SE(OU(E(F2=0;G2=0);F2="COEF.";F2>0);"SUBÍTEM";SE(EXT.TEXTO(A2;1;5)="COMP.";SE(CONT.SE(ORÇAMENTO!$B$5:$B$10000;COMPOSIÇÕES!A2)=0;"NOK";SE(CONT.SE(ORÇAMENTO!$B$5:$B$10000;COMPOSIÇÕES!A2)>0;"OK";"SUBÍTEM"))))) | ="COMP. "&J3 | [7 empty] | NUMERAÇÃO DAS COMPOSIÇÕES NOVAS | SE(E(F2>0;EXT.TEXTO(A2;1;4)="COMP");"SUBÍTEM";SE(OU(E(F2=0;G2=0);F2="COEF.";F2>0);"SUBÍTEM";SE(EXT.TEXTO(A2;1;5)="COMP.";SE(CONT.SE(ORÇAMENTO!$B$5:$B$10000;COMPOSIÇÕES!A2)=0;"NOK";SE(CONT.SE(ORÇAMENTO!$B$5:$B$10000;COMPOSIÇÕES!A2)>0;"OK";"SUBÍTEM"))))) | CÓDIGOS NOVOS | CONFERÊNCIA DE COMPOSIÇÕES | Cotações |  | SE(E(F2>0;EXT.TEXTO(A2;1;4)="COMP");"SUBÍTEM";SE(OU(E(F2=0;G2=0);F2="COEF.";F2>0);"SUBÍTEM";SE(EXT.TEXTO(A2;1;5)="COMP.";SE(CONT.SE(ORÇAMENTO!$B$5:$B$10000;COMPOSIÇÕES!A2)=0;"NOK";SE(CONT.SE(ORÇAMENTO!$B$5:$B$10000;COMPOSIÇÕES!A2)>0;"OK";"SUBÍTEM"))))) | ="COMP. "&J3
[9 empty] | SUBÍTEM |  | 0 | SUBÍTEM
COMPOSIÇÕES DE PREÇOS ANALÍTICAS | [8 empty] | SUBÍTEM | COMPOSIÇÕES DE PREÇOS ANALÍTICAS | COMPOSIÇÕES DE PREÇOS ANALÍTICAS | SUBÍTEM |  |  | COMPOSIÇÕES DE PREÇOS ANALÍTICAS
[9 empty] | SUBÍTEM |  | 0 | SUBÍTEM
OBRA: | REFORMA DA UNIDADE BÁSICA DE SAÚDE GALBA NOVAES |  |  |  | DATA BASE: NOVEMBRO/19 |  |  |  | SUBÍTEM | OBRA: | OBRA: | SUBÍTEM |  |  | OBRA: | REFORMA DA UNIDADE BÁSICA DE SAÚDE GALBA NOVAES
LOCAL: | AV. BETEL, S/N, TABULEIRO | [7 empty] | SUBÍTEM | LOCAL: | LOCAL: | SUBÍTEM |  |  | LOCAL: | AV. BETEL, S/N, TABULEIRO
[9 empty] | SUBÍTEM |  | 0 | SUBÍTEM
[7 empty] | 0 |  | SUBÍTEM |  | 0 | SUBÍTEM
COD. |  | DESCRIÇÃO | UND | CUSTO UNT. | COEF. | CUSTO | OK |  | SUBÍTEM | COD. | COD. | SUBÍTEM |  | TRUE | COD. |  | DESCRIÇÃO | UND | CUSTO UNT.
COMP. 1 |  | TRATAMENTO EM PAREDES COM INFILTRAÇÃO, COM DEMOLIÇÃO DE REBOCO, IMPERMEABILIZAÇÃO POLIMÉRICA, CHAPISCO E REBOCO | M2 |  |  | 47.6052 | OK |  | 1 | COMP. 1 | COMP. 1 | OK |  | TRUE | COMP. 1 |  | TRATAMENTO EM PAREDES COM INFILTRAÇÃO, COM DEMOLIÇÃO DE REBOCO, IMPERMEABILIZAÇÃO POLIMÉRICA, CHAPISCO E REBOCO | M2
COMP. 2 | AUXILIAR | DEMOLIÇÃO DE REBOCO | M2 | 6.365 | 1 | 6.365 | OK |  | AUXILIAR | COMP. 2 | COMP. 2 | ok AUXILIAR |  | TRUE | COMP. 2 | AUXILIAR | DEMOLIÇÃO DE REBOCO | M2 | 6.475
COMP. 4 | AUXILIAR | PREPARO DE SUPERFÍCIE COM LIXAMENTO DE PAREDES E TETOS | M2 | 2.5483 | 1 | 2.5483 | OK |  | AUXILIAR | COMP. 4 | COMP. 4 | ok AUXILIAR |  | TRUE | COMP. 4 | AUXILIAR | PREPARO DE SUPERFÍCIE COM LIXAMENTO DE PAREDES E TETOS | M2 | 2.5855
COMP. 6 | AUXILIAR | IMPERMEABILIZAÇÃO COM APLICAÇÃO DE ARGAMASSA POLIMÉRICA TIPO DENVERTEC 100 OU SIMILAR | M2 | 36.076 | 1 | 36.076 | OK |  | AUXILIAR | COMP. 6 | COMP. 6 | ok AUXILIAR |  | TRUE | COMP. 6 | AUXILIAR | IMPERMEABILIZAÇÃO COM APLICAÇÃO DE ARGAMASSA POLIMÉRICA TIPO DENVERTEC 100 OU SIMILAR | M2 | 37.374
87879 | SINAPI | CHAPISCO APLICADO EM ALVENARIAS E ESTRUTURAS DE CONCRETO INTERNAS, COM COLHER DE PEDREIRO. ARGAMASSA TRAÇO 1:3 COM PREPARO EM BETONEIRA 400L. AF_06/2014 | M2 | 2.56 | 1 | 2.56 | OK |  | SUBÍTEM | 87879 | 87879 | SUBÍTEM |  | TRUE | 87879 | SINAPI | CHAPISCO APLICADO EM ALVENARIAS E ESTRUTURAS DE CONCRETO INTERNAS, COM COLHER DE PEDREIRO. ARGAMASSA TRAÇO 1:3 COM PREPARO EM BETONEIRA 400L. AF_06/2014 | M2 | 2.56
89173 | SINAPI | (COMPOSIÇÃO REPRESENTATIVA) DO SERVIÇO DE EMBOÇO/MASSA ÚNICA, APLICADO MANUALMENTE, TRAÇO 1:2:8, EM BETONEIRA DE 400L, PAREDES INTERNAS, COM EXECUÇÃO DE TALISCAS, EDIFICAÇÃO HABITACIONAL UNIFAMILIAR (CASAS) E EDIFICAÇÃO PÚBLICA PADRÃO. AF_12/2014 | M2 | 23.31 | 0.0024 | 0.055944 | OK |  | SUBÍTEM | 89173 | 89173 | SUBÍTEM |  | TRUE | 89173 | SINAPI | (COMPOSIÇÃO REPRESENTATIVA) DO SERVIÇO DE EMBOÇO/MASSA ÚNICA, APLICADO MANUALMENTE, TRAÇO 1:2:8, EM BETONEIRA DE 400L, PAREDES INTERNAS, COM EXECUÇÃO DE TALISCAS, EDIFICAÇÃO HABITACIONAL UNIFAMILIAR (CASAS) E EDIFICAÇÃO PÚBLICA PADRÃO. AF_12/2014 | M2 | 24.5
Obs¹: composição/Base - Composição Elaborada | [6 empty] | REMOVER ESPAÇOS |  | SUBÍTEM | Obs¹: composição/Base - Composição Elaborada | Obs¹: composição/Base - Composição Elaborada | SUBÍTEM |  | TRUE | Obs¹: composição/Base - Composição Elaborada
TRUE
COD. |  | DESCRIÇÃO | UND | CUSTO UNT. | COEF. | CUSTO | OK |  | SUBÍTEM | COD. | COD. | SUBÍTEM |  | TRUE | COD. |  | DESCRIÇÃO | UND | CUSTO UNT.
COMP. 2 |  | DEMOLIÇÃO DE REBOCO | M2 |  |  | 6.365 | OK |  | 2 | COMP. 2 | COMP. 2 | ok AUXILIAR |  | TRUE | COMP. 2 |  | DEMOLIÇÃO DE REBOCO | M2
88316 | SINAPI | SERVENTE COM ENCARGOS COMPLEMENTARES | H | 12.73 | 0.5 | 6.365 | OK |  | SUBÍTEM | 88316 | 88316 | SUBÍTEM |  | TRUE | 88316 | SINAPI | SERVENTE COM ENCARGOS COMPLEMENTARES | H | 12.7
Obs: composição/Base - Composição ORSE - 17 | [6 empty] | REMOVER ESPAÇOS |  | SUBÍTEM | Obs: composição/Base - Composição ORSE - 17 | Obs: composição/Base - Composição ORSE - 17 | SUBÍTEM |  | TRUE | Obs: composição/Base - Composição ORSE - 17
TRUE
COD. |  | DESCRIÇÃO | UND | CUSTO UNT. | COEF. | CUSTO | OK |  | SUBÍTEM | COD. | COD. | SUBÍTEM |  | TRUE | COD. |  | DESCRIÇÃO | UND | CUSTO UNT.
COMP. 3 |  | DEMOLICAO DE PISO DE ALTA RESISTENCIA | M2 |  |  | 14.365 | OK |  | 3 | COMP. 3 | COMP. 3 | OK |  | TRUE | COMP. 3 |  | DEMOLICAO DE PISO DE ALTA RESISTENCIA | M2
88309 | SINAPI | PEDREIRO COM ENCARGOS COMPLEMENTARES | H | 16.35 | 0.1 | 1.635 | OK |  | SUBÍTEM | 88309 | 88309 | SUBÍTEM |  | TRUE | 88309 | SINAPI | PEDREIRO COM ENCARGOS COMPLEMENTARES | H | 15.89
88316 | SINAPI | SERVENTE COM ENCARGOS COMPLEMENTARES | H | 12.73 | 1 | 12.73 | OK |  | SUBÍTEM | 88316 | 88316 | SUBÍTEM |  | TRUE | 88316 | SINAPI | SERVENTE COM ENCARGOS COMPLEMENTARES | H | 12.7
Obs: composição/Base - Composição ORSE - 03240 | [6 empty] | REMOVER ESPAÇOS |  | SUBÍTEM | Obs: composição/Base - Composição ORSE - 03240 | Obs: composição/Base - Composição ORSE - 03240 | SUBÍTEM |  | TRUE | Obs: composição/Base - Composição ORSE - 03240
TRUE
TRUE
COD. |  | DESCRIÇÃO | UND | CUSTO UNT. | COEF. | CUSTO | OK |  | SUBÍTEM | COD. | COD. | SUBÍTEM |  | TRUE | COD. |  | DESCRIÇÃO | UND | CUSTO UNT.
COMP. 4 |  | PREPARO DE SUPERFÍCIE COM LIXAMENTO DE PAREDES E TETOS | M2 |  |  | 2.5483 | PREPARO DE SUPERFÍCIE COM LIXAMENTO DE PAREDES E TETOS |  | 4 | COMP. 4 | COMP. 4 | ok AUXILIAR |  | TRUE | COMP. 4 |  | PREPARO DE SUPERFÍCIE COM LIXAMENTO DE PAREDES E TETOS | M2
88310 | SINAPI | PINTOR COM ENCARGOS COMPLEMENTARES | H | 17.47 | 0.14 | 2.4458 | OK |  | SUBÍTEM | 88310 | 88310 | SUBÍTEM |  | TRUE | 88310 | SINAPI | PINTOR COM ENCARGOS COMPLEMENTARES | H | 15.85
3767 | SINAPI INSUMO | LIXA EM FOLHA PARA PAREDE OU MADEIRA, NUMERO 120 (COR VERMELHA) | UN | 0.41 | 0.25 | 0.1025 | OK |  | SUBÍTEM | 3767 | 3767 | SUBÍTEM |  | TRUE | 3767 | SINAPI INSUMO | LIXA EM FOLHA PARA PAREDE OU MADEIRA, NUMERO 120 (COR VERMELHA) | UN | 0.39
Obs: composição/Base - Composição ORSE 2344 | [6 empty] | REMOVER ESPAÇOS |  | SUBÍTEM | Obs: composição/Base - Composição ORSE 2344 | Obs: composição/Base - Composição ORSE 2344 | SUBÍTEM |  | TRUE | Obs: composição/Base - Composição ORSE 2344
TRUE
COD. |  | DESCRIÇÃO | UND | CUSTO UNT. | COEF. | CUSTO | OK |  | SUBÍTEM | COD. | COD. | SUBÍTEM |  | TRUE | COD. |  | DESCRIÇÃO | UND | CUSTO UNT.
COMP. 5 |  | APICOAMENTO TOTAL DE REBOCO COM PONTEIRAS/TALHADEIRAS | M2 |  |  | 1.9095 | APICOAMENTO TOTAL DE REBOCO COM PONTEIRAS/TALHADEIRAS |  | 5 | COMP. 5 | COMP. 5 | OK |  | TRUE | COMP. 5 |  | APICOAMENTO TOTAL DE REBOCO COM PONTEIRAS/TALHADEIRAS | M2
88316 | SINAPI | SERVENTE COM ENCARGOS COMPLEMENTARES | H | 12.73 | 0.15 | 1.9095 | OK |  | SUBÍTEM | 88316 | 88316 | SUBÍTEM |  | TRUE | 88316 | SINAPI | SERVENTE COM ENCARGOS COMPLEMENTARES | H | 12.7
Obs: composição/Base - Composição ORSE - 42 | [6 empty] | REMOVER ESPAÇOS |  | SUBÍTEM | Obs: composição/Base - Composição ORSE - 42 | Obs: composição/Base - Composição ORSE - 42 | SUBÍTEM |  | TRUE | Obs: composição/Base - Composição ORSE - 42
TRUE
TRUE
COD. |  | DESCRIÇÃO | UND | CUSTO UNT. | COEF. | CUSTO | OK |  | SUBÍTEM | COD. | COD. | SUBÍTEM |  | TRUE | COD. |  | DESCRIÇÃO | UND | CUSTO UNT.
COMP. 6 |  | IMPERMEABILIZAÇÃO COM APLICAÇÃO DE ARGAMASSA POLIMÉRICA TIPO DENVERTEC 100 OU SIMILAR | M2 |  |  | 36.076 | IMPERMEABILIZAÇÃO COM APLICAÇÃO DE ARGAMASSA POLIMÉRICA TIPO DENVERTEC 100 OU SIMILAR |  | 6 | COMP. 6 | COMP. 6 | ok AUXILIAR |  | TRUE | COMP. 6 |  | IMPERMEABILIZAÇÃO COM APLICAÇÃO DE ARGAMASSA POLIMÉRICA TIPO DENVERTEC 100 OU SIMILAR | M2
88309 | SINAPI | PEDREIRO COM ENCARGOS COMPLEMENTARES | H | 16.35 | 0.7 | 11.445 | OK |  | SUBÍTEM | 88309 | 88309 | SUBÍTEM |  | TRUE | 88309 | SINAPI | PEDREIRO COM ENCARGOS COMPLEMENTARES | H | 15.89
88316 | SINAPI | SERVENTE COM ENCARGOS COMPLEMENTARES | H | 12.73 | 0.7 | 8.911 | OK |  | SUBÍTEM | 88316 | 88316 | SUBÍTEM |  | TRUE | 88316 | SINAPI | SERVENTE COM ENCARGOS COMPLEMENTARES | H | 12.7
9238 | ORSE | ARGAMASSA POLIMÉRICA DENVERTEC 100 OU SIMILAR | KG | 5.24 | 3 | 15.72 | OK |  | SUBÍTEM | 9238 | 9238 | SUBÍTEM |  | TRUE | 9238 | ORSE | ARGAMASSA POLIMÉRICA DENVERTEC 100 OU SIMILAR | KG | 5.34
Obs: composição/Base - ORSE - 9360 | [6 empty] | REMOVER ESPAÇOS |  | SUBÍTEM | Obs: composição/Base - ORSE - 9360 | Obs: composição/Base - ORSE - 9360 | SUBÍTEM |  | TRUE | Obs: composição/Base - ORSE - 9360
Obs²: Assumimos uma possível pequena imprecisão ao utilizar os insumos e composição base do ORSE/SE de itens de baixa relevância. | [9 empty] | Obs²: Assumimos uma possível pequena imprecisão ao utilizar os insumos e composição base do ORSE/SE de itens de baixa relevância. |  |  |  | TRUE | Obs²: Assumimos uma possível pequena imprecisão ao utilizar os insumos e composição base do ORSE/SE de itens de baixa relevância.
COD. |  | DESCRIÇÃO | UND | CUSTO UNT. | COEF. | CUSTO | OK |  | SUBÍTEM | COD. | COD. | SUBÍTEM |  | TRUE | COD. |  | DESCRIÇÃO | UND | CUSTO UNT.
COMP. 7 |  | DEMOLIÇÃO DE REVESTIMENTO CERÂMICO OU AZULEJO | M2 |  |  | 14.365 | DEMOLIÇÃO DE REVESTIMENTO CERÂMICO OU AZULEJO |  | 7 | COMP. 7 | COMP. 7 | OK |  | TRUE | COMP. 7 |  | DEMOLIÇÃO DE REVESTIMENTO CERÂMICO OU AZULEJO | M2
88316 | SINAPI | SERVENTE COM ENCARGOS COMPLEMENTARES | H | 12.73 | 1 | 12.73 | OK |  | SUBÍTEM | 88316 | 88316 | SUBÍTEM |  | TRUE | 88316 | SINAPI | SERVENTE COM ENCARGOS COMPLEMENTARES | H | 12.7
88309 | SINAPI | PEDREIRO COM ENCARGOS COMPLEMENTARES | H | 16.35 | 0.1 | 1.635 | OK |  | SUBÍTEM | 88309 | 88309 | SUBÍTEM |  | TRUE | 88309 | SINAPI | PEDREIRO COM ENCARGOS COMPLEMENTARES | H | 15.89
Obs: composição/Base - Composição ORSE - 22 | [6 empty] | REMOVER ESPAÇOS |  | SUBÍTEM | Obs: composição/Base - Composição ORSE - 22 | Obs: composição/Base - Composição ORSE - 22 | SUBÍTEM |  | TRUE | Obs: composição/Base - Composição ORSE - 22
TRUE
COD. |  | DESCRIÇÃO | UND | CUSTO UNT. | COEF. | CUSTO | OK |  | SUBÍTEM | COD. | COD. | SUBÍTEM |  | TRUE | COD. |  | DESCRIÇÃO | UND | CUSTO UNT.
COMP. 8 |  | TUBO PVC RÍGIDO C/ANEL BORRACHA, SERIE REFORÇADA, P/ESGOTO E AGUAS PLUVIAIS, D = 40MM | M |  |  | 15.7965 | OK |  | 8 | COMP. 9 | COMP. 8 | OK |  | TRUE | COMP. 8 |  | TUBO PVC RÍGIDO C/ANEL BORRACHA, SERIE REFORÇADA, P/ESGOTO E AGUAS PLUVIAIS, D = 40MM | M
2036 | ORSE | SOLUCAO LIMPADORA PVC | L | 40 | 0.008 | 0.32 | OK |  | SUBÍTEM | 2036 | 2036 | SUBÍTEM |  | TRUE | 2036 | ORSE | SOLUCAO LIMPADORA PVC | L | 42.59
138 | ORSE | ADESIVO PVC EM FRASCO DE 850 GRAMAS | KG | 54.2 | 0.005 | 0.271 | OK |  | SUBÍTEM | 138 | 138 | SUBÍTEM |  | TRUE | 138 | ORSE | ADESIVO PVC EM FRASCO DE 850 GRAMAS | KG | 57.71
20067 | SINAPI INSUMO | TUBO PVC, SERIE R, DN 40 MM, PARA ESGOTO OU AGUAS PLUVIAIS PREDIAL (NBR 5688) | M | 7.47 | 1.01 | 7.5447 | OK |  | SUBÍTEM | 20067 | 20067 | SUBÍTEM |  | TRUE | 20067 | SINAPI INSUMO | TUBO PVC, SERIE R, DN 40 MM, PARA ESGOTO OU AGUAS PLUVIAIS PREDIAL (NBR 5688) | M | 7.3
88267 | SINAPI | ENCANADOR OU BOMBEIRO HIDRÁULICO COM ENCARGOS COMPLEMENTARES | H | 19.19 | 0.24 | 4.6056 | OK |  | SUBÍTEM | 88267 | 88267 | SUBÍTEM |  | TRUE | 88267 | SINAPI | ENCANADOR OU BOMBEIRO HIDRÁULICO COM ENCARGOS COMPLEMENTARES | H | 18.94
88316 | SINAPI | SERVENTE COM ENCARGOS COMPLEMENTARES | H | 12.73 | 0.24 | 3.0552 | OK |  | SUBÍTEM | 88316 | 88316 | SUBÍTEM |  | TRUE | 88316 | SINAPI | SERVENTE COM ENCARGOS COMPLEMENTARES | H | 12.7
Obs: composição/Base - ORSE - 09389 | [6 empty] | REMOVER ESPAÇOS |  | SUBÍTEM | Obs: composição/Base - ORSE - 09389 | Obs: composição/Base - ORSE - 09389 | SUBÍTEM |  | TRUE | Obs: composição/Base - ORSE - 09389
TRUE
COD. |  | DESCRIÇÃO | UND | CUSTO UNT. | COEF. | CUSTO | OK |  | SUBÍTEM | COD. | COD. | SUBÍTEM |  | TRUE | COD. |  | DESCRIÇÃO | UND | CUSTO UNT.
COMP. 9 |  | TUBO PVC RÍGIDO C/ANEL BORRACHA, SERIE REFORÇADA, P/ESGOTO E AGUAS PLUVIAIS, D = 100MM | M |  |  | 38.8143 | OK |  | 9 | COMP. 10 | COMP. 9 | OK |  | TRUE | COMP. 9 |  | TUBO PVC RÍGIDO C/ANEL BORRACHA, SERIE REFORÇADA, P/ESGOTO E AGUAS PLUVIAIS, D = 100MM | M
20078 | SINAPI INSUMO | PASTA LUBRIFICANTE PARA TUBOS E CONEXOES COM JUNTA ELASTICA (USO EM PVC, ACO, POLIETILENO E OUTROS) ( DE *400* G) | UN | 13.23 | 0.023 | 0.30429 | OK |  | SUBÍTEM | 20078 | 20078 | SUBÍTEM |  | TRUE | 20078 | SINAPI INSUMO | PASTA LUBRIFICANTE PARA TUBOS E CONEXOES COM JUNTA ELASTICA (USO EM PVC, ACO, POLIETILENO E OUTROS) ( DE *400* G) | UN | 13.23
299 | SINAPI INSUMO | ANEL BORRACHA DN 100 MM, PARA TUBO SERIE REFORCADA ESGOTO PREDIAL | UN | 1.81 | 0.17 | 0.3077 | OK |  | SUBÍTEM | 299 | 299 | SUBÍTEM |  | TRUE | 299 | SINAPI INSUMO | ANEL BORRACHA DN 100 MM, PARA TUBO SERIE REFORCADA ESGOTO PREDIAL | UN | 1.81
9841 | SINAPI INSUMO | TUBO PVC, SERIE R, DN 100 MM, PARA ESGOTO OU AGUAS PLUVIAIS PREDIAL (NBR 5688) | M | 21.39 | 1.01 | 21.6039 | OK |  | SUBÍTEM | 9841 | 9841 | SUBÍTEM |  | TRUE | 9841 | SINAPI INSUMO | TUBO PVC, SERIE R, DN 100 MM, PARA ESGOTO OU AGUAS PLUVIAIS PREDIAL (NBR 5688) | M | 20.9
88267 | SINAPI | ENCANADOR OU BOMBEIRO HIDRÁULICO COM ENCARGOS COMPLEMENTARES | H | 19.19 | 0.52 | 9.9788 | OK |  | SUBÍTEM | 88267 | 88267 | SUBÍTEM |  | TRUE | 88267 | SINAPI | ENCANADOR OU BOMBEIRO HIDRÁULICO COM ENCARGOS COMPLEMENTARES | H | 18.94
88316 | SINAPI | SERVENTE COM ENCARGOS COMPLEMENTARES | H | 12.73 | 0.52 | 6.6196 | OK |  | SUBÍTEM | 88316 | 88316 | SUBÍTEM |  | TRUE | 88316 | SINAPI | SERVENTE COM ENCARGOS COMPLEMENTARES | H | 12.7
Obs: composição/Base - ORSE - 09387 | [6 empty] | REMOVER ESPAÇOS |  | SUBÍTEM | Obs: composição/Base - ORSE - 09387 | Obs: composição/Base - ORSE - 09387 | SUBÍTEM |  | TRUE | Obs: composição/Base - ORSE - 09387
TRUE
COD. |  | DESCRIÇÃO | UND | CUSTO UNT. | COEF. | CUSTO | OK |  | SUBÍTEM | COD. | COD. | SUBÍTEM |  | TRUE | COD. |  | DESCRIÇÃO | UND | CUSTO UNT.
COMP. 10 |  | TUBO PVC RÍGIDO C/ANEL BORRACHA, SERIE REFORÇADA, P/ESGOTO E AGUAS PLUVIAIS, D = 50MM | M |  |  | 19.2932 | OK |  | 10 | COMP. 11 | COMP. 10 | OK |  | TRUE | COMP. 10 |  | TUBO PVC RÍGIDO C/ANEL BORRACHA, SERIE REFORÇADA, P/ESGOTO E AGUAS PLUVIAIS, D = 50MM | M
20078 | SINAPI INSUMO | PASTA LUBRIFICANTE PARA TUBOS E CONEXOES COM JUNTA ELASTICA (USO EM PVC, ACO, POLIETILENO E OUTROS) ( DE *400* G) | UN | 13.23 | 0.01 | 0.1323 | OK |  | SUBÍTEM | 20078 | 20078 | SUBÍTEM |  | TRUE | 20078 | SINAPI INSUMO | PASTA LUBRIFICANTE PARA TUBOS E CONEXOES COM JUNTA ELASTICA (USO EM PVC, ACO, POLIETILENO E OUTROS) ( DE *400* G) | UN | 13.23
20085 | SINAPI INSUMO | ANEL BORRACHA, DN 50 MM, PARA TUBO SERIE REFORCADA ESGOTO PREDIAL | UN | 1.01 | 0.17 | 0.1717 | OK |  | SUBÍTEM | 20085 | 20085 | SUBÍTEM |  | TRUE | 20085 | SINAPI INSUMO | ANEL BORRACHA, DN 50 MM, PARA TUBO SERIE REFORCADA ESGOTO PREDIAL | UN | 1.01
20068 | SINAPI INSUMO | TUBO PVC, SERIE R, DN 50 MM, PARA ESGOTO OU AGUAS PLUVIAIS PREDIAL (NBR 5688) | M | 9.32 | 1.01 | 9.4132 | OK |  | SUBÍTEM | 20068 | 20068 | SUBÍTEM |  | TRUE | 20068 | SINAPI INSUMO | TUBO PVC, SERIE R, DN 50 MM, PARA ESGOTO OU AGUAS PLUVIAIS PREDIAL (NBR 5688) | M | 9.1
88267 | SINAPI | ENCANADOR OU BOMBEIRO HIDRÁULICO COM ENCARGOS COMPLEMENTARES | H | 19.19 | 0.3 | 5.757 | OK |  | SUBÍTEM | 88267 | 88267 | SUBÍTEM |  | TRUE | 88267 | SINAPI | ENCANADOR OU BOMBEIRO HIDRÁULICO COM ENCARGOS COMPLEMENTARES | H | 18.94
88316 | SINAPI | SERVENTE COM ENCARGOS COMPLEMENTARES | H | 12.73 | 0.3 | 3.819 | OK |  | SUBÍTEM | 88316 | 88316 | SUBÍTEM |  | TRUE | 88316 | SINAPI | SERVENTE COM ENCARGOS COMPLEMENTARES | H | 12.7
Obs: composição/Base - ORSE - 09385 | [6 empty] | REMOVER ESPAÇOS |  | SUBÍTEM | Obs: composição/Base - ORSE - 09385 | Obs: composição/Base - ORSE - 09385 | SUBÍTEM |  | TRUE | Obs: composição/Base - ORSE - 09385
[7 empty] | OK |  |  |  | 0 |  |  | TRUE
COD. |  | DESCRIÇÃO | UND | CUSTO UNT. | COEF. | CUSTO | OK |  | SUBÍTEM | COD. | COD. | SUBÍTEM |  | TRUE | COD. |  | DESCRIÇÃO | UND | CUSTO UNT.
COMP. 11 |  | EXPURGO HOSPITALAR EM AÇO INOX CONFORME PROJETO, INCLUSIVE TAMPA E SIFÃO | UND |  |  | 2536.3259 | OK |  | 11 | COMP. 12 | COMP. 11 | OK |  | TRUE | COMP. 11 |  | EXPURGO HOSPITALAR EM AÇO INOX CONFORME PROJETO, INCLUSIVE TAMPA E SIFÃO | UND
I006386 | SBC | TANQUE DE EXPURGO ACO INOXIDAVEL-TAMPA LAT. 500X500MM | UND. | 2400 | 1 | 2400 | OK |  | SUBÍTEM | I006386 | I006386 | SUBÍTEM |  | FALSE | I006386 | SBC | TANQUE DE EXPURGO ACO INOXIDAVEL-TAMPA LAT. 70X55CM | UND. | 929.66
88309 | SINAPI | PEDREIRO COM ENCARGOS COMPLEMENTARES | H | 16.35 | 2 | 32.7 | OK |  | SUBÍTEM | 88309 | 88309 | SUBÍTEM |  | TRUE | 88309 | SINAPI | PEDREIRO COM ENCARGOS COMPLEMENTARES | H | 15.89
88316 | SINAPI | SERVENTE COM ENCARGOS COMPLEMENTARES | H | 12.73 | 2 | 25.46 | OK |  | SUBÍTEM | 88316 | 88316 | SUBÍTEM |  | TRUE | 88316 | SINAPI | SERVENTE COM ENCARGOS COMPLEMENTARES | H | 12.7
94963 | SINAPI | CONCRETO FCK = 15MPA, TRAÇO 1:3,4:3,5 (CIMENTO/ AREIA MÉDIA/ BRITA 1) - PREPARO MECÂNICO COM BETONEIRA 400 L. AF_07/2016 | M3 | 272.98 | 0.018 | 4.9136 | OK |  | SUBÍTEM | 94963 | 94963 | SUBÍTEM |  | TRUE | 94963 | SINAPI | CONCRETO FCK = 15MPA, TRAÇO 1:3,4:3,5 (CIMENTO/ AREIA MÉDIA/ BRITA 1) - PREPARO MECÂNICO COM BETONEIRA 400 L. AF_07/2016 | M3 | 281.32
92921 | SINAPI | ARMAÇÃO DE ESTRUTURAS DE CONCRETO ARMADO, EXCETO VIGAS, PILARES, LAJES E FUNDAÇÕES, UTILIZANDO AÇO CA-50 DE 12,5 MM - MONTAGEM. AF_12/2015 | KG | 5.98 | 1.26 | 7.5348 | OK |  | SUBÍTEM | 92921 | 92921 | SUBÍTEM |  | TRUE | 92921 | SINAPI | ARMAÇÃO DE ESTRUTURAS DE CONCRETO ARMADO, EXCETO VIGAS, PILARES, LAJES E FUNDAÇÕES, UTILIZANDO AÇO CA-50 DE 12,5 MM - MONTAGEM. AF_12/2015 | KG | 6.74
87298 | SINAPI | ARGAMASSA TRAÇO 1:3 (EM VOLUME DE CIMENTO E AREIA MÉDIA ÚMIDA) PARA CONTRAPISO, PREPARO MECÂNICO COM BETONEIRA 400 L. AF_08/2019 | M3 | 417.21 | 0.0045 | 1.8774 | OK |  | SUBÍTEM | 87298 | 87298 | SUBÍTEM |  | FALSE | 87298 | SINAPI |  | M3 | 435.53
88316 | SINAPI | SERVENTE COM ENCARGOS COMPLEMENTARES | H | 12.73 | 2 | 25.46 | OK |  | SUBÍTEM | 88316 | 88316 | SUBÍTEM |  | TRUE | 88316 | SINAPI | SERVENTE COM ENCARGOS COMPLEMENTARES | H | 12.7
88267 | SINAPI | ENCANADOR OU BOMBEIRO HIDRÁULICO COM ENCARGOS COMPLEMENTARES | H | 19.19 | 2 | 38.38 | OK |  | SUBÍTEM | 88267 | 88267 | SUBÍTEM |  | TRUE | 88267 | SINAPI | ENCANADOR OU BOMBEIRO HIDRÁULICO COM ENCARGOS COMPLEMENTARES | H | 18.94
Obs: composição/Base - ORSE - 8365(Retirada a Bancada)+ COTAÇÕES DE EXPURGO COM TAMPA E SIFÃO | [6 empty] | REMOVER ESPAÇOS |  | SUBÍTEM | Obs: composição/Base - ORSE - 8365(Retirada a Bancada)+ COTAÇÕES DE EXPURGO COM TAMPA E SIFÃO | Obs: composição/Base - ORSE - 8365(Retirada a Bancada)+ COTAÇÕES DE EXPURGO COM TAMPA E SIFÃO | SUBÍTEM |  | TRUE | Obs: composição/Base - ORSE - 8365(Retirada a Bancada)+ COTAÇÕES DE EXPURGO COM TAMPA E SIFÃO
TRUE
COD. |  | DESCRIÇÃO | UND | CUSTO UNT. | COEF. | CUSTO | OK |  | SUBÍTEM | COD. | COD. | SUBÍTEM |  | TRUE | COD. |  | DESCRIÇÃO | UND | CUSTO UNT.
COMP. 12 |  | BANCADA EM GRANITO CINZA ANDORINHA POLIDO, E=2,5CM, CONTÉM RODAMÃO E TESTEIRA 7CM, ACABAMENTO RETO SIMPLES - SUPORTE MÃO-FRANCESA EM FERRO GALVANIZADO, ABAS IGUAIS 30 CM | M2 |  |  | 427.7785 | BANCADA EM GRANITO CINZA ANDORINHA POLIDO, E=2,5CM, CONTÉM RODAMÃO E TESTEIRA 7CM, ACABAMENTO RETO SIMPLES - SUPORTE MÃO-FRANCESA EM FERRO GALVANIZADO, ABAS IGUAIS 30 CM |  | 12 | COMP. 13 | COMP. 12 | OK |  | TRUE | COMP. 12 |  | BANCADA EM GRANITO CINZA ANDORINHA POLIDO, E=2,5CM, CONTÉM RODAMÃO E TESTEIRA 7CM, ACABAMENTO RETO SIMPLES - SUPORTE MÃO-FRANCESA EM FERRO GALVANIZADO, ABAS IGUAIS 30 CM | M2
88309 | SINAPI | PEDREIRO COM ENCARGOS COMPLEMENTARES | H | 16.35 | 0.65 | 10.6275 | OK |  | SUBÍTEM | 88309 | 88309 | SUBÍTEM |  | TRUE | 88309 | SINAPI | PEDREIRO COM ENCARGOS COMPLEMENTARES | H | 15.89
88316 | SINAPI | SERVENTE COM ENCARGOS COMPLEMENTARES | H | 12.73 | 1.14 | 14.5122 | OK |  | SUBÍTEM | 88316 | 88316 | SUBÍTEM |  | TRUE | 88316 | SINAPI | SERVENTE COM ENCARGOS COMPLEMENTARES | H | 12.7
95574 | SINAPI | MÃO-FRANCESA EM AÇO, ABAS IGUAIS 30 CM, CAPACIDADE MÍNIMA 60 KG, BRANCO  FORNECIMENTO E INSTALAÇÃO. AF_11/2016 | UN | 30.78 | 2 | 61.56 | OK |  | SUBÍTEM | 95574 | 95574 | SUBÍTEM |  | TRUE | 95574 | SINAPI | MÃO-FRANCESA EM AÇO, ABAS IGUAIS 30 CM, CAPACIDADE MÍNIMA 60 KG, BRANCO  FORNECIMENTO E INSTALAÇÃO. AF_11/2016 | UN | 28.74
2585 | ORSE | TAMPO/BANCADA DE GRANITO CINZA ANDORINHA, E=2CM | M2 | 238.93 | 1 | 238.93 | OK |  | SUBÍTEM | 2585 | 2585 | SUBÍTEM |  | TRUE | 2585 | ORSE | TAMPO/BANCADA DE GRANITO CINZA ANDORINHA, E=2CM | M2 | 245.48
87298 | SINAPI | ARGAMASSA TRAÇO 1:3 (EM VOLUME DE CIMENTO E AREIA MÉDIA ÚMIDA) PARA CONTRAPISO, PREPARO MECÂNICO COM BETONEIRA 400 L. AF_08/2019 | M3 | 417.21 | 0.0175 | 7.3012 | OK |  | SUBÍTEM | 87298 | 87298 | SUBÍTEM |  | FALSE | 87298 | SINAPI |  | M3 | 435.53
12053 | ORSE | TESTEIRA EM GRANITO CINZA ANDORINHA, L=10CM (MEIA ESQUADRIA) - FORNECIMENTO E COLOCAÇÃO | M | 31.15 | 2 | 62.3 | OK |  | SUBÍTEM | 12053 | 12053 | SUBÍTEM |  | TRUE | 12053 | ORSE | TESTEIRA EM GRANITO CINZA ANDORINHA, L=10CM (MEIA ESQUADRIA) - FORNECIMENTO E COLOCAÇÃO | M | 101.6
COMP. 13 | AUXILIAR | RODOPIA EM GRANITO CINZA ANDORINHA, H = 7 CM, E=2CM, APLICADO COM ARGAMASSA INDUSTRIALIZADA AC-I, COM ACABAMENTO ABOLEADO | M | 16.2738 | 2 | 32.5476 | OK |  | AUXILIAR | COMP. 14 | COMP. 13 | ok AUXILIAR |  | TRUE | COMP. 13 | AUXILIAR | RODOPIA EM GRANITO CINZA ANDORINHA, H = 7 CM, E=2CM, APLICADO COM ARGAMASSA INDUSTRIALIZADA AC-I, COM ACABAMENTO ABOLEADO | M | 16.3319
Obs¹: composição/Base - ORSE - 10759(BASE)adaptada + 9044/ORSE + 95574/SINAPI | [6 empty] | REMOVER ESPAÇOS |  | SUBÍTEM | Obs¹: composição/Base - ORSE - 10759(BASE)adaptada + 9044/ORSE + 95574/SINAPI | Obs¹: composição/Base - ORSE - 10759(BASE)adaptada + 9044/ORSE + 95574/SINAPI | SUBÍTEM |  | TRUE | Obs¹: composição/Base - ORSE - 10759(BASE)adaptada + 9044/ORSE + 95574/SINAPI
Obs²: Assumimos uma possível pequena imprecisão ao utilizar os insumos e composição base do ORSE/SE de itens de baixa relevância. | [9 empty] | Obs²: Assumimos uma possível pequena imprecisão ao utilizar os insumos e composição base do ORSE/SE de itens de baixa relevância. |  |  |  | TRUE | Obs²: Assumimos uma possível pequena imprecisão ao utilizar os insumos e composição base do ORSE/SE de itens de baixa relevância.
COD. |  | DESCRIÇÃO | UND | CUSTO UNT. | COEF. | CUSTO | OK |  | SUBÍTEM | COD. | COD. | SUBÍTEM |  | TRUE | COD. |  | DESCRIÇÃO | UND | CUSTO UNT.
COMP. 13 |  | RODOPIA EM GRANITO CINZA ANDORINHA, H = 7 CM, E=2CM, APLICADO COM ARGAMASSA INDUSTRIALIZADA AC-I, COM ACABAMENTO ABOLEADO | M |  |  | 16.2738 | RODOPIA EM GRANITO CINZA ANDORINHA, H = 7 CM, E=2CM, APLICADO COM ARGAMASSA INDUSTRIALIZADA AC-I, COM ACABAMENTO ABOLEADO |  | 13 | COMP. 14 | COMP. 13 | ok AUXILIAR |  | TRUE | COMP. 13 |  | RODOPIA EM GRANITO CINZA ANDORINHA, H = 7 CM, E=2CM, APLICADO COM ARGAMASSA INDUSTRIALIZADA AC-I, COM ACABAMENTO ABOLEADO | M
10841 | SINAPI INSUMO | PISO EM GRANITO, POLIDO, TIPO ANDORINHA/ QUARTZ/ CASTELO/ CORUMBA OU OUTROS EQUIVALENTES DA REGIAO, FORMATO MENOR OU IGUAL A 3025 CM2, E= *2* CM | M2 | 135.84 | 0.07 | 9.5088 | OK |  | SUBÍTEM | 10841 | 10841 | SUBÍTEM |  | TRUE | 10841 | SINAPI INSUMO | PISO EM GRANITO, POLIDO, TIPO ANDORINHA/ QUARTZ/ CASTELO/ CORUMBA OU OUTROS EQUIVALENTES DA REGIAO, FORMATO MENOR OU IGUAL A 3025 CM2, E= *2* CM | M2 | 139.62
88309 | SINAPI | PEDREIRO COM ENCARGOS COMPLEMENTARES | H | 16.35 | 0.4 | 6.54 | OK |  | SUBÍTEM | 88309 | 88309 | SUBÍTEM |  | TRUE | 88309 | SINAPI | PEDREIRO COM ENCARGOS COMPLEMENTARES | H | 15.89
2683 | ORSE | ARGAMASSA INDUSTRIALIZADA VOTOMASSA AC-I, OU SIMILAR | KG | 0.5 | 0.45 | 0.225 | OK |  | SUBÍTEM | 2683 | 2683 | SUBÍTEM |  | TRUE | 2683 | ORSE | ARGAMASSA INDUSTRIALIZADA VOTOMASSA AC-I, OU SIMILAR | KG | 0.45
Obs¹: composição/Base - ORSE - 9044/ORSE | [6 empty] | REMOVER ESPAÇOS |  | SUBÍTEM | Obs¹: composição/Base - ORSE - 9044/ORSE | Obs¹: composição/Base - ORSE - 9044/ORSE | SUBÍTEM |  | TRUE | Obs¹: composição/Base - ORSE - 9044/ORSE
Obs²: Assumimos uma possível pequena imprecisão ao utilizar os insumos e composição base do ORSE/SE de itens de baixa relevância. | [9 empty] | Obs²: Assumimos uma possível pequena imprecisão ao utilizar os insumos e composição base do ORSE/SE de itens de baixa relevância. |  |  |  | TRUE | Obs²: Assumimos uma possível pequena imprecisão ao utilizar os insumos e composição base do ORSE/SE de itens de baixa relevância.
COD. |  | DESCRIÇÃO | UND | CUSTO UNT. | COEF. | CUSTO | OK |  | SUBÍTEM | COD. | COD. | SUBÍTEM |  | TRUE | COD. |  | DESCRIÇÃO | UND | CUSTO UNT.
COMP. 14 |  | TAMPO EM GRANITO CINZA ANDORINHA, ACABAMENTO BOLEADO SIMPLES | M2 |  |  | 271.3709 | TAMPO EM GRANITO CINZA ANDORINHA, ACABAMENTO BOLEADO SIMPLES |  | 14 | COMP. 15 | COMP. 14 | OK |  | TRUE | COMP. 14 |  | TAMPO EM GRANITO CINZA ANDORINHA, ACABAMENTO BOLEADO SIMPLES | M2
88309 | SINAPI | PEDREIRO COM ENCARGOS COMPLEMENTARES | H | 16.35 | 0.65 | 10.6275 | OK |  | SUBÍTEM | 88309 | 88309 | SUBÍTEM |  | TRUE | 88309 | SINAPI | PEDREIRO COM ENCARGOS COMPLEMENTARES | H | 15.89
88316 | SINAPI | SERVENTE COM ENCARGOS COMPLEMENTARES | H | 12.73 | 1.14 | 14.5122 | OK |  | SUBÍTEM | 88316 | 88316 | SUBÍTEM |  | TRUE | 88316 | SINAPI | SERVENTE COM ENCARGOS COMPLEMENTARES | H | 12.7
2585 | ORSE | TAMPO/BANCADA DE GRANITO CINZA ANDORINHA, E=2CM | M2 | 238.93 | 1 | 238.93 | OK |  | SUBÍTEM | 2585 | 2585 | SUBÍTEM |  | TRUE | 2585 | ORSE | TAMPO/BANCADA DE GRANITO CINZA ANDORINHA, E=2CM | M2 | 245.48
87298 | SINAPI | ARGAMASSA TRAÇO 1:3 (EM VOLUME DE CIMENTO E AREIA MÉDIA ÚMIDA) PARA CONTRAPISO, PREPARO MECÂNICO COM BETONEIRA 400 L. AF_08/2019 | M3 | 417.21 | 0.0175 | 7.3012 | OK |  | SUBÍTEM | 87298 | 87298 | SUBÍTEM |  | FALSE | 87298 | SINAPI |  | M3 | 435.53
Obs¹: composição/Base - ORSE - 10759 adaptada | [6 empty] | REMOVER ESPAÇOS |  | SUBÍTEM | Obs¹: composição/Base - ORSE - 10759 adaptada | Obs¹: composição/Base - ORSE - 10759 adaptada | SUBÍTEM |  | TRUE | Obs¹: composição/Base - ORSE - 10759 adaptada
Obs²: Assumimos uma possível pequena imprecisão ao utilizar os insumos e composição base do ORSE/SE de itens de baixa relevância. | [9 empty] | Obs²: Assumimos uma possível pequena imprecisão ao utilizar os insumos e composição base do ORSE/SE de itens de baixa relevância. |  |  |  | TRUE | Obs²: Assumimos uma possível pequena imprecisão ao utilizar os insumos e composição base do ORSE/SE de itens de baixa relevância.
COD. |  | DESCRIÇÃO | UND | CUSTO UNT. | COEF. | CUSTO | OK |  | SUBÍTEM | COD. | COD. | SUBÍTEM |  | TRUE | COD. |  | DESCRIÇÃO | UND | CUSTO UNT.
COMP. 15 |  | RUFO DE CONCRETO ARMADO FCK=20MPA L=30CM E H=5CM | M |  |  | 25.3591 | OK |  | 15 | COMP. 16 | COMP. 15 | OK |  | TRUE | COMP. 15 |  | RUFO DE CONCRETO ARMADO FCK=20MPA L=30CM E H=5CM | M
1886 | ORSE | PREGO 1 1/2" X 13 (15 X 18) | KG | 12.24 | 0.01 | 0.1224 | OK |  | SUBÍTEM | 1886 | 1886 | SUBÍTEM |  | TRUE | 1886 | ORSE | PREGO 1 1/2" X 13 (15 X 18) | KG | 12.57
337 | SINAPI INSUMO | ARAME RECOZIDO 18 BWG, 1,25 MM (0,01 KG/M) | KG | 13.5 | 0.078 | 1.053 | OK |  | SUBÍTEM | 337 | 337 | SUBÍTEM |  | TRUE | 337 | SINAPI INSUMO | ARAME RECOZIDO 18 BWG, 1,25 MM (0,01 KG/M) | KG | 12.9
202 | ORSE | AREIA MÉDIA ADQUIRIDA EM DEPÓSITO, FRETE INCLUSO (AREIA MÉDIA COMERCIAL) | M3 | 63.64 | 0.001 | 0.06364 | OK |  | SUBÍTEM | 202 | 202 | SUBÍTEM |  | TRUE | 202 | ORSE | AREIA MÉDIA ADQUIRIDA EM DEPÓSITO, FRETE INCLUSO (AREIA MÉDIA COMERCIAL) | M3 | 64.29
88262 | SINAPI | CARPINTEIRO DE FORMAS COM ENCARGOS COMPLEMENTARES | H | 16.23 | 0.2 | 3.246 | OK |  | SUBÍTEM | 88262 | 88262 | SUBÍTEM |  | TRUE | 88262 | SINAPI | CARPINTEIRO DE FORMAS COM ENCARGOS COMPLEMENTARES | H | 15.82
1379 | SINAPI INSUMO | CIMENTO PORTLAND COMPOSTO CP II-32 | KG | 0.48 | 5 | 2.4 | OK |  | SUBÍTEM | 1379 | 1379 | SUBÍTEM |  | TRUE | 1379 | SINAPI INSUMO | CIMENTO PORTLAND COMPOSTO CP II-32 | KG | 0.5
4721 | SINAPI INSUMO | PEDRA BRITADA N. 1 (9,5 A 19 MM) POSTO PEDREIRA/FORNECEDOR, SEM FRETE | M3 | 69.23 | 0.013 | 0.89999 | OK |  | SUBÍTEM | 4721 | 4721 | SUBÍTEM |  | TRUE | 4721 | SINAPI INSUMO | PEDRA BRITADA N. 1 (9,5 A 19 MM) POSTO PEDREIRA/FORNECEDOR, SEM FRETE | M3 | 69.8
88309 | SINAPI | PEDREIRO COM ENCARGOS COMPLEMENTARES | H | 16.35 | 0.4 | 6.54 | OK |  | SUBÍTEM | 88309 | 88309 | SUBÍTEM |  | TRUE | 88309 | SINAPI | PEDREIRO COM ENCARGOS COMPLEMENTARES | H | 15.89
88316 | SINAPI | SERVENTE COM ENCARGOS COMPLEMENTARES | H | 12.73 | 0.2 | 2.546 | OK |  | SUBÍTEM | 88316 | 88316 | SUBÍTEM |  | TRUE | 88316 | SINAPI | SERVENTE COM ENCARGOS COMPLEMENTARES | H | 12.7
10567 | SINAPI INSUMO | TABUA DE MADEIRA NAO APARELHADA *2,5 X 23* CM (1 X 9 ") PINUS, MISTA OU EQUIVALENTE DA REGIAO | M | 8.23 | 0.035 | 0.28805 | OK |  | SUBÍTEM | 10567 | 10567 | SUBÍTEM |  | TRUE | 10567 | SINAPI INSUMO | TABUA DE MADEIRA NAO APARELHADA *2,5 X 23* CM (1 X 9 ") PINUS, MISTA OU EQUIVALENTE DA REGIAO | M | 7.32
92917 | SINAPI | ARMAÇÃO DE ESTRUTURAS DE CONCRETO ARMADO, EXCETO VIGAS, PILARES, LAJES E FUNDAÇÕES, UTILIZANDO AÇO CA-50 DE 8,0 MM - MONTAGEM. AF_12/2015 | KG | 8.2 | 1 | 8.2 | OK |  | SUBÍTEM | 92917 | 92917 | SUBÍTEM |  | TRUE | 92917 | SINAPI | ARMAÇÃO DE ESTRUTURAS DE CONCRETO ARMADO, EXCETO VIGAS, PILARES, LAJES E FUNDAÇÕES, UTILIZANDO AÇO CA-50 DE 8,0 MM - MONTAGEM. AF_12/2015 | KG | 9.11
Obs¹: composição/Base - ORSE - 304 | [6 empty] | REMOVER ESPAÇOS |  | SUBÍTEM | Obs¹: composição/Base - ORSE - 304 | Obs¹: composição/Base - ORSE - 304 | SUBÍTEM |  | TRUE | Obs¹: composição/Base - ORSE - 304
Obs²: Assumimos uma possível pequena imprecisão ao utilizar os insumos e composição base do ORSE/SE de itens de baixa relevância. | [9 empty] | Obs²: Assumimos uma possível pequena imprecisão ao utilizar os insumos e composição base do ORSE/SE de itens de baixa relevância. |  |  |  | TRUE | Obs²: Assumimos uma possível pequena imprecisão ao utilizar os insumos e composição base do ORSE/SE de itens de baixa relevância.
COD. |  | DESCRIÇÃO | UND | CUSTO UNT. | COEF. | CUSTO | OK |  | SUBÍTEM | COD. | COD. | SUBÍTEM |  | TRUE | COD. |  | DESCRIÇÃO | UND | CUSTO UNT.
COMP. 16 |  | GUICHE DE VIDRO, TIPO VISOR COM CAIXILHO FIXO, DE ALUMINIO, PARA VIDRO | M2 |  |  | 275.6055 | GUICHE DE VIDRO, TIPO VISOR COM CAIXILHO FIXO, DE ALUMINIO, PARA VIDRO |  | 16 | COMP. 17 | COMP. 16 | OK |  | TRUE | COMP. 16 |  | GUICHE DE VIDRO, TIPO VISOR COM CAIXILHO FIXO, DE ALUMINIO, PARA VIDRO | M2
88309 | SINAPI | PEDREIRO COM ENCARGOS COMPLEMENTARES | H | 16.35 | 0.3 | 4.905 | OK |  | SUBÍTEM | 88309 | 88309 | SUBÍTEM | #REF! | TRUE | 88309 | SINAPI | PEDREIRO COM ENCARGOS COMPLEMENTARES | H | 15.89
88315 | SINAPI | SERRALHEIRO COM ENCARGOS COMPLEMENTARES | H | 16.27 | 0.8 | 13.016 | OK |  | SUBÍTEM | 88315 | 88315 | SUBÍTEM | #REF! | TRUE | 88315 | SINAPI | SERRALHEIRO COM ENCARGOS COMPLEMENTARES | H | 15.8
88316 | SINAPI | SERVENTE COM ENCARGOS COMPLEMENTARES | H | 12.73 | 1.2 | 15.276 | OK |  | SUBÍTEM | 88316 | 88316 | SUBÍTEM | #REF! | TRUE | 88316 | SINAPI | SERVENTE COM ENCARGOS COMPLEMENTARES | H | 12.7
88627 | SINAPI | ARGAMASSA TRAÇO 1:0,5:4,5 (EM VOLUME DE CIMENTO, CAL E AREIA MÉDIA ÚMIDA) PARA ASSENTAMENTO DE ALVENARIA, PREPARO MANUAL. AF_08/2019 | M3 | 401.42 | 0.006 | 2.4085 | OK |  | SUBÍTEM | 88627 | 88627 | SUBÍTEM | #REF! | FALSE | 88627 | SINAPI |  | M3 | 427.7
9256 | ORSE | VISOR EM ALUMINIO COM VIDRO TEMPERADO 6MM | M2 | 240 | 1 | 240 | OK |  | SUBÍTEM | 9256 | 9256 | SUBÍTEM | #REF! | TRUE | 9256 | ORSE | VISOR EM ALUMINIO COM VIDRO TEMPERADO 6MM | M2 | 240
Obs: composição/Base - Composição - SINAPI - 85010 | [6 empty] | REMOVER ESPAÇOS |  | SUBÍTEM | Obs: composição/Base - Composição - SINAPI - 85010 | Obs: composição/Base - Composição - SINAPI - 85010 | SUBÍTEM |  | TRUE | Obs: composição/Base - Composição - SINAPI - 85010
COD. |  | DESCRIÇÃO | UND | CUSTO UNT. | COEF. | CUSTO | DESCRIÇÃO |  | SUBÍTEM | COD. | COD. | SUBÍTEM |  | TRUE | COD. |  | DESCRIÇÃO | UND | CUSTO UNT.
COMP. 17 |  | JANELA DE ALUMÍNIO DE CORRER, 2 FOLHAS, FIXAÇÃO COM ARGAMASSA, COM VIDROS, PADRONIZADA. AF_07/2016, COM GRADE DE PROTEÇÃO DE ALUMINIO | M2 |  |  | 449.9924 | JANELA DE ALUMÍNIO DE CORRER, 2 FOLHAS, FIXAÇÃO COM ARGAMASSA, COM VIDROS, PADRONIZADA. AF_07/2016, COM GRADE DE PROTEÇÃO DE ALUMINIO |  | 17 | COMP. 18 | COMP. 17 | OK |  | TRUE | COMP. 17 |  | JANELA DE ALUMÍNIO DE CORRER, 2 FOLHAS, FIXAÇÃO COM ARGAMASSA, COM VIDROS, PADRONIZADA. AF_07/2016, COM GRADE DE PROTEÇÃO DE ALUMINIO | M2
34362 | SINAPI INSUMO | JANELA DE CORRER EM ALUMINIO, 120 X 120 CM (A X L), 2 FLS, SEM BANDEIRA, ACABAMENTO ACET OU BRILHANTE, BATENTE/REQUADRO DE 6 A 14 CM, COM VIDRO, SEM GUARNICAO/ALIZAR | UN | 204.97 | 0.694 | 142.2492 | OK |  | SUBÍTEM | 34362 | 34362 | SUBÍTEM | #REF! | TRUE | 34362 | SINAPI INSUMO | JANELA DE CORRER EM ALUMINIO, 120 X 120 CM (A X L), 2 FLS, SEM BANDEIRA, ACABAMENTO ACET OU BRILHANTE, BATENTE/REQUADRO DE 6 A 14 CM, COM VIDRO, SEM GUARNICAO/ALIZAR | UN | 210.65
88309 | SINAPI | PEDREIRO COM ENCARGOS COMPLEMENTARES | H | 16.35 | 1.084 | 17.7234 | OK |  | SUBÍTEM | 88309 | 88309 | SUBÍTEM | #REF! | TRUE | 88309 | SINAPI | PEDREIRO COM ENCARGOS COMPLEMENTARES | H | 15.89
88316 | SINAPI | SERVENTE COM ENCARGOS COMPLEMENTARES | H | 12.73 | 0.542 | 6.8997 | OK |  | SUBÍTEM | 88316 | 88316 | SUBÍTEM | #REF! | TRUE | 88316 | SINAPI | SERVENTE COM ENCARGOS COMPLEMENTARES | H | 12.7
87295 | SINAPI | ARGAMASSA TRAÇO 1:3:12 (EM VOLUME DE CIMENTO, CAL E AREIA MÉDIA ÚMIDA) PARA EMBOÇO/MASSA ÚNICA/ASSENTAMENTO DE ALVENARIA DE VEDAÇÃO, PREPARO MECÂNICO COM BETONEIRA 400 L. AF_08/2019 | M3 | 346.68 | 0.009 | 3.1201 | OK |  | SUBÍTEM | 87295 | 87295 | SUBÍTEM | #REF! | FALSE | 87295 | SINAPI |  | M3 | 427.64
12432 | ORSE | GRADIL EM ALUMÍNIO ANODIZADO BRANCO, COM BARRAS DE APOIO EM ALUMÍNIO ANODIZADO BRANCO DE 2"X2" E BARRAS | M2 | 280 | 1 | 280 | GRADIL EM ALUMÍNIO ANODIZADO BRANCO, COM BARRAS DE APOIO EM ALUMÍNIO ANODIZADO BRANCO DE 2"X2" E BARRAS |  | SUBÍTEM | 12432 | 12432 | SUBÍTEM |  | TRUE | 12432 | ORSE | GRADIL EM ALUMÍNIO ANODIZADO BRANCO, COM BARRAS DE APOIO EM ALUMÍNIO ANODIZADO BRANCO DE 2"X2" E BARRAS | M2 | 280
Obs: composição/Base - SINAPI 94582 + 12432/ORSE INSUMO | [6 empty] | REMOVER ESPAÇOS |  | SUBÍTEM | Obs: composição/Base - SINAPI 94582 + 12432/ORSE INSUMO | Obs: composição/Base - SINAPI 94582 + 12432/ORSE INSUMO | SUBÍTEM |  | TRUE | Obs: composição/Base - SINAPI 94582 + 12432/ORSE INSUMO
TRUE
COD. |  | DESCRIÇÃO | UND | CUSTO UNT. | COEF. | CUSTO | DESCRIÇÃO |  | SUBÍTEM | COD. | COD. | SUBÍTEM |  | TRUE | COD. |  | DESCRIÇÃO | UND | CUSTO UNT.
COMP. 18 |  | JANELA DE ALUMÍNIO, TIPO FIXA(BOCA DE LOBO), INCLUSIVE VIDROS COM GRADE DE PROTEÇÃO DE ALUMINIO | M2 |  |  | 471.3822 | JANELA DE ALUMÍNIO, TIPO FIXA(BOCA DE LOBO), INCLUSIVE VIDROS COM GRADE DE PROTEÇÃO DE ALUMINIO |  | 18 | COMP. 19 | COMP. 18 | OK |  | TRUE | COMP. 18 |  | JANELA DE ALUMÍNIO, TIPO FIXA(BOCA DE LOBO), INCLUSIVE VIDROS COM GRADE DE PROTEÇÃO DE ALUMINIO | M2
599 | SINAPI INSUMO | JANELA FIXA EM ALUMINIO, 60 X 80 CM (A X L), BATENTE/REQUADRO DE 3 A 14 CM, COM VIDRO, SEM GUARNICAO/ALIZAR | M2 | 156.1 | 1 | 156.1 | OK |  | SUBÍTEM | 599 | 599 | SUBÍTEM | #REF! | TRUE | 599 | SINAPI INSUMO | JANELA FIXA EM ALUMINIO, 60 X 80 CM (A X L), BATENTE/REQUADRO DE 3 A 14 CM, COM VIDRO, SEM GUARNICAO/ALIZAR | M2 | 160.42
88309 | SINAPI | PEDREIRO COM ENCARGOS COMPLEMENTARES | H | 16.35 | 0.3 | 4.905 | PEDREIRO COM ENCARGOS COMPLEMENTARES |  | SUBÍTEM | 88309 | 88309 | SUBÍTEM |  | TRUE | 88309 | SINAPI | PEDREIRO COM ENCARGOS COMPLEMENTARES | H | 15.89
88315 | SINAPI | SERRALHEIRO COM ENCARGOS COMPLEMENTARES | H | 16.27 | 0.8 | 13.016 | SERRALHEIRO COM ENCARGOS COMPLEMENTARES |  | SUBÍTEM | 88315 | 88315 | SUBÍTEM |  | TRUE | 88315 | SINAPI | SERRALHEIRO COM ENCARGOS COMPLEMENTARES | H | 15.8
88316 | SINAPI | SERVENTE COM ENCARGOS COMPLEMENTARES | H | 12.73 | 1.2 | 15.276 | SERVENTE COM ENCARGOS COMPLEMENTARES |  | SUBÍTEM | 88316 | 88316 | SUBÍTEM |  | TRUE | 88316 | SINAPI | SERVENTE COM ENCARGOS COMPLEMENTARES | H | 12.7
88628 | SINAPI | ARGAMASSA TRAÇO 1:3 (EM VOLUME DE CIMENTO E AREIA MÉDIA ÚMIDA), PREPARO MECÂNICO COM BETONEIRA 400 L. AF_08/2019 | M3 | 347.54 | 0.006 | 2.0852 | ARGAMASSA TRAÇO 1:3 (EM VOLUME DE CIMENTO E AREIA MÉDIA ÚMIDA), PREPARO MECÂNICO COM BETONEIRA 400 L. AF_08/2019 |  | SUBÍTEM | 88628 | 88628 | SUBÍTEM |  | FALSE | 88628 | SINAPI |  | M3 | 340.5
12432 | ORSE | GRADIL EM ALUMÍNIO ANODIZADO BRANCO, COM BARRAS DE APOIO EM ALUMÍNIO ANODIZADO BRANCO DE 2"X2" E BARRAS | M2 | 280 | 1 | 280 | GRADIL EM ALUMÍNIO ANODIZADO BRANCO, COM BARRAS DE APOIO EM ALUMÍNIO ANODIZADO BRANCO DE 2"X2" E BARRAS |  | SUBÍTEM | 12432 | 12432 | SUBÍTEM |  | TRUE | 12432 | ORSE | GRADIL EM ALUMÍNIO ANODIZADO BRANCO, COM BARRAS DE APOIO EM ALUMÍNIO ANODIZADO BRANCO DE 2"X2" E BARRAS | M2 | 280
Obs: composição/Base - SINAPI 85010 + 12432/ORSE INSUMO | [6 empty] | REMOVER ESPAÇOS |  | SUBÍTEM | Obs: composição/Base - SINAPI 85010 + 12432/ORSE INSUMO | Obs: composição/Base - SINAPI 85010 + 12432/ORSE INSUMO | SUBÍTEM |  | TRUE | Obs: composição/Base - SINAPI 85010 + 12432/ORSE INSUMO
TRUE
COD. |  | DESCRIÇÃO | UND | CUSTO UNT. | COEF. | CUSTO | DESCRIÇÃO |  | SUBÍTEM | COD. | COD. | SUBÍTEM |  | TRUE | COD. |  | DESCRIÇÃO | UND | CUSTO UNT.
COMP. 19 |  | PORTA EM MADEIRA COMPENSADA (CANELA), LISA, SEMI-ÔCA, 0.80 X 2.10 M, REVESTIDA C/FÓRMICA, INCLUSIVE BATENTES E FERRAGENS | UND. |  |  | 733.5745 | PORTA EM MADEIRA COMPENSADA (CANELA), LISA, SEMI-ÔCA, 0.80 X 2.10 M, REVESTIDA C/FÓRMICA, INCLUSIVE BATENTES E FERRAGENS |  | 19 | COMP. 20 | COMP. 19 | OK |  | TRUE | COMP. 19 |  | PORTA EM MADEIRA COMPENSADA (CANELA), LISA, SEMI-ÔCA, 0.80 X 2.10 M, REVESTIDA C/FÓRMICA, INCLUSIVE BATENTES E FERRAGENS | UND.
1807 | ORSE | PORTA EM MADEIRA COMPENSADA CANELA, LISA, SEMI-OCA - 80 X (160 A 210) X 3,5CM | UN | 169.13 | 1 | 169.13 | PORTA EM MADEIRA COMPENSADA CANELA, LISA, SEMI-OCA - 80 X (160 A 210) X 3,5CM |  | SUBÍTEM | 1807 | 1807 | SUBÍTEM |  | TRUE | 1807 | ORSE | PORTA EM MADEIRA COMPENSADA CANELA, LISA, SEMI-OCA - 80 X (160 A 210) X 3,5CM | UN | 146.9
88262 | SINAPI | CARPINTEIRO DE FORMAS COM ENCARGOS COMPLEMENTARES | H | 16.23 | 6.15 | 99.8145 | CARPINTEIRO DE FORMAS COM ENCARGOS COMPLEMENTARES |  | SUBÍTEM | 88262 | 88262 | SUBÍTEM |  | TRUE | 88262 | SINAPI | CARPINTEIRO DE FORMAS COM ENCARGOS COMPLEMENTARES | H | 15.82
1339 | SINAPI INSUMO | COLA A BASE DE RESINA SINTETICA PARA CHAPA DE LAMINADO MELAMINICO | KG | 26.3 | 0.67 | 17.621 | COLA A BASE DE RESINA SINTETICA PARA CHAPA DE LAMINADO MELAMINICO |  | SUBÍTEM | 1339 | 1339 | SUBÍTEM |  | TRUE | 1339 | SINAPI INSUMO | COLA A BASE DE RESINA SINTETICA PARA CHAPA DE LAMINADO MELAMINICO | KG | 24.73
1341 | SINAPI INSUMO | CHAPA DE LAMINADO MELAMINICO, TEXTURIZADO, DE *1,25 X 3,08* M, E = 0,8 MM | M2 | 29.2 | 3.36 | 98.112 | CHAPA DE LAMINADO MELAMINICO, TEXTURIZADO, DE *1,25 X 3,08* M, E = 0,8 MM |  | SUBÍTEM | 1341 | 1341 | SUBÍTEM |  | TRUE | 1341 | SINAPI INSUMO | CHAPA DE LAMINADO MELAMINICO, TEXTURIZADO, DE *1,25 X 3,08* M, E = 0,8 MM | M2 | 27.47
5075 | SINAPI INSUMO | PREGO DE ACO POLIDO COM CABECA 18 X 30 (2 3/4 X 10) | KG | 11.85 | 0.02 | 0.237 | PREGO DE ACO POLIDO COM CABECA 18 X 30 (2 3/4 X 10) |  | SUBÍTEM | 5075 | 5075 | SUBÍTEM |  | TRUE | 5075 | SINAPI INSUMO | PREGO DE ACO POLIDO COM CABECA 18 X 30 (2 3/4 X 10) | KG | 11.19
91293 | SINAPI | ADUELA / MARCO / BATENTE PARA PORTA DE 80X210CM, FIXAÇÃO COM ARGAMASSA, PADRÃO POPULAR - FORNECIMENTO E INSTALAÇÃO. AF_08/2015_P | UN | 194.19 | 1 | 194.19 | ADUELA / MARCO / BATENTE PARA PORTA DE 80X210CM, FIXAÇÃO COM ARGAMASSA, PADRÃO POPULAR - FORNECIMENTO E INSTALAÇÃO. AF_08/2015_P |  | SUBÍTEM | 91293 | 91293 | SUBÍTEM |  | TRUE | 91293 | SINAPI | ADUELA / MARCO / BATENTE PARA PORTA DE 80X210CM, FIXAÇÃO COM ARGAMASSA, PADRÃO POPULAR - FORNECIMENTO E INSTALAÇÃO. AF_08/2015_P | UN | 191.44
90830 | SINAPI | FECHADURA DE EMBUTIR COM CILINDRO, EXTERNA, COMPLETA, ACABAMENTO PADRÃO MÉDIO, INCLUSO EXECUÇÃO DE FURO - FORNECIMENTO E INSTALAÇÃO. AF_08/2015 | UN | 86.22 | 1 | 86.22 | FECHADURA DE EMBUTIR COM CILINDRO, EXTERNA, COMPLETA, ACABAMENTO PADRÃO MÉDIO, INCLUSO EXECUÇÃO DE FURO - FORNECIMENTO E INSTALAÇÃO. AF_08/2015 |  | SUBÍTEM | 90830 | 90830 | SUBÍTEM |  | TRUE | 90830 | SINAPI | FECHADURA DE EMBUTIR COM CILINDRO, EXTERNA, COMPLETA, ACABAMENTO PADRÃO MÉDIO, INCLUSO EXECUÇÃO DE FURO - FORNECIMENTO E INSTALAÇÃO. AF_08/2015 | UN | 82.78
74047/2 | SINAPI | DOBRADICA EM ACO/FERRO, 3" X 21/2", E=1,9 A 2 MM, SEM ANEL, CROMADO OU ZINCADO, TAMPA BOLA, COM PARAFUSOS | UN | 22.75 | 3 | 68.25 | DOBRADICA EM ACO/FERRO, 3" X 21/2", E=1,9 A 2 MM, SEM ANEL, CROMADO OU ZINCADO, TAMPA BOLA, COM PARAFUSOS |  | SUBÍTEM | 74047/2 | 74047/2 | SUBÍTEM |  | TRUE | 74047/2 | SINAPI | DOBRADICA EM ACO/FERRO, 3" X 21/2", E=1,9 A 2 MM, SEM ANEL, CROMADO OU ZINCADO, TAMPA BOLA, COM PARAFUSOS | UN | 31.04
Obs: composição/Base - ORSE - 3764 | [6 empty] | REMOVER ESPAÇOS |  | SUBÍTEM | Obs: composição/Base - ORSE - 3764 | Obs: composição/Base - ORSE - 3764 | SUBÍTEM |  | TRUE | Obs: composição/Base - ORSE - 3764
TRUE
COD. |  | DESCRIÇÃO | UND | CUSTO UNT. | COEF. | CUSTO | DESCRIÇÃO |  | SUBÍTEM | COD. | COD. | SUBÍTEM |  | TRUE | COD. |  | DESCRIÇÃO | UND | CUSTO UNT.
COMP. 20 |  | PORTA EM MADEIRA COMPENSADA (CANELA), LISA, SEMI-ÔCA, 0.90 X 2.10 M, REVESTIDA C/FÓRMICA, INCLUSIVE BATENTES E FERRAGENS | UND |  |  | 768.4625 | PORTA EM MADEIRA COMPENSADA (CANELA), LISA, SEMI-ÔCA, 0.90 X 2.10 M, REVESTIDA C/FÓRMICA, INCLUSIVE BATENTES E FERRAGENS |  | 20 | COMP. 21 | COMP. 20 | OK |  | TRUE | COMP. 20 |  | PORTA EM MADEIRA COMPENSADA (CANELA), LISA, SEMI-ÔCA, 0.90 X 2.10 M, REVESTIDA C/FÓRMICA, INCLUSIVE BATENTES E FERRAGENS | UND
1808 | ORSE | PORTA EM MADEIRA COMPENSADA CANELA, LISA, SEMI-OCA - 90 X (180 A 210) X 3,5CM | UN | 179.68 | 1 | 179.68 | PORTA EM MADEIRA COMPENSADA CANELA, LISA, SEMI-OCA - 90 X (180 A 210) X 3,5CM |  | SUBÍTEM | 1808 | 1808 | SUBÍTEM |  | TRUE | 1808 | ORSE | PORTA EM MADEIRA COMPENSADA CANELA, LISA, SEMI-OCA - 90 X (180 A 210) X 3,5CM | UN | 189.9
88262 | SINAPI | CARPINTEIRO DE FORMAS COM ENCARGOS COMPLEMENTARES | H | 16.23 | 6.15 | 99.8145 | CARPINTEIRO DE FORMAS COM ENCARGOS COMPLEMENTARES |  | SUBÍTEM | 88262 | 88262 | SUBÍTEM |  | TRUE | 88262 | SINAPI | CARPINTEIRO DE FORMAS COM ENCARGOS COMPLEMENTARES | H | 15.82
1339 | SINAPI INSUMO | COLA A BASE DE RESINA SINTETICA PARA CHAPA DE LAMINADO MELAMINICO | KG | 26.3 | 0.75 | 19.725 | COLA A BASE DE RESINA SINTETICA PARA CHAPA DE LAMINADO MELAMINICO |  | SUBÍTEM | 1339 | 1339 | SUBÍTEM |  | TRUE | 1339 | SINAPI INSUMO | COLA A BASE DE RESINA SINTETICA PARA CHAPA DE LAMINADO MELAMINICO | KG | 24.73
1341 | SINAPI INSUMO | CHAPA DE LAMINADO MELAMINICO, TEXTURIZADO, DE *1,25 X 3,08* M, E = 0,8 MM | M2 | 29.2 | 3.78 | 110.376 | CHAPA DE LAMINADO MELAMINICO, TEXTURIZADO, DE *1,25 X 3,08* M, E = 0,8 MM |  | SUBÍTEM | 1341 | 1341 | SUBÍTEM |  | TRUE | 1341 | SINAPI INSUMO | CHAPA DE LAMINADO MELAMINICO, TEXTURIZADO, DE *1,25 X 3,08* M, E = 0,8 MM | M2 | 27.47
5075 | SINAPI INSUMO | PREGO DE ACO POLIDO COM CABECA 18 X 30 (2 3/4 X 10) | KG | 11.85 | 0.02 | 0.237 | PREGO DE ACO POLIDO COM CABECA 18 X 30 (2 3/4 X 10) |  | SUBÍTEM | 5075 | 5075 | SUBÍTEM |  | TRUE | 5075 | SINAPI INSUMO | PREGO DE ACO POLIDO COM CABECA 18 X 30 (2 3/4 X 10) | KG | 11.19
91294 | SINAPI | ADUELA / MARCO / BATENTE PARA PORTA DE 90X210CM, FIXAÇÃO COM ARGAMASSA, PADRÃO POPULAR - FORNECIMENTO E INSTALAÇÃO. AF_08/2015_P | UN | 204.16 | 1 | 204.16 | ADUELA / MARCO / BATENTE PARA PORTA DE 90X210CM, FIXAÇÃO COM ARGAMASSA, PADRÃO POPULAR - FORNECIMENTO E INSTALAÇÃO. AF_08/2015_P |  | SUBÍTEM | 91294 | 91294 | SUBÍTEM |  | TRUE | 91294 | SINAPI | ADUELA / MARCO / BATENTE PARA PORTA DE 90X210CM, FIXAÇÃO COM ARGAMASSA, PADRÃO POPULAR - FORNECIMENTO E INSTALAÇÃO. AF_08/2015_P | UN | 201.2
90830 | SINAPI | FECHADURA DE EMBUTIR COM CILINDRO, EXTERNA, COMPLETA, ACABAMENTO PADRÃO MÉDIO, INCLUSO EXECUÇÃO DE FURO - FORNECIMENTO E INSTALAÇÃO. AF_08/2015 | UN | 86.22 | 1 | 86.22 | FECHADURA DE EMBUTIR COM CILINDRO, EXTERNA, COMPLETA, ACABAMENTO PADRÃO MÉDIO, INCLUSO EXECUÇÃO DE FURO - FORNECIMENTO E INSTALAÇÃO. AF_08/2015 |  | SUBÍTEM | 90830 | 90830 | SUBÍTEM |  | TRUE | 90830 | SINAPI | FECHADURA DE EMBUTIR COM CILINDRO, EXTERNA, COMPLETA, ACABAMENTO PADRÃO MÉDIO, INCLUSO EXECUÇÃO DE FURO - FORNECIMENTO E INSTALAÇÃO. AF_08/2015 | UN | 82.78
74047/2 | SINAPI | DOBRADICA EM ACO/FERRO, 3" X 21/2", E=1,9 A 2 MM, SEM ANEL, CROMADO OU ZINCADO, TAMPA BOLA, COM PARAFUSOS | UN | 22.75 | 3 | 68.25 | DOBRADICA EM ACO/FERRO, 3" X 21/2", E=1,9 A 2 MM, SEM ANEL, CROMADO OU ZINCADO, TAMPA BOLA, COM PARAFUSOS |  | SUBÍTEM | 74047/2 | 74047/2 | SUBÍTEM |  | TRUE | 74047/2 | SINAPI | DOBRADICA EM ACO/FERRO, 3" X 21/2", E=1,9 A 2 MM, SEM ANEL, CROMADO OU ZINCADO, TAMPA BOLA, COM PARAFUSOS | UN | 31.04
Obs: composição/Base - ORSE - 9982 | [6 empty] | REMOVER ESPAÇOS |  | SUBÍTEM | Obs: composição/Base - ORSE - 9982 | Obs: composição/Base - ORSE - 9982 | SUBÍTEM |  | TRUE | Obs: composição/Base - ORSE - 9982
TRUE
COD. |  | DESCRIÇÃO | UND | CUSTO UNT. | COEF. | CUSTO | DESCRIÇÃO |  | SUBÍTEM | COD. | COD. | SUBÍTEM |  | TRUE | COD. |  | DESCRIÇÃO | UND | CUSTO UNT.
COMP. 21 |  | PORTA EM MADEIRA COMPENSADA (CANELA), LISA, SEMI-ÔCA, 0.90 X 2.10 M, REVESTIDA C/FÓRMICA, INCLUSIVE BATENTES E FERRAGENS, COM BARRA PNE E CHAPA DE IMPACTO | UND |  |  | 947.6845 | PORTA EM MADEIRA COMPENSADA (CANELA), LISA, SEMI-ÔCA, 0.90 X 2.10 M, REVESTIDA C/FÓRMICA, INCLUSIVE BATENTES E FERRAGENS, COM BARRA PNE E CHAPA DE IMPACTO |  | 21 | COMP. 22 | COMP. 21 | OK |  | TRUE | COMP. 21 |  | PORTA EM MADEIRA COMPENSADA (CANELA), LISA, SEMI-ÔCA, 0.90 X 2.10 M, REVESTIDA C/FÓRMICA, INCLUSIVE BATENTES E FERRAGENS, COM BARRA PNE E CHAPA DE IMPACTO | UND
1808 | ORSE | PORTA EM MADEIRA COMPENSADA CANELA, LISA, SEMI-OCA - 90 X (180 A 210) X 3,5CM | UN | 179.68 | 1 | 179.68 | OK |  | SUBÍTEM | 1808 | 1808 | SUBÍTEM | #REF! | TRUE | 1808 | ORSE | PORTA EM MADEIRA COMPENSADA CANELA, LISA, SEMI-OCA - 90 X (180 A 210) X 3,5CM | UN | 189.9
88262 | SINAPI | CARPINTEIRO DE FORMAS COM ENCARGOS COMPLEMENTARES | H | 16.23 | 6.15 | 99.8145 | CARPINTEIRO DE FORMAS COM ENCARGOS COMPLEMENTARES |  | SUBÍTEM | 88262 | 88262 | SUBÍTEM |  | TRUE | 88262 | SINAPI | CARPINTEIRO DE FORMAS COM ENCARGOS COMPLEMENTARES | H | 15.82
1339 | SINAPI INSUMO | COLA A BASE DE RESINA SINTETICA PARA CHAPA DE LAMINADO MELAMINICO | KG | 26.3 | 0.75 | 19.725 | COLA A BASE DE RESINA SINTETICA PARA CHAPA DE LAMINADO MELAMINICO |  | SUBÍTEM | 1339 | 1339 | SUBÍTEM |  | TRUE | 1339 | SINAPI INSUMO | COLA A BASE DE RESINA SINTETICA PARA CHAPA DE LAMINADO MELAMINICO | KG | 24.73
1341 | SINAPI INSUMO | CHAPA DE LAMINADO MELAMINICO, TEXTURIZADO, DE *1,25 X 3,08* M, E = 0,8 MM | M2 | 29.2 | 3.78 | 110.376 | CHAPA DE LAMINADO MELAMINICO, TEXTURIZADO, DE *1,25 X 3,08* M, E = 0,8 MM |  | SUBÍTEM | 1341 | 1341 | SUBÍTEM |  | TRUE | 1341 | SINAPI INSUMO | CHAPA DE LAMINADO MELAMINICO, TEXTURIZADO, DE *1,25 X 3,08* M, E = 0,8 MM | M2 | 27.47
5075 | SINAPI INSUMO | PREGO DE ACO POLIDO COM CABECA 18 X 30 (2 3/4 X 10) | KG | 11.85 | 0.02 | 0.237 | PREGO DE ACO POLIDO COM CABECA 18 X 30 (2 3/4 X 10) |  | SUBÍTEM | 5075 | 5075 | SUBÍTEM |  | TRUE | 5075 | SINAPI INSUMO | PREGO DE ACO POLIDO COM CABECA 18 X 30 (2 3/4 X 10) | KG | 11.19
91294 | SINAPI | ADUELA / MARCO / BATENTE PARA PORTA DE 90X210CM, FIXAÇÃO COM ARGAMASSA, PADRÃO POPULAR - FORNECIMENTO E INSTALAÇÃO. AF_08/2015_P | UN | 204.16 | 1 | 204.16 | ADUELA / MARCO / BATENTE PARA PORTA DE 90X210CM, FIXAÇÃO COM ARGAMASSA, PADRÃO POPULAR - FORNECIMENTO E INSTALAÇÃO. AF_08/2015_P |  | SUBÍTEM | 91294 | 91294 | SUBÍTEM |  | TRUE | 91294 | SINAPI | ADUELA / MARCO / BATENTE PARA PORTA DE 90X210CM, FIXAÇÃO COM ARGAMASSA, PADRÃO POPULAR - FORNECIMENTO E INSTALAÇÃO. AF_08/2015_P | UN | 201.2
90830 | SINAPI | FECHADURA DE EMBUTIR COM CILINDRO, EXTERNA, COMPLETA, ACABAMENTO PADRÃO MÉDIO, INCLUSO EXECUÇÃO DE FURO - FORNECIMENTO E INSTALAÇÃO. AF_08/2015 | UN | 86.22 | 1 | 86.22 | FECHADURA DE EMBUTIR COM CILINDRO, EXTERNA, COMPLETA, ACABAMENTO PADRÃO MÉDIO, INCLUSO EXECUÇÃO DE FURO - FORNECIMENTO E INSTALAÇÃO. AF_08/2015 |  | SUBÍTEM | 90830 | 90830 | SUBÍTEM |  | TRUE | 90830 | SINAPI | FECHADURA DE EMBUTIR COM CILINDRO, EXTERNA, COMPLETA, ACABAMENTO PADRÃO MÉDIO, INCLUSO EXECUÇÃO DE FURO - FORNECIMENTO E INSTALAÇÃO. AF_08/2015 | UN | 82.78
74047/2 | SINAPI | DOBRADICA EM ACO/FERRO, 3" X 21/2", E=1,9 A 2 MM, SEM ANEL, CROMADO OU ZINCADO, TAMPA BOLA, COM PARAFUSOS | UN | 22.75 | 3 | 68.25 | DOBRADICA EM ACO/FERRO, 3" X 21/2", E=1,9 A 2 MM, SEM ANEL, CROMADO OU ZINCADO, TAMPA BOLA, COM PARAFUSOS |  | SUBÍTEM | 74047/2 | 74047/2 | SUBÍTEM |  | TRUE | 74047/2 | SINAPI | DOBRADICA EM ACO/FERRO, 3" X 21/2", E=1,9 A 2 MM, SEM ANEL, CROMADO OU ZINCADO, TAMPA BOLA, COM PARAFUSOS | UN | 31.04
6641 | ORSE | CHAPA DE ALUMÍNIO 1MM - DIMENSÃO 2,00 X 1,00 M | M2 | 82.58 | 0.9 | 74.322 | CHAPA DE ALUMÍNIO 1MM - DIMENSÃO 2,00 X 1,00 M |  | SUBÍTEM | 6641 | 6641 | SUBÍTEM |  | TRUE | 6641 | ORSE | CHAPA DE ALUMÍNIO 1MM - DIMENSÃO 2,00 X 1,00 M | M2 | 78.04
2062 | ORSE | BARRA DE APOIO, RETA, FIXA, EM AÇO INOX, L=40CM, D=1 1/4" - JACKWAL OU SIMILAR | UN | 104.9 | 1 | 104.9 | OK |  | SUBÍTEM | 2062 | 2062 | SUBÍTEM | #REF! | TRUE | 2062 | ORSE | BARRA DE APOIO, RETA, FIXA, EM AÇO INOX, L=40CM, D=1 1/4" - JACKWAL OU SIMILAR | UN | 104.9
Obs: composição/Base - ORSE - 9982 + 6641 + 2062/ORSE INSUMO | [6 empty] | REMOVER ESPAÇOS |  | SUBÍTEM | Obs: composição/Base - ORSE - 9982 + 6641 + 2062/ORSE INSUMO | Obs: composição/Base - ORSE - 9982 + 6641 + 2062/ORSE INSUMO | SUBÍTEM |  | TRUE | Obs: composição/Base - ORSE - 9982 + 6641 + 2062/ORSE INSUMO
TRUE
COD. |  | DESCRIÇÃO | UND | CUSTO UNT. | COEF. | CUSTO | DESCRIÇÃO |  | SUBÍTEM | COD. | COD. | SUBÍTEM |  | TRUE | COD. |  | DESCRIÇÃO | UND | CUSTO UNT.
COMP. 22 |  | PORTA DE FERRO, DE ABRIR, TIPO GRADE COM CHAPA, COM GUARNICOES E PINTADA | M2 |  |  | 483.67 | PORTA DE FERRO, DE ABRIR, TIPO GRADE COM CHAPA, COM GUARNICOES E PINTADA |  | 22 | COMP. 23 | COMP. 22 | OK |  | TRUE | COMP. 22 |  | PORTA DE FERRO, DE ABRIR, TIPO GRADE COM CHAPA, COM GUARNICOES E PINTADA | M2
73933/1 | SINAPI | PORTA DE FERRO, DE ABRIR, TIPO GRADE COM CHAPA, 87X210CM, COM GUARNICOES | M2 | 421.53 | 1 | 421.53 | OK |  | SUBÍTEM | 73933/1 | 73933/1 | SUBÍTEM | #REF! | TRUE | 73933/1 | SINAPI | PORTA DE FERRO, DE ABRIR, TIPO GRADE COM CHAPA, 87X210CM, COM GUARNICOES | M2 | 475.38
95468 | SINAPI | PINTURA ESMALTE BRILHANTE (2 DEMAOS) SOBRE SUPERFICIE METALICA, INCLUSIVE PROTECAO COM ZARCAO (1 DEMAO) | M2 | 31.07 | 2 | 62.14 | PINTURA ESMALTE BRILHANTE (2 DEMAOS) SOBRE SUPERFICIE METALICA, INCLUSIVE PROTECAO COM ZARCAO (1 DEMAO) |  | SUBÍTEM | 95468 | 95468 | SUBÍTEM |  | TRUE | 95468 | SINAPI | PINTURA ESMALTE BRILHANTE (2 DEMAOS) SOBRE SUPERFICIE METALICA, INCLUSIVE PROTECAO COM ZARCAO (1 DEMAO) | M2 | 28.91
Obs: composição/Base - SINAPI 73933/1 + 95468(SINAPI) | [6 empty] | REMOVER ESPAÇOS |  | SUBÍTEM | Obs: composição/Base - SINAPI 73933/1 + 95468(SINAPI) | Obs: composição/Base - SINAPI 73933/1 + 95468(SINAPI) | SUBÍTEM |  | TRUE | Obs: composição/Base - SINAPI 73933/1 + 95468(SINAPI)
TRUE
COD. |  | DESCRIÇÃO | UND | CUSTO UNT. | COEF. | CUSTO | DESCRIÇÃO |  | SUBÍTEM | COD. | COD. | SUBÍTEM |  | TRUE | COD. |  | DESCRIÇÃO | UND | CUSTO UNT.
COMP. 23 |  | PREPARO DE SUPERFÍCIE COM LIXAMENTO SOBRE MADEIRA | M2 |  |  | 5.297 | PREPARO DE SUPERFÍCIE COM LIXAMENTO SOBRE MADEIRA |  | 23 | COMP. 24 | COMP. 23 | OK |  | TRUE | COMP. 23 |  | PREPARO DE SUPERFÍCIE COM LIXAMENTO SOBRE MADEIRA | M2
88316 | SINAPI | SERVENTE COM ENCARGOS COMPLEMENTARES | H | 12.73 | 0.4 | 5.092 | SERVENTE COM ENCARGOS COMPLEMENTARES |  | SUBÍTEM | 88316 | 88316 | SUBÍTEM |  | TRUE | 88316 | SINAPI | SERVENTE COM ENCARGOS COMPLEMENTARES | H | 12.7
3767 | SINAPI INSUMO | LIXA EM FOLHA PARA PAREDE OU MADEIRA, NUMERO 120 (COR VERMELHA) | UN | 0.41 | 0.5 | 0.205 | LIXA EM FOLHA PARA PAREDE OU MADEIRA, NUMERO 120 (COR VERMELHA) |  | SUBÍTEM | 3767 | 3767 | SUBÍTEM |  | TRUE | 3767 | SINAPI INSUMO | LIXA EM FOLHA PARA PAREDE OU MADEIRA, NUMERO 120 (COR VERMELHA) | UN | 0.39
Obs: composição/Base - ORSE - 3963 | [6 empty] | REMOVER ESPAÇOS |  | SUBÍTEM | Obs: composição/Base - ORSE - 3963 | Obs: composição/Base - ORSE - 3963 | SUBÍTEM |  | TRUE | Obs: composição/Base - ORSE - 3963
TRUE
COD. |  | DESCRIÇÃO | UND | CUSTO UNT. | COEF. | CUSTO | OK |  | SUBÍTEM | COD. | COD. | SUBÍTEM |  | TRUE | COD. |  | DESCRIÇÃO | UND | CUSTO UNT.
COMP. 24 |  | PORTA EM MADEIRA DE LEI, DE CORRER, COM C/FÓRMICA, SEMI-ÔCA 0,80X2,10M, INCLUSIVE BATENTES E FERRAGENS | UND |  |  | 1105.368 | PORTA EM MADEIRA DE LEI, DE CORRER, COM C/FÓRMICA, SEMI-ÔCA 0,80X2,10M, INCLUSIVE BATENTES E FERRAGENS |  | 24 | COMP. 25 | COMP. 24 | OK |  | TRUE | COMP. 24 |  | PORTA EM MADEIRA DE LEI, DE CORRER, COM C/FÓRMICA, SEMI-ÔCA 0,80X2,10M, INCLUSIVE BATENTES E FERRAGENS | UND
1807 | ORSE | PORTA EM MADEIRA COMPENSADA CANELA, LISA, SEMI-OCA - 80 X (160 A 210) X 3,5CM | UN | 169.13 | 1 | 169.13 | OK |  | SUBÍTEM | 1807 | 1807 | SUBÍTEM |  | TRUE | 1807 | ORSE | PORTA EM MADEIRA COMPENSADA CANELA, LISA, SEMI-OCA - 80 X (160 A 210) X 3,5CM | UN | 146.9
1993 | ORSE | ROLDANA PARA PORTA CORRER (SUPERIOR) | UN | 26.01 | 2 | 52.02 | OK |  | SUBÍTEM | 1993 | 1993 | SUBÍTEM |  | TRUE | 1993 | ORSE | ROLDANA PARA PORTA CORRER (SUPERIOR) | UN | 23.93
2277 | ORSE | PERFIL ALUMÍNIO, U, USADO COMO TRILHO SUPERIOR EM PORTA DE CORRER | M | 28.31 | 1.6 | 45.296 | OK |  | SUBÍTEM | 2277 | 2277 | SUBÍTEM |  | TRUE | 2277 | ORSE | PERFIL ALUMÍNIO, U, USADO COMO TRILHO SUPERIOR EM PORTA DE CORRER | M | 26.05
2869 | ORSE | ESPUMA DE POLIURETANO EXPANSIVA - 500ML (470G), SIKA BOOM OU SIMILAR | L | 32.9 | 0.05 | 1.645 | OK |  | SUBÍTEM | 2869 | 2869 | SUBÍTEM |  | TRUE | 2869 | ORSE | ESPUMA DE POLIURETANO EXPANSIVA - 500ML (470G), SIKA BOOM OU SIMILAR | L | 42.9
202 | ORSE | AREIA MÉDIA ADQUIRIDA EM DEPÓSITO, FRETE INCLUSO (AREIA MÉDIA COMERCIAL) | M3 | 63.64 | 0.021 | 1.3364 | OK |  | SUBÍTEM | 202 | 202 | SUBÍTEM |  | TRUE | 202 | ORSE | AREIA MÉDIA ADQUIRIDA EM DEPÓSITO, FRETE INCLUSO (AREIA MÉDIA COMERCIAL) | M3 | 64.29
88261 | SINAPI | CARPINTEIRO DE ESQUADRIA COM ENCARGOS COMPLEMENTARES | H | 16.26 | 5 | 81.3 | OK |  | SUBÍTEM | 88261 | 88261 | SUBÍTEM |  | TRUE | 88261 | SINAPI | CARPINTEIRO DE ESQUADRIA COM ENCARGOS COMPLEMENTARES | H | 15.85
1379 | SINAPI INSUMO | CIMENTO PORTLAND COMPOSTO CP II-32 | KG | 0.48 | 3.3 | 1.584 | OK |  | SUBÍTEM | 1379 | 1379 | SUBÍTEM |  | TRUE | 1379 | SINAPI INSUMO | CIMENTO PORTLAND COMPOSTO CP II-32 | KG | 0.5
88309 | SINAPI | PEDREIRO COM ENCARGOS COMPLEMENTARES | H | 16.35 | 2 | 32.7 | OK |  | SUBÍTEM | 88309 | 88309 | SUBÍTEM |  | TRUE | 88309 | SINAPI | PEDREIRO COM ENCARGOS COMPLEMENTARES | H | 15.89
5075 | SINAPI INSUMO | PREGO DE ACO POLIDO COM CABECA 18 X 30 (2 3/4 X 10) | KG | 11.85 | 0.1 | 1.185 | OK |  | SUBÍTEM | 5075 | 5075 | SUBÍTEM |  | TRUE | 5075 | SINAPI INSUMO | PREGO DE ACO POLIDO COM CABECA 18 X 30 (2 3/4 X 10) | KG | 11.19
88316 | SINAPI | SERVENTE COM ENCARGOS COMPLEMENTARES | H | 12.73 | 7 | 89.11 | OK |  | SUBÍTEM | 88316 | 88316 | SUBÍTEM |  | TRUE | 88316 | SINAPI | SERVENTE COM ENCARGOS COMPLEMENTARES | H | 12.7
11482 | SINAPI INSUMO | FECHADURA BICO DE PAPAGAIO, MAQUINA *45* MM, CROMADA, COM CHAVE TIPO GORGES BIPARTIDA, PARA PORTA DE CORRER INTERNA - COMPLETA | CJ | 44.13 | 1 | 44.13 | OK |  | SUBÍTEM | 11482 | 11482 | SUBÍTEM |  | TRUE | 11482 | SINAPI INSUMO | FECHADURA BICO DE PAPAGAIO, MAQUINA *45* MM, CROMADA, COM CHAVE TIPO GORGES BIPARTIDA, PARA PORTA DE CORRER INTERNA - COMPLETA | CJ | 42.02
11581 | SINAPI INSUMO | TRILHO EM ALUMINIO "U", COM ABAULADO PARA ROLDANA DE PORTA DE CORRER, *40 X 40* MM | M | 23.01 | 1.6 | 36.816 | OK |  | SUBÍTEM | 11581 | 11581 | SUBÍTEM |  | TRUE | 11581 | SINAPI INSUMO | TRILHO EM ALUMINIO "U", COM ABAULADO PARA ROLDANA DE PORTA DE CORRER, *40 X 40* MM | M | 23.09
91294 | SINAPI | ADUELA / MARCO / BATENTE PARA PORTA DE 90X210CM, FIXAÇÃO COM ARGAMASSA, PADRÃO POPULAR - FORNECIMENTO E INSTALAÇÃO. AF_08/2015_P | UN | 204.16 | 1 | 204.16 | OK |  | SUBÍTEM | 91294 | 91294 | SUBÍTEM |  | TRUE | 91294 | SINAPI | ADUELA / MARCO / BATENTE PARA PORTA DE 90X210CM, FIXAÇÃO COM ARGAMASSA, PADRÃO POPULAR - FORNECIMENTO E INSTALAÇÃO. AF_08/2015_P | UN | 201.2
72200 | SINAPI | REVESTIMENTO EM LAMINADO MELAMINICO TEXTURIZADO, ESPESSURA 0,8 MM, FIXADO COM COLA | M2 | 87.11 | 3.96 | 344.9556 | OK |  | SUBÍTEM | 72200 | 72200 | SUBÍTEM |  | TRUE | 72200 | SINAPI | REVESTIMENTO EM LAMINADO MELAMINICO TEXTURIZADO, ESPESSURA 0,8 MM, FIXADO COM COLA | M2 | 83.95
Obs: composição/Base - ORSE - 8258 + 72200 | [6 empty] | REMOVER ESPAÇOS |  | SUBÍTEM | Obs: composição/Base - ORSE - 8258 + 72200 | Obs: composição/Base - ORSE - 8258 + 72200 | SUBÍTEM |  | TRUE | Obs: composição/Base - ORSE - 8258 + 72200
COD. |  | DESCRIÇÃO | UND | CUSTO UNT. | COEF. | CUSTO | OK |  | SUBÍTEM | COD. | COD. | SUBÍTEM |  | TRUE | COD. |  | DESCRIÇÃO | UND | CUSTO UNT. | [7 empty] | DESCRIÇÃO | TRUE
COMP. 25 |  | DEMOLIÇÃO MANUAL DE PISO CIMENTADO SOBRE LASTRO DE CONCRETO - REV 01 | M2 |  |  | 18.6745 | DEMOLIÇÃO MANUAL DE PISO CIMENTADO SOBRE LASTRO DE CONCRETO - REV 01 |  | 25 | COMP. 26 | COMP. 25 | OK |  | TRUE | COMP. 25 |  | DEMOLIÇÃO MANUAL DE PISO CIMENTADO SOBRE LASTRO DE CONCRETO - REV 01 | M2 | [8 empty] | PORTA EM MADEIRA COMPENSADA (CANELA), LISA, SEMI-ÔCA, TIPO VAI-VEM, INCLUSIVE BATENTES E FERRAGENS, INCLUSIVE VISOR DE VIDRO 6MM | FALSE
88309 | SINAPI | PEDREIRO COM ENCARGOS COMPLEMENTARES | H | 16.35 | 0.13 | 2.1255 | OK |  | SUBÍTEM | 88309 | 88309 | SUBÍTEM |  | TRUE | 88309 | SINAPI | PEDREIRO COM ENCARGOS COMPLEMENTARES | H | 15.89
88316 | SINAPI | SERVENTE COM ENCARGOS COMPLEMENTARES | H | 12.73 | 1.3 | 16.549 | OK |  | SUBÍTEM | 88316 | 88316 | SUBÍTEM |  | TRUE | 88316 | SINAPI | SERVENTE COM ENCARGOS COMPLEMENTARES | H | 12.7
Obs: composição/Base - ORSE - 16 | [6 empty] | REMOVER ESPAÇOS |  | SUBÍTEM | Obs: composição/Base - ORSE - 16 | Obs: composição/Base - ORSE - 16 | SUBÍTEM |  | TRUE | Obs: composição/Base - ORSE - 16
COD. |  | DESCRIÇÃO | UND | CUSTO UNT. | COEF. | CUSTO | OK |  | SUBÍTEM | COD. | COD. | SUBÍTEM |  | TRUE | COD. |  | DESCRIÇÃO | UND | CUSTO UNT. | [7 empty] | DESCRIÇÃO | TRUE
COMP. 26 |  | ESCORAMENTO METÁLICO PARA LAJES E VIGAS, C/ ESCORAS TUBULARES TIPO "A" (H=2,08 A 3,20 M), COM MONTAGEM E DESMONTAGEM | M2 |  |  | 13.644 | ESCORAMENTO METÁLICO PARA LAJES E VIGAS, C/ ESCORAS TUBULARES TIPO "A" (H=2,08 A 3,20 M), COM MONTAGEM E DESMONTAGEM |  | 26 | COMP. 27 | COMP. 26 | OK |  | TRUE | COMP. 26 |  | ESCORAMENTO METÁLICO PARA LAJES E VIGAS, C/ ESCORAS TUBULARES TIPO "A" (H=2,08 A 3,20 M), COM MONTAGEM E DESMONTAGEM | M2 | [8 empty] | PORTA EM MADEIRA COMPENSADA (CANELA), LISA, SEMI-ÔCA, TIPO VAI-VEM, INCLUSIVE BATENTES E FERRAGENS, INCLUSIVE VISOR DE VIDRO 6MM | FALSE
88316 | SINAPI | SERVENTE COM ENCARGOS COMPLEMENTARES | H | 12.73 | 0.2 | 2.546 | OK |  | SUBÍTEM | 88316 | 88316 | SUBÍTEM |  | TRUE | 88316 | SINAPI | SERVENTE COM ENCARGOS COMPLEMENTARES | H | 12.7
7088 | ORSE | ESCORA TUBULAR CONVENCIONAL TIPO "A" (H=2,11 À 3,20 M) C/ACESSÓRIOS PARA LAJES E VIGAS MACIÇAS (ALUGUEL MENSAL) | U.MÊS | 4.58 | 0.85 | 3.893 | OK |  | SUBÍTEM | 7088 | 7088 | SUBÍTEM |  | TRUE | 7088 | ORSE | ESCORA TUBULAR CONVENCIONAL TIPO "A" (H=2,11 À 3,20 M) C/ACESSÓRIOS PARA LAJES E VIGAS MACIÇAS (ALUGUEL MENSAL) | U.MÊS | 4.58
1569 | ORSE | MADEIRA MISTA SERRADA (BARROTE) 6 X 6CM - 0,0036 M3/M (ANGELIM, LOURO) | M | 6.55 | 1.1 | 7.205 | OK |  | SUBÍTEM | 1569 | 1569 | SUBÍTEM |  | TRUE | 1569 | ORSE | MADEIRA MISTA SERRADA (BARROTE) 6 X 6CM - 0,0036 M3/M (ANGELIM, LOURO) | M | 6.5
Obs: composição/Base - ORSE - 7629 | [6 empty] | REMOVER ESPAÇOS |  | SUBÍTEM | Obs: composição/Base - ORSE - 7629 | Obs: composição/Base - ORSE - 7629 | SUBÍTEM |  | TRUE | Obs: composição/Base - ORSE - 7629
Obs²: Assumimos uma possível pequena imprecisão ao utilizar os insumos e composição base do ORSE/SE de itens de baixa relevância. | [9 empty] | Obs²: Assumimos uma possível pequena imprecisão ao utilizar os insumos e composição base do ORSE/SE de itens de baixa relevância. |  |  |  |  | Obs²: Assumimos uma possível pequena imprecisão ao utilizar os insumos e composição base do ORSE/SE de itens de baixa relevância.
COD. |  | DESCRIÇÃO | UND | CUSTO UNT. | COEF. | CUSTO | OK |  | SUBÍTEM | COD. | COD. | SUBÍTEM |  | TRUE | COD. |  | DESCRIÇÃO | UND | CUSTO UNT.
COMP. 27 |  | REMOÇÃO DE ESQUADRIA DE MADEIRA, COM OU SEM BATENTE | M2 |  |  | 11.4848 | REMOÇÃO DE ESQUADRIA DE MADEIRA, COM OU SEM BATENTE |  | 27 | COMP. 28 | COMP. 27 | OK |  | TRUE | COMP. 27 |  | REMOÇÃO DE ESQUADRIA DE MADEIRA, COM OU SEM BATENTE | M2
88316 | SINAPI | SERVENTE COM ENCARGOS COMPLEMENTARES | H | 12.73 | 0.8 | 10.184 | OK |  | SUBÍTEM | 88316 | 88316 | SUBÍTEM |  | TRUE | 88316 | SINAPI | SERVENTE COM ENCARGOS COMPLEMENTARES | H | 12.7
88261 | SINAPI | CARPINTEIRO DE ESQUADRIA COM ENCARGOS COMPLEMENTARES | H | 16.26 | 0.08 | 1.3008 | OK |  | SUBÍTEM | 88261 | 88261 | SUBÍTEM |  | TRUE | 88261 | SINAPI | CARPINTEIRO DE ESQUADRIA COM ENCARGOS COMPLEMENTARES | H | 15.85
Obs: composição/Base - Composição ORSE - 31 | [6 empty] | REMOVER ESPAÇOS |  | SUBÍTEM | Obs: composição/Base - Composição ORSE - 31 | Obs: composição/Base - Composição ORSE - 31 | SUBÍTEM |  | TRUE | Obs: composição/Base - Composição ORSE - 31
Obs²: Assumimos uma possível pequena imprecisão ao utilizar os insumos e composição base do ORSE/SE de itens de baixa relevância. | [9 empty] | Obs²: Assumimos uma possível pequena imprecisão ao utilizar os insumos e composição base do ORSE/SE de itens de baixa relevância. |  |  |  |  | Obs²: Assumimos uma possível pequena imprecisão ao utilizar os insumos e composição base do ORSE/SE de itens de baixa relevância.
TRUE
COD. |  | DESCRIÇÃO | UND | CUSTO UNT. | COEF. | CUSTO | OK |  | SUBÍTEM | COD. | COD. | SUBÍTEM |  | TRUE | COD. |  | DESCRIÇÃO | UND | CUSTO UNT.
COMP. 28 |  | DESMONTAGEM DE ESQUADRIAS E ESTRUTURA METÁLICA COM RETIRADA DE SOLDA E CORTE DE PEÇAS POR MEIO DE LIXADEIRA OU DESMONTAGENS | M2 |  |  | 6.698 | DESMONTAGEM DE ESQUADRIAS E ESTRUTURA METÁLICA COM RETIRADA DE SOLDA E CORTE DE PEÇAS POR MEIO DE LIXADEIRA OU DESMONTAGENS |  | 28 | COMP. 29 | COMP. 28 | OK |  | TRUE | COMP. 28 |  | DESMONTAGEM DE ESQUADRIAS E ESTRUTURA METÁLICA COM RETIRADA DE SOLDA E CORTE DE PEÇAS POR MEIO DE LIXADEIRA OU DESMONTAGENS | M2
88316 | SINAPI | SERVENTE COM ENCARGOS COMPLEMENTARES | H | 12.73 | 0.2 | 2.546 | OK |  | SUBÍTEM | 88316 | 88316 | SUBÍTEM |  | TRUE | 88316 | SINAPI | SERVENTE COM ENCARGOS COMPLEMENTARES | H | 12.7
88317 | SINAPI | SOLDADOR COM ENCARGOS COMPLEMENTARES | H | 18.75 | 0.2 | 3.75 | OK |  | SUBÍTEM | 88317 | 88317 | SUBÍTEM |  | TRUE | 88317 | SINAPI | SOLDADOR COM ENCARGOS COMPLEMENTARES | H | 17.78
6789 | ORSE | DISCO DE DESBASTE 7", PARA FERRO | UN | 8 | 0.02 | 0.16 | OK |  | SUBÍTEM | 6789 | 6789 | SUBÍTEM |  | TRUE | 6789 | ORSE | DISCO DE DESBASTE 7", PARA FERRO | UN | 8
4182 | ORSE | ALUGUEL DE LIXADEIRA INDUSTRIAL MARCA BOSCH | H | 1.21 | 0.2 | 0.242 | OK |  | SUBÍTEM | 4182 | 4182 | SUBÍTEM |  | TRUE | 4182 | ORSE | ALUGUEL DE LIXADEIRA INDUSTRIAL MARCA BOSCH | H | 1.18
Obs: composição/Base - Composição ORSE - 8344 | [6 empty] | REMOVER ESPAÇOS |  | SUBÍTEM | Obs: composição/Base - Composição ORSE - 8344 | Obs: composição/Base - Composição ORSE - 8344 | SUBÍTEM |  | TRUE | Obs: composição/Base - Composição ORSE - 8344
Obs²: Assumimos uma possível pequena imprecisão ao utilizar os insumos e composição base do ORSE/SE de itens de baixa relevância. | [9 empty] | Obs²: Assumimos uma possível pequena imprecisão ao utilizar os insumos e composição base do ORSE/SE de itens de baixa relevância. |  |  |  | TRUE | Obs²: Assumimos uma possível pequena imprecisão ao utilizar os insumos e composição base do ORSE/SE de itens de baixa relevância.
[7 empty] | OK |  |  |  | 0 |  |  | TRUE
COD. |  | DESCRIÇÃO | UND | CUSTO UNT. | COEF. | CUSTO | OK |  | SUBÍTEM | COD. | COD. | SUBÍTEM |  | TRUE | COD. |  | DESCRIÇÃO | UND | CUSTO UNT.
COMP. 29 |  | REMOÇÃO DE BANCADA DE GRANITO (OU MARMORE) | M2 |  |  | 15.1825 | REMOÇÃO DE BANCADA DE GRANITO (OU MARMORE) |  | 29 | COMP. 30 | COMP. 29 | OK |  | TRUE | COMP. 29 |  | REMOÇÃO DE BANCADA DE GRANITO (OU MARMORE) | M2
88316 | SINAPI | SERVENTE COM ENCARGOS COMPLEMENTARES | H | 12.73 | 1 | 12.73 | OK |  | SUBÍTEM | 88316 | 88316 | SUBÍTEM |  | TRUE | 88316 | SINAPI | SERVENTE COM ENCARGOS COMPLEMENTARES | H | 12.7
88309 | SINAPI | PEDREIRO COM ENCARGOS COMPLEMENTARES | H | 16.35 | 0.15 | 2.4525 | OK |  | SUBÍTEM | 88309 | 88309 | SUBÍTEM |  | TRUE | 88309 | SINAPI | PEDREIRO COM ENCARGOS COMPLEMENTARES | H | 15.89
Obs: composição/Base - Composição ORSE - 8387 | [6 empty] | REMOVER ESPAÇOS |  | SUBÍTEM | Obs: composição/Base - Composição ORSE - 8387 | Obs: composição/Base - Composição ORSE - 8387 | SUBÍTEM |  | TRUE | Obs: composição/Base - Composição ORSE - 8387
TRUE
COD. |  | DESCRIÇÃO | UND | CUSTO UNT. | COEF. | CUSTO | OK |  | SUBÍTEM | COD. | COD. | SUBÍTEM |  | TRUE | COD. |  | DESCRIÇÃO | UND | CUSTO UNT.
COMP. 30 |  | REMOÇÃO DE LAVATÓRIO | UND |  |  | 9.273 | REMOÇÃO DE LAVATÓRIO |  | 30 | COMP. 31 | COMP. 30 | OK |  | TRUE | COMP. 30 |  | REMOÇÃO DE LAVATÓRIO | UND
88316 | SINAPI | SERVENTE COM ENCARGOS COMPLEMENTARES | H | 12.73 | 0.6 | 7.638 | OK |  | SUBÍTEM | 88316 | 88316 | SUBÍTEM |  | TRUE | 88316 | SINAPI | SERVENTE COM ENCARGOS COMPLEMENTARES | H | 12.7
88309 | SINAPI | PEDREIRO COM ENCARGOS COMPLEMENTARES | H | 16.35 | 0.1 | 1.635 | OK |  | SUBÍTEM | 88309 | 88309 | SUBÍTEM |  | TRUE | 88309 | SINAPI | PEDREIRO COM ENCARGOS COMPLEMENTARES | H | 15.89
Obs: composição/Base - Composição ORSE - 3262 | [6 empty] | REMOVER ESPAÇOS |  | SUBÍTEM | Obs: composição/Base - Composição ORSE - 3262 | Obs: composição/Base - Composição ORSE - 3262 | SUBÍTEM |  | TRUE | Obs: composição/Base - Composição ORSE - 3262
TRUE
COD. |  | DESCRIÇÃO | UND | CUSTO UNT. | COEF. | CUSTO | OK |  | SUBÍTEM | COD. | COD. | SUBÍTEM |  | TRUE | COD. |  | DESCRIÇÃO | UND | CUSTO UNT.
COMP. 31 |  | REMOÇÃO DE METAIS SANITÁRIOS (TORNEIRA, REGISTROS, CHUVEIROS, ETC.) | UND |  |  | 15.96 | REMOÇÃO DE METAIS SANITÁRIOS (TORNEIRA, REGISTROS, CHUVEIROS, ETC.) |  | 31 | COMP. 32 | COMP. 31 | OK |  | TRUE | COMP. 31 |  | REMOÇÃO DE METAIS SANITÁRIOS (TORNEIRA, REGISTROS, CHUVEIROS, ETC.) | UND
88316 | SINAPI | SERVENTE COM ENCARGOS COMPLEMENTARES | H | 12.73 | 0.5 | 6.365 | OK |  | SUBÍTEM | 88316 | 88316 | SUBÍTEM |  | TRUE | 88316 | SINAPI | SERVENTE COM ENCARGOS COMPLEMENTARES | H | 12.7
88267 | SINAPI | ENCANADOR OU BOMBEIRO HIDRÁULICO COM ENCARGOS COMPLEMENTARES | H | 19.19 | 0.5 | 9.595 | OK |  | SUBÍTEM | 88267 | 88267 | SUBÍTEM |  | TRUE | 88267 | SINAPI | ENCANADOR OU BOMBEIRO HIDRÁULICO COM ENCARGOS COMPLEMENTARES | H | 18.94
Obs: composição/Base - Composição ORSE - 7215 | [6 empty] | REMOVER ESPAÇOS |  | SUBÍTEM | Obs: composição/Base - Composição ORSE - 7215 | Obs: composição/Base - Composição ORSE - 7215 | SUBÍTEM |  | TRUE | Obs: composição/Base - Composição ORSE - 7215
TRUE
COD. |  | DESCRIÇÃO | UND | CUSTO UNT. | COEF. | CUSTO | OK |  | SUBÍTEM | COD. | COD. | SUBÍTEM |  | TRUE | COD. |  | DESCRIÇÃO | UND | CUSTO UNT.
COMP. 32 |  | REMOÇÃO DE VASO SANITÁRIO | UND |  |  | 9.273 | REMOÇÃO DE VASO SANITÁRIO |  | 32 | COMP. 33 | COMP. 32 | OK |  | TRUE | COMP. 32 |  | REMOÇÃO DE VASO SANITÁRIO | UND
88316 | SINAPI | SERVENTE COM ENCARGOS COMPLEMENTARES | H | 12.73 | 0.6 | 7.638 | OK |  | SUBÍTEM | 88316 | 88316 | SUBÍTEM |  | TRUE | 88316 | SINAPI | SERVENTE COM ENCARGOS COMPLEMENTARES | H | 12.7
88309 | SINAPI | PEDREIRO COM ENCARGOS COMPLEMENTARES | H | 16.35 | 0.1 | 1.635 | OK |  | SUBÍTEM | 88309 | 88309 | SUBÍTEM |  | TRUE | 88309 | SINAPI | PEDREIRO COM ENCARGOS COMPLEMENTARES | H | 15.89
Obs: composição/Base - Composição ORSE - 2095 | [6 empty] | REMOVER ESPAÇOS |  | SUBÍTEM | Obs: composição/Base - Composição ORSE - 2095 | Obs: composição/Base - Composição ORSE - 2095 | SUBÍTEM |  | TRUE | Obs: composição/Base - Composição ORSE - 2095
COD. |  | DESCRIÇÃO | UND | CUSTO UNT. | COEF. | CUSTO | OK |  | SUBÍTEM | COD. | COD. | SUBÍTEM |  | TRUE | COD. |  | DESCRIÇÃO | UND | CUSTO UNT. | [7 empty] | DESCRIÇÃO | TRUE
COMP. 33 |  | LIMPEZA GERAL DA OBRA | M2 |  |  | 1.71 | OK |  | 33 | COMP. 34 | COMP. 33 | OK |  | TRUE | COMP. 33 |  | LIMPEZA GERAL DA OBRA | M2 | [8 empty] | PORTA EM MADEIRA COMPENSADA (CANELA), LISA, SEMI-ÔCA, TIPO VAI-VEM, INCLUSIVE BATENTES E FERRAGENS, INCLUSIVE VISOR DE VIDRO 6MM | FALSE
88316 | SINAPI | SERVENTE COM ENCARGOS COMPLEMENTARES | H | 12.73 | 0.1 | 1.27 | OK |  | SUBÍTEM | 88316 | 88316 | SUBÍTEM |  | TRUE | 88316 | SINAPI | SERVENTE COM ENCARGOS COMPLEMENTARES | H | 12.7
2414 | ORSE | VASSOURA PIAÇAVA | UN | 7.9 | 0.05 | 0.4 | OK |  | SUBÍTEM | 2414 | 2414 | SUBÍTEM |  | TRUE | 2414 | ORSE | VASSOURA PIAÇAVA | UN | 7.9
1997 | ORSE | SABÃO EM PÓ | KG | 7.03 | 0.005 | 0.04 | OK |  | SUBÍTEM | 1997 | 1997 | SUBÍTEM |  | TRUE | 1997 | ORSE | SABÃO EM PÓ | KG | 6.61
Obs¹: composição/Base - ORSE - 2450 | [6 empty] | REMOVER ESPAÇOS |  | SUBÍTEM | Obs¹: composição/Base - ORSE - 2450 | Obs¹: composição/Base - ORSE - 2450 | SUBÍTEM |  | TRUE | Obs¹: composição/Base - ORSE - 2450
Obs²: Assumimos uma possível pequena imprecisão ao utilizar os insumos e composição base do ORSE/SE de itens de baixa relevância. | [8 empty] | SUBÍTEM | Obs²: Assumimos uma possível pequena imprecisão ao utilizar os insumos e composição base do ORSE/SE de itens de baixa relevância. | Obs²: Assumimos uma possível pequena imprecisão ao utilizar os insumos e composição base do ORSE/SE de itens de baixa relevância. | SUBÍTEM |  | TRUE | Obs²: Assumimos uma possível pequena imprecisão ao utilizar os insumos e composição base do ORSE/SE de itens de baixa relevância.
COD. |  | DESCRIÇÃO | UND | CUSTO UNT. | COEF. | CUSTO | OK |  | SUBÍTEM | COD. | COD. | SUBÍTEM |  | TRUE | COD. |  | DESCRIÇÃO | UND | CUSTO UNT.
COMP. 34 |  | PISO TÁTIL DIRECIONAL E/OU ALERTA, DE CONCRETO, COLORIDO, P/DEFICIENTES VISUAIS, DIMENSÕES 25X25CM, APLICADO COM ARGAMASSA INDUSTRIALIZADA AC-II, REJUNTADO, EXCLUSIVE REGULARIZAÇÃO DE BASE | M2 |  |  | 84.6 | PISO TÁTIL DIRECIONAL E/OU ALERTA, DE CONCRETO, COLORIDO, P/DEFICIENTES VISUAIS, DIMENSÕES 25X25CM, APLICADO COM ARGAMASSA INDUSTRIALIZADA AC-II, REJUNTADO, EXCLUSIVE REGULARIZAÇÃO DE BASE |  | 34 | COMP. 35 | COMP. 34 | OK |  | TRUE | COMP. 34 |  | PISO TÁTIL DIRECIONAL E/OU ALERTA, DE CONCRETO, COLORIDO, P/DEFICIENTES VISUAIS, DIMENSÕES 25X25CM, APLICADO COM ARGAMASSA INDUSTRIALIZADA AC-II, REJUNTADO, EXCLUSIVE REGULARIZAÇÃO DE BASE | M2
88316 | SINAPI | SERVENTE COM ENCARGOS COMPLEMENTARES | H | 12.73 | 1.2 | 15.28 | OK |  | SUBÍTEM | 88316 | 88316 | SUBÍTEM |  | TRUE | 88316 | SINAPI | SERVENTE COM ENCARGOS COMPLEMENTARES | H | 12.7
88309 | SINAPI | PEDREIRO COM ENCARGOS COMPLEMENTARES | H | 16.35 | 0.5 | 8.18 | OK |  | SUBÍTEM | 88309 | 88309 | SUBÍTEM |  | TRUE | 88309 | SINAPI | PEDREIRO COM ENCARGOS COMPLEMENTARES | H | 15.89
6897 | ORSE | PISO TÁTIL DIRECIONAL E/OU ALERTA, DE CONCRETO, COLORIDO, DIM 25X25 CM, PARA DEFICIENTE VISUAL | M2 | 50.87 | 1.05 | 53.41 | OK |  | SUBÍTEM | 6897 | 6897 | SUBÍTEM |  | TRUE | 6897 | ORSE | PISO TÁTIL DIRECIONAL E/OU ALERTA, DE CONCRETO, COLORIDO, DIM 25X25 CM, PARA DEFICIENTE VISUAL | M2 | 45.59
37595 | SINAPI INSUMO | ARGAMASSA COLANTE TIPO ACIII | KG | 1.52 | 4 | 6.08 | OK |  | SUBÍTEM | 37595 | 37595 | SUBÍTEM |  | TRUE | 37595 | SINAPI INSUMO | ARGAMASSA COLANTE TIPO ACIII | KG | 1.52
34357 | SINAPI INSUMO | REJUNTE COLORIDO, CIMENTICIO | KG | 3.18 | 0.52 | 1.65 | OK |  | SUBÍTEM | 34357 | 34357 | SUBÍTEM |  | TRUE | 34357 | SINAPI INSUMO | REJUNTE COLORIDO, CIMENTICIO | KG | 3.18
Obs¹: composição/Base - ORSE - 7324(BASE) + 2720/ORSE INSUMO | [6 empty] | REMOVER ESPAÇOS |  | SUBÍTEM | Obs¹: composição/Base - ORSE - 7324(BASE) + 2720/ORSE INSUMO | Obs¹: composição/Base - ORSE - 7324(BASE) + 2720/ORSE INSUMO | SUBÍTEM |  | TRUE | Obs¹: composição/Base - ORSE - 7324(BASE) + 2720/ORSE INSUMO
Obs²: Assumimos uma possível pequena imprecisão ao utilizar os insumos e composição base do ORSE/SE de itens de baixa relevância. | [8 empty] | SUBÍTEM | Obs²: Assumimos uma possível pequena imprecisão ao utilizar os insumos e composição base do ORSE/SE de itens de baixa relevância. | Obs²: Assumimos uma possível pequena imprecisão ao utilizar os insumos e composição base do ORSE/SE de itens de baixa relevância. | SUBÍTEM |  |  | Obs²: Assumimos uma possível pequena imprecisão ao utilizar os insumos e composição base do ORSE/SE de itens de baixa relevância.
[9 empty] | SUBÍTEM |  | 0 | SUBÍTEM
COD. |  | DESCRIÇÃO | UND | CUSTO UNT. | COEF. | CUSTO |  |  | SUBÍTEM | COD. | COD. | SUBÍTEM |  | SUBÍTEM | COD. |  | DESCRIÇÃO | UND | CUSTO UNT. | COD. |  | DESCRIÇÃO | UND | CUSTO UNT. | COEF. | CUSTO |  |  | DESCRIÇÃO
COMP. 35 |  | PISO CIMENTADO DESEMPOLADO TRAÇO 1:5, E=5 CM | M2 |  |  | 31.6 |  |  | 35 | COMP. 36 | COMP. 35 | OK |  | SUBÍTEM | COMP. 35 |  | PISO CIMENTADO DESEMPOLADO TRAÇO 1:5, E=5 CM | M2 |  | COMP. 85 |  | REJUNTE DRENANTE COM AREIA COMPACTADA | M3 |  |  | 66.8158 |  |  | FORNECIMENTO DE CURVA 45º COM BOLSAS, DE FERRO FUNDIDO, JUNTA ELÁSTICA, DIAM. = 250MM
87304 | SINAPI | ARGAMASSA TRAÇO 1:5 (CIMENTO E AREIA MÉDIA) PARA CONTRAPISO, PREPARO M ECÂNICO COM BETONEIRA 400 L. AF_06/2014 | M3 | 337.7 | 0.05 | 16.885 |  |  | SUBÍTEM | 87304 | 87304 | SUBÍTEM |  | SUBÍTEM | 87304 | SINAPI | ARGAMASSA TRAÇO 1:5 (CIMENTO E AREIA MÉDIA) PARA CONTRAPISO, PREPARO M ECÂNICO COM BETONEIRA 400 L. AF_06/2014 | M3 | 357.55 | 88316 | SINAPI | SERVENTE COM ENCARGOS COMPLEMENTARES | H | 9,86 | 0.0063 | 0.252 |  |  | ANEL DE BORRACHA P/ TUBO OU CONEXÃO EM FOFO JE, D= 250MM
88309 | SINAPI | PEDREIRO COM ENCARGOS COMPLEMENTARES | H | 16.35 | 0.9 | 14.715 |  |  | SUBÍTEM | 88309 | 88309 | SUBÍTEM |  | SUBÍTEM | 88309 | SINAPI | PEDREIRO COM ENCARGOS COMPLEMENTARES | H | 15.89 | 366 | SINAPI INSUMO | AREIA FINA - POSTO JAZIDA/FORNECEDOR (SEM FRETE) | M3 | 50 | 0.00706 | 0.18942 |  |  | CURVA 45º C/ BOLSAS, EM FOFO, JE, D= 250MM
Obs: composição/Base - ORSE - 4295 | [8 empty] | SUBÍTEM | Obs: composição/Base - ORSE - 4295 | Obs: composição/Base - ORSE - 4295 | SUBÍTEM |  | SUBÍTEM | Obs: composição/Base - ORSE - 4295 |  |  |  |  | Obs: composição/Base - ORSE - 71 (Alterada)
COD. |  | DESCRIÇÃO | UND | CUSTO UNT. | COEF. | CUSTO | OK |  | SUBÍTEM | COD. | COD. | SUBÍTEM | #REF! | TRUE | COD. |  | DESCRIÇÃO | UND | CUSTO UNT.
COMP. 36 |  | ASSENTO PLASTICO, UNIVERSAL, BRANCO, PARA VASO SANITARIO, TIPO CONVENCIONAL, INCEPA OU SIMILAR | UND |  |  | 34.39 | ASSENTO PLASTICO, UNIVERSAL, BRANCO, PARA VASO SANITARIO, TIPO CONVENCIONAL, INCEPA OU SIMILAR |  | 36 | COMP. 37 | COMP. 36 | OK | #REF! | TRUE | COMP. 36 |  | ASSENTO PLASTICO, UNIVERSAL, BRANCO, PARA VASO SANITARIO, TIPO CONVENCIONAL, INCEPA OU SIMILAR | UND
88316 | SINAPI | SERVENTE COM ENCARGOS COMPLEMENTARES | H | 12.73 | 1 | 12.73 | OK |  | SUBÍTEM | 88316 | 88316 | SUBÍTEM | #REF! | TRUE | 88316 | SINAPI | SERVENTE COM ENCARGOS COMPLEMENTARES | H | 12.7
377 | SINAPI INSUMO | ASSENTO SANITARIO DE PLASTICO, TIPO CONVENCIONAL | UN | 21.66 | 1 | 21.66 | OK |  | SUBÍTEM | 377 | 377 | SUBÍTEM | #REF! | TRUE | 377 | SINAPI INSUMO | ASSENTO SANITARIO DE PLASTICO, TIPO CONVENCIONAL | UN | 20.8
Obs¹: composição/Base - ORSE - 2066 | [6 empty] | REMOVER ESPAÇOS |  | SUBÍTEM | Obs¹: composição/Base - ORSE - 2066 | Obs¹: composição/Base - ORSE - 2066 | SUBÍTEM | #REF! | TRUE | Obs¹: composição/Base - ORSE - 2066
Obs²: Assumimos uma possível pequena imprecisão ao utilizar os insumos e composição base do ORSE/SE de itens de baixa relevância. | [8 empty] | SUBÍTEM | Obs²: Assumimos uma possível pequena imprecisão ao utilizar os insumos e composição base do ORSE/SE de itens de baixa relevância. | Obs²: Assumimos uma possível pequena imprecisão ao utilizar os insumos e composição base do ORSE/SE de itens de baixa relevância. | SUBÍTEM | #REF! | TRUE | Obs²: Assumimos uma possível pequena imprecisão ao utilizar os insumos e composição base do ORSE/SE de itens de baixa relevância.
COD. |  | DESCRIÇÃO | UND | CUSTO UNT. | COEF. | CUSTO | OK |  | SUBÍTEM | COD. | COD. | SUBÍTEM | #REF! | TRUE | COD. |  | DESCRIÇÃO | UND | CUSTO UNT.
COMP. 37 |  | LAVATÓRIO LOUÇA (DECA-RAVENA REF L-91) SEM COLUNA, C/SIFÃO CROMADO(DECA REF 1190), VÁLVULA CROMADA (DECA REF1600), CONJ. DE FIXAÇÃO (DECA REF SP7), ENGATE CROMADO, OU SIMILARES, EXCLUSIVE TORNEIRA | UND |  |  | 427.2 | LAVATÓRIO LOUÇA (DECA-RAVENA REF L-91) SEM COLUNA, C/SIFÃO CROMADO(DECA REF 1190), VÁLVULA CROMADA (DECA REF1600), CONJ. DE FIXAÇÃO (DECA REF SP7), ENGATE CROMADO, OU SIMILARES, EXCLUSIVE TORNEIRA |  | 37 | COMP. 38 | COMP. 37 | OK | #REF! | TRUE | COMP. 37 |  | LAVATÓRIO LOUÇA (DECA-RAVENA REF L-91) SEM COLUNA, C/SIFÃO CROMADO(DECA REF 1190), VÁLVULA CROMADA (DECA REF1600), CONJ. DE FIXAÇÃO (DECA REF SP7), ENGATE CROMADO, OU SIMILARES, EXCLUSIVE TORNEIRA | UND
981 | ORSE | FITA VEDA ROSCA 18MM | M | 0.19 | 0.87 | 0.17 | OK |  | SUBÍTEM | 981 | 981 | SUBÍTEM | #REF! | TRUE | 981 | ORSE | FITA VEDA ROSCA 18MM | M | 0.18
982 | ORSE | FIXAÇÃO P/ LAVATÓRIO - PARAFUSOS (DECA - REF: SP-7 OU SIMILAR) | CJ | 4.47 | 1 | 4.47 | OK |  | SUBÍTEM | 982 | 982 | SUBÍTEM | #REF! | TRUE | 982 | ORSE | FIXAÇÃO P/ LAVATÓRIO - PARAFUSOS (DECA - REF: SP-7 OU SIMILAR) | CJ | 4.47
1326 | ORSE | LAVATÓRIO LOUÇA SEM COLUNA, 56X46CM, LINHA RAVENA, REF: L-91, DECA OU SIMILAR | UN | 139.9 | 1 | 139.9 | OK |  | SUBÍTEM | 1326 | 1326 | SUBÍTEM | #REF! | TRUE | 1326 | ORSE | LAVATÓRIO LOUÇA SEM COLUNA, 56X46CM, LINHA RAVENA, REF: L-91, DECA OU SIMILAR | UN | 98.8
2384 | ORSE | VÁLVULA DE ESCOAMENTO PARA LAVATÓRIO, DECA 1602C OU SIMILAR | UN | 38.39 | 1 | 38.39 | OK |  | SUBÍTEM | 2384 | 2384 | SUBÍTEM | #REF! | TRUE | 2384 | ORSE | VÁLVULA DE ESCOAMENTO PARA LAVATÓRIO, DECA 1602C OU SIMILAR | UN | 30.69
88267 | SINAPI | ENCANADOR OU BOMBEIRO HIDRÁULICO COM ENCARGOS COMPLEMENTARES | H | 19.19 | 2.75 | 52.77 | OK |  | SUBÍTEM | 88267 | 88267 | SUBÍTEM | #REF! | TRUE | 88267 | SINAPI | ENCANADOR OU BOMBEIRO HIDRÁULICO COM ENCARGOS COMPLEMENTARES | H | 18.94
88316 | SINAPI | SERVENTE COM ENCARGOS COMPLEMENTARES | H | 12.73 | 2.75 | 35.01 | OK |  | SUBÍTEM | 88316 | 88316 | SUBÍTEM | #REF! | TRUE | 88316 | SINAPI | SERVENTE COM ENCARGOS COMPLEMENTARES | H | 12.7
6136 | SINAPI INSUMO | SIFAO EM METAL CROMADO PARA PIA OU LAVATORIO, 1 X 1.1/2 " | UN | 127.3 | 1 | 127.3 | OK |  | SUBÍTEM | 6136 | 6136 | SUBÍTEM | #REF! | TRUE | 6136 | SINAPI INSUMO | SIFAO EM METAL CROMADO PARA PIA OU LAVATORIO, 1 X 1.1/2 " | UN | 91.6
11683 | SINAPI INSUMO | ENGATE / RABICHO FLEXIVEL INOX 1/2 " X 30 CM | UN | 29.19 | 1 | 29.19 | OK |  | SUBÍTEM | 11683 | 11683 | SUBÍTEM | #REF! | TRUE | 11683 | SINAPI INSUMO | ENGATE / RABICHO FLEXIVEL INOX 1/2 " X 30 CM | UN | 21
Obs¹: composição/Base - ORSE - 2005 (Retiramos o tipo de torneira) | [6 empty] | REMOVER ESPAÇOS |  | SUBÍTEM | Obs¹: composição/Base - ORSE - 2005 (Retiramos o tipo de torneira) | Obs¹: composição/Base - ORSE - 2005 (Retiramos o tipo de torneira) | SUBÍTEM | #REF! | TRUE | Obs¹: composição/Base - ORSE - 2005 (Retiramos o tipo de torneira)
Obs²: Assumimos uma possível pequena imprecisão ao utilizar os insumos e composição base do ORSE/SE de itens de baixa relevância. | [8 empty] | SUBÍTEM | Obs²: Assumimos uma possível pequena imprecisão ao utilizar os insumos e composição base do ORSE/SE de itens de baixa relevância. | Obs²: Assumimos uma possível pequena imprecisão ao utilizar os insumos e composição base do ORSE/SE de itens de baixa relevância. | SUBÍTEM | #REF! | TRUE | Obs²: Assumimos uma possível pequena imprecisão ao utilizar os insumos e composição base do ORSE/SE de itens de baixa relevância.
COD. |  | DESCRIÇÃO | UND | CUSTO UNT. | COEF. | CUSTO | OK |  | SUBÍTEM | COD. | COD. | SUBÍTEM | #REF! | TRUE | COD. |  | DESCRIÇÃO | UND | CUSTO UNT.
COMP. 38 |  | LAVATÓRIO LOUÇA DE CANTO (DECA-IZY, REF L-10117 OU SIMILAR) SEM COLUNA, C/ SIFÃO CROMADO, VÁLVULA CROMADA, ENGATE CROMADO, EXCLUSIVE TORNEIRA | UND |  |  | 343.81 | LAVATÓRIO LOUÇA DE CANTO (DECA-IZY, REF L-10117 OU SIMILAR) SEM COLUNA, C/ SIFÃO CROMADO, VÁLVULA CROMADA, ENGATE CROMADO, EXCLUSIVE TORNEIRA |  | 38 | COMP. 39 | COMP. 38 | OK | #REF! | TRUE | COMP. 38 |  | LAVATÓRIO LOUÇA DE CANTO (DECA-IZY, REF L-10117 OU SIMILAR) SEM COLUNA, C/ SIFÃO CROMADO, VÁLVULA CROMADA, ENGATE CROMADO, EXCLUSIVE TORNEIRA | UND
11683 | SINAPI INSUMO | ENGATE / RABICHO FLEXIVEL INOX 1/2 " X 30 CM | UN | 29.19 | 1 | 29.19 | OK |  | SUBÍTEM | 11683 | 11683 | SUBÍTEM | #REF! | TRUE | 11683 | SINAPI INSUMO | ENGATE / RABICHO FLEXIVEL INOX 1/2 " X 30 CM | UN | 21
6136 | SINAPI INSUMO | SIFAO EM METAL CROMADO PARA PIA OU LAVATORIO, 1 X 1.1/2 " | UN | 127.3 | 1 | 127.3 | OK |  | SUBÍTEM | 6136 | 6136 | SUBÍTEM | #REF! | TRUE | 6136 | SINAPI INSUMO | SIFAO EM METAL CROMADO PARA PIA OU LAVATORIO, 1 X 1.1/2 " | UN | 91.6
88316 | SINAPI | SERVENTE COM ENCARGOS COMPLEMENTARES | H | 12.73 | 1.75 | 22.28 | OK |  | SUBÍTEM | 88316 | 88316 | SUBÍTEM | #REF! | TRUE | 88316 | SINAPI | SERVENTE COM ENCARGOS COMPLEMENTARES | H | 12.7
88267 | SINAPI | ENCANADOR OU BOMBEIRO HIDRÁULICO COM ENCARGOS COMPLEMENTARES | H | 19.19 | 1.75 | 33.58 | OK |  | SUBÍTEM | 88267 | 88267 | SUBÍTEM | #REF! | TRUE | 88267 | SINAPI | ENCANADOR OU BOMBEIRO HIDRÁULICO COM ENCARGOS COMPLEMENTARES | H | 18.94
6969 | ORSE | LAVATÓRIO LOUÇA, DE CANTO, LINHA IZY, REF. 10117, DECA OU SIMILAR | UN | 88.6 | 1 | 88.6 | OK |  | SUBÍTEM | 6969 | 6969 | SUBÍTEM | #REF! | TRUE | 6969 | ORSE | LAVATÓRIO LOUÇA, DE CANTO, LINHA IZY, REF. 10117, DECA OU SIMILAR | UN | 129.9
2384 | ORSE | VÁLVULA DE ESCOAMENTO PARA LAVATÓRIO, DECA 1602C OU SIMILAR | UN | 38.39 | 1 | 38.39 | OK |  | SUBÍTEM | 2384 | 2384 | SUBÍTEM | #REF! | TRUE | 2384 | ORSE | VÁLVULA DE ESCOAMENTO PARA LAVATÓRIO, DECA 1602C OU SIMILAR | UN | 30.69
982 | ORSE | FIXAÇÃO P/ LAVATÓRIO - PARAFUSOS (DECA - REF: SP-7 OU SIMILAR) | CJ | 4.47 | 1 | 4.47 | OK |  | SUBÍTEM | 982 | 982 | SUBÍTEM | #REF! | TRUE | 982 | ORSE | FIXAÇÃO P/ LAVATÓRIO - PARAFUSOS (DECA - REF: SP-7 OU SIMILAR) | CJ | 4.47
Obs¹: composição/Base - ORSE - 7350 | [6 empty] | REMOVER ESPAÇOS |  | SUBÍTEM | Obs¹: composição/Base - ORSE - 7350 | Obs¹: composição/Base - ORSE - 7350 | SUBÍTEM | #REF! | TRUE | Obs¹: composição/Base - ORSE - 7350
Obs²: Assumimos uma possível pequena imprecisão ao utilizar os insumos e composição base do ORSE/SE de itens de baixa relevância. | [8 empty] | SUBÍTEM | Obs²: Assumimos uma possível pequena imprecisão ao utilizar os insumos e composição base do ORSE/SE de itens de baixa relevância. | Obs²: Assumimos uma possível pequena imprecisão ao utilizar os insumos e composição base do ORSE/SE de itens de baixa relevância. | SUBÍTEM | #REF! | TRUE | Obs²: Assumimos uma possível pequena imprecisão ao utilizar os insumos e composição base do ORSE/SE de itens de baixa relevância.
COD. |  | DESCRIÇÃO | UND | CUSTO UNT. | COEF. | CUSTO | OK |  | SUBÍTEM | COD. | COD. | SUBÍTEM |  | TRUE | COD. |  | DESCRIÇÃO | UND | CUSTO UNT.
COMP. 39 |  | BARRA DE APOIO, RETA, FIXA, EM AÇO INOX, L=80CM, D=1 1/2", JACKWAL OU SIMILAR | UND |  |  | 168.41 | BARRA DE APOIO, RETA, FIXA, EM AÇO INOX, L=80CM, D=1 1/2", JACKWAL OU SIMILAR |  | 39 | COMP. 40 | COMP. 39 | OK |  | TRUE | COMP. 39 |  | BARRA DE APOIO, RETA, FIXA, EM AÇO INOX, L=80CM, D=1 1/2", JACKWAL OU SIMILAR | UND
88309 | SINAPI | PEDREIRO COM ENCARGOS COMPLEMENTARES | H | 16.35 | 0.3 | 4.91 | OK |  | SUBÍTEM | 88309 | 88309 | SUBÍTEM |  | TRUE | 88309 | SINAPI | PEDREIRO COM ENCARGOS COMPLEMENTARES | H | 15.89
12965 | ORSE | BARRA DE APOIO, RETA, FIXA, EM AÇO INOX, L=80CM, D=1 1/2" - JACKWAL OU SIMILAR | UN | 163.5 | 1 | 163.5 | OK |  | SUBÍTEM | 12965 | 12965 | SUBÍTEM |  | TRUE | 12965 | ORSE | BARRA DE APOIO, RETA, FIXA, EM AÇO INOX, L=80CM, D=1 1/2" - JACKWAL OU SIMILAR | UN | 162
Obs¹: composição/Base - ORSE - 8492 | [6 empty] | REMOVER ESPAÇOS |  | SUBÍTEM | Obs¹: composição/Base - ORSE - 8492 | Obs¹: composição/Base - ORSE - 8492 | SUBÍTEM |  | TRUE | Obs¹: composição/Base - ORSE - 8492
Obs²: Assumimos uma possível pequena imprecisão ao utilizar os insumos e composição base do ORSE/SE de itens de baixa relevância. | [8 empty] | SUBÍTEM | Obs²: Assumimos uma possível pequena imprecisão ao utilizar os insumos e composição base do ORSE/SE de itens de baixa relevância. | Obs²: Assumimos uma possível pequena imprecisão ao utilizar os insumos e composição base do ORSE/SE de itens de baixa relevância. | SUBÍTEM |  |  | Obs²: Assumimos uma possível pequena imprecisão ao utilizar os insumos e composição base do ORSE/SE de itens de baixa relevância.
COD. |  | DESCRIÇÃO | UND | CUSTO UNT. | COEF. | CUSTO | OK |  | SUBÍTEM | COD. | COD. | SUBÍTEM |  | TRUE | COD. |  | DESCRIÇÃO | UND | CUSTO UNT.
COMP. 40 |  | BARRA DE APOIO EM "L", EM ACO INOX POLIDO 70 X 70 CM, DIAMETRO MINIMO 3 CM | UN |  |  | 252.44 | BARRA DE APOIO EM "L", EM ACO INOX POLIDO 70 X 70 CM, DIAMETRO MINIMO 3 CM |  | 40 | COMP. 41 | COMP. 40 | OK |  | TRUE | COMP. 40 |  | BARRA DE APOIO EM "L", EM ACO INOX POLIDO 70 X 70 CM, DIAMETRO MINIMO 3 CM | UN
36209 | SINAPI INSUMO | BARRA DE APOIO EM "L", EM ACO INOX POLIDO 80 X 80 CM, DIAMETRO MINIMO 3 CM | UN | 247.53 | 1 | 247.53 | OK |  | SUBÍTEM | 36209 | 36209 | SUBÍTEM |  | TRUE | 36209 | SINAPI INSUMO | BARRA DE APOIO EM "L", EM ACO INOX POLIDO 80 X 80 CM, DIAMETRO MINIMO 3 CM | UN | 347.58
88309 | SINAPI | PEDREIRO COM ENCARGOS COMPLEMENTARES | H | 16.35 | 0.3 | 4.91 | OK |  | SUBÍTEM | 88309 | 88309 | SUBÍTEM |  | TRUE | 88309 | SINAPI | PEDREIRO COM ENCARGOS COMPLEMENTARES | H | 15.89
Obs¹: composição/Base - ORSE - 12133(BASE) + 36207/SINAPI INSUMO | [6 empty] | REMOVER ESPAÇOS |  | SUBÍTEM | Obs¹: composição/Base - ORSE - 12133(BASE) + 36207/SINAPI INSUMO | Obs¹: composição/Base - ORSE - 12133(BASE) + 36207/SINAPI INSUMO | SUBÍTEM |  | TRUE | Obs¹: composição/Base - ORSE - 12133(BASE) + 36207/SINAPI INSUMO
Obs²: Assumimos uma possível pequena imprecisão ao utilizar os insumos e composição base do ORSE/SE de itens de baixa relevância. | [8 empty] | SUBÍTEM | Obs²: Assumimos uma possível pequena imprecisão ao utilizar os insumos e composição base do ORSE/SE de itens de baixa relevância. | Obs²: Assumimos uma possível pequena imprecisão ao utilizar os insumos e composição base do ORSE/SE de itens de baixa relevância. | SUBÍTEM |  |  | Obs²: Assumimos uma possível pequena imprecisão ao utilizar os insumos e composição base do ORSE/SE de itens de baixa relevância.
COD. |  | DESCRIÇÃO | UND | CUSTO UNT. | COEF. | CUSTO | OK |  | SUBÍTEM | COD. | COD. | SUBÍTEM |  | TRUE | COD. |  | DESCRIÇÃO | UND | CUSTO UNT.
COMP. 41 |  | TANQUE EM AÇO INOX E CONEXÕES | UND |  |  | 412.69 | TANQUE EM AÇO INOX E CONEXÕES |  | 41 | COMP. 42 | COMP. 41 | OK |  | TRUE | COMP. 41 |  | TANQUE EM AÇO INOX E CONEXÕES | UND
11688 | SINAPI INSUMO | TANQUE ACO INOXIDAVEL (ACO 304) COM ESFREGADOR E VALVULA, DE *50 X 40 X 22* CM | UN | 301.3 | 1 | 301.3 | OK |  | SUBÍTEM | 11688 | 11688 | SUBÍTEM |  | TRUE | 11688 | SINAPI INSUMO | TANQUE ACO INOXIDAVEL (ACO 304) COM ESFREGADOR E VALVULA, DE *50 X 40 X 22* CM | UN | 326.25
88267 | SINAPI | ENCANADOR OU BOMBEIRO HIDRÁULICO COM ENCARGOS COMPLEMENTARES | H | 19.19 | 3 | 57.57 | OK |  | SUBÍTEM | 88267 | 88267 | SUBÍTEM |  | TRUE | 88267 | SINAPI | ENCANADOR OU BOMBEIRO HIDRÁULICO COM ENCARGOS COMPLEMENTARES | H | 18.94
2012 | ORSE | SIFAO COM VALVULA PARA TANQUE LAVAR, 1 1/4" X 40, AKROS Nº. 8 OU SIMILAR | UN | 8.78 | 1 | 8.78 | OK |  | SUBÍTEM | 2012 | 2012 | SUBÍTEM |  | TRUE | 2012 | ORSE | SIFAO COM VALVULA PARA TANQUE LAVAR, 1 1/4" X 40, AKROS Nº. 8 OU SIMILAR | UN | 8.78
981 | ORSE | FITA VEDA ROSCA 18MM | M | 0.19 | 0.75 | 0.14 | OK |  | SUBÍTEM | 981 | 981 | SUBÍTEM |  | TRUE | 981 | ORSE | FITA VEDA ROSCA 18MM | M | 0.18
668 | ORSE | FIXAÇÃO PARA TANQUE, DECA FT11 OU SIMILAR | CJ | 44.9 | 1 | 44.9 | OK |  | SUBÍTEM | 668 | 668 | SUBÍTEM |  | TRUE | 668 | ORSE | FIXAÇÃO PARA TANQUE, DECA FT11 OU SIMILAR | CJ | 44.9
Obs¹: composição/Base - ORSE - 2055(Retiramos a torneira pois já está prevista na Planilha) | [6 empty] | REMOVER ESPAÇOS |  | SUBÍTEM | Obs¹: composição/Base - ORSE - 2055(Retiramos a torneira pois já está prevista na Planilha) | Obs¹: composição/Base - ORSE - 2055(Retiramos a torneira pois já está prevista na Planilha) | SUBÍTEM |  | TRUE | Obs¹: composição/Base - ORSE - 2055(Retiramos a torneira pois já está prevista na Planilha)
Obs²: Assumimos uma possível pequena imprecisão ao utilizar os insumos e composição base do ORSE/SE de itens de baixa relevância. | [8 empty] | SUBÍTEM | Obs²: Assumimos uma possível pequena imprecisão ao utilizar os insumos e composição base do ORSE/SE de itens de baixa relevância. | Obs²: Assumimos uma possível pequena imprecisão ao utilizar os insumos e composição base do ORSE/SE de itens de baixa relevância. | SUBÍTEM |  |  | Obs²: Assumimos uma possível pequena imprecisão ao utilizar os insumos e composição base do ORSE/SE de itens de baixa relevância.
COD. |  | DESCRIÇÃO | UND | CUSTO UNT. | COEF. | CUSTO | OK |  | SUBÍTEM | COD. | COD. | SUBÍTEM |  | TRUE | COD. |  | DESCRIÇÃO | UND | CUSTO UNT.
COMP. 42 |  | TORNEIRA DE MESA COM FECHAMENTO AUTOMÁTICO, LINHA LINK, DECA, REF. 1172 C OU SIMILAR | UND |  |  | 258.47 | TORNEIRA DE MESA COM FECHAMENTO AUTOMÁTICO, LINHA LINK, DECA, REF. 1172 C OU SIMILAR |  | 42 | COMP. 43 | COMP. 42 | OK |  | TRUE | COMP. 42 |  | TORNEIRA DE MESA COM FECHAMENTO AUTOMÁTICO, LINHA LINK, DECA, REF. 1172 C OU SIMILAR | UND
981 | ORSE | FITA VEDA ROSCA 18MM | M | 0.19 | 0.5 | 0.1 | OK |  | SUBÍTEM | 981 | 981 | SUBÍTEM |  | TRUE | 981 | ORSE | FITA VEDA ROSCA 18MM | M | 0.18
7076 | ORSE | TORNEIRA DE MESA COM FECHAMENTO AUTOMÁTICO, LINHA LINK, DECA, REF. 1172 C OU SIMILAR | UN | 242.4 | 1 | 242.4 | OK |  | SUBÍTEM | 7076 | 7076 | SUBÍTEM |  | TRUE | 7076 | ORSE | TORNEIRA DE MESA COM FECHAMENTO AUTOMÁTICO, LINHA LINK, DECA, REF. 1172 C OU SIMILAR | UN | 373.69
88316 | SINAPI | SERVENTE COM ENCARGOS COMPLEMENTARES | H | 12.73 | 0.5 | 6.37 | OK |  | SUBÍTEM | 88316 | 88316 | SUBÍTEM |  | TRUE | 88316 | SINAPI | SERVENTE COM ENCARGOS COMPLEMENTARES | H | 12.7
88267 | SINAPI | ENCANADOR OU BOMBEIRO HIDRÁULICO COM ENCARGOS COMPLEMENTARES | H | 19.19 | 0.5 | 9.6 | OK |  | SUBÍTEM | 88267 | 88267 | SUBÍTEM |  | TRUE | 88267 | SINAPI | ENCANADOR OU BOMBEIRO HIDRÁULICO COM ENCARGOS COMPLEMENTARES | H | 18.94
Obs¹: composição/Base - ORSE - 7612 | [6 empty] | REMOVER ESPAÇOS |  | SUBÍTEM | Obs¹: composição/Base - ORSE - 7612 | Obs¹: composição/Base - ORSE - 7612 | SUBÍTEM |  | TRUE | Obs¹: composição/Base - ORSE - 7612
Obs²: Assumimos uma possível pequena imprecisão ao utilizar os insumos e composição base do ORSE/SE de itens de baixa relevância. | [8 empty] | SUBÍTEM | Obs²: Assumimos uma possível pequena imprecisão ao utilizar os insumos e composição base do ORSE/SE de itens de baixa relevância. | Obs²: Assumimos uma possível pequena imprecisão ao utilizar os insumos e composição base do ORSE/SE de itens de baixa relevância. | SUBÍTEM |  |  | Obs²: Assumimos uma possível pequena imprecisão ao utilizar os insumos e composição base do ORSE/SE de itens de baixa relevância.
COD. |  | DESCRIÇÃO | UND | CUSTO UNT. | COEF. | CUSTO | OK |  | SUBÍTEM | COD. | COD. | SUBÍTEM |  | TRUE | COD. |  | DESCRIÇÃO | UND | CUSTO UNT.
COMP. 43 |  | PORTA-PAPEL HIGIÊNICO, LINHA DOMUS, REF. 102 C40, DA MEBER OU SIMILAR | UND |  |  | 63.21 | OK |  | 43 | COMP. 44 | COMP. 43 | OK |  | TRUE | COMP. 43 |  | PORTA-PAPEL HIGIÊNICO, LINHA DOMUS, REF. 102 C40, DA MEBER OU SIMILAR | UND
88309 | SINAPI | PEDREIRO COM ENCARGOS COMPLEMENTARES | H | 16.35 | 0.3 | 4.91 | OK |  | SUBÍTEM | 88309 | 88309 | SUBÍTEM |  | TRUE | 88309 | SINAPI | PEDREIRO COM ENCARGOS COMPLEMENTARES | H | 15.89
7075 | ORSE | PORTA-PAPEL HIGIÊNICO, LINHA DOMUS, REF. 102 C40, DA MEBER OU SIMILAR | UN | 58.3 | 1 | 58.3 | OK |  | SUBÍTEM | 7075 | 7075 | SUBÍTEM |  | TRUE | 7075 | ORSE | PORTA-PAPEL HIGIÊNICO, LINHA DOMUS, REF. 102 C40, DA MEBER OU SIMILAR | UN | 55.23
Obs¹: composição/Base - ORSE - 7611 | [6 empty] | REMOVER ESPAÇOS |  | SUBÍTEM | Obs¹: composição/Base - ORSE - 7611 | Obs¹: composição/Base - ORSE - 7611 | SUBÍTEM |  | TRUE | Obs¹: composição/Base - ORSE - 7611
Obs²: Assumimos uma possível pequena imprecisão ao utilizar os insumos e composição base do ORSE/SE de itens de baixa relevância. | [8 empty] | SUBÍTEM | Obs²: Assumimos uma possível pequena imprecisão ao utilizar os insumos e composição base do ORSE/SE de itens de baixa relevância. | Obs²: Assumimos uma possível pequena imprecisão ao utilizar os insumos e composição base do ORSE/SE de itens de baixa relevância. | SUBÍTEM |  |  | Obs²: Assumimos uma possível pequena imprecisão ao utilizar os insumos e composição base do ORSE/SE de itens de baixa relevância.
COD. |  | DESCRIÇÃO | UND | CUSTO UNT. | COEF. | CUSTO | OK |  | SUBÍTEM | COD. | COD. | SUBÍTEM |  | TRUE | COD. |  | DESCRIÇÃO | UND | CUSTO UNT.
COMP. 44 |  | PORTA-PAPEL TOALHA EM PLÁSTICO ABS COM ACRÍLICO, DA JSN, REF. N7 OU SIMILAR | UND |  |  | 94.3 | OK |  | 44 | COMP. 45 | COMP. 44 | OK |  | TRUE | COMP. 44 |  | PORTA-PAPEL TOALHA EM PLÁSTICO ABS COM ACRÍLICO, DA JSN, REF. N7 OU SIMILAR | UND
88309 | SINAPI | PEDREIRO COM ENCARGOS COMPLEMENTARES | H | 16.35 | 0.6 | 9.81 | OK |  | SUBÍTEM | 88309 | 88309 | SUBÍTEM |  | TRUE | 88309 | SINAPI | PEDREIRO COM ENCARGOS COMPLEMENTARES | H | 15.89
13056 | ORSE | PORTA PAPEL TOALHA PARA PAPEL INTERFOLHA 2 OU 3 DOBRAS, INJETADO COM A FRENTE EM PLÁSTICO ABS BRANCO, COM VISOR | UN | 84.49 | 1 | 84.49 | OK |  | SUBÍTEM | 13056 | 13056 | SUBÍTEM |  | TRUE | 13056 | ORSE | PORTA PAPEL TOALHA PARA PAPEL INTERFOLHA 2 OU 3 DOBRAS, INJETADO COM A FRENTE EM PLÁSTICO ABS BRANCO, COM VISOR | UN | 78.15
Obs¹: composição/Base - ORSE - 12208 | [6 empty] | REMOVER ESPAÇOS |  | SUBÍTEM | Obs¹: composição/Base - ORSE - 12208 | Obs¹: composição/Base - ORSE - 12208 | SUBÍTEM |  | TRUE | Obs¹: composição/Base - ORSE - 12208
Obs²: Assumimos uma possível pequena imprecisão ao utilizar os insumos e composição base do ORSE/SE de itens de baixa relevância. | [8 empty] | SUBÍTEM | Obs²: Assumimos uma possível pequena imprecisão ao utilizar os insumos e composição base do ORSE/SE de itens de baixa relevância. | Obs²: Assumimos uma possível pequena imprecisão ao utilizar os insumos e composição base do ORSE/SE de itens de baixa relevância. | SUBÍTEM |  |  | Obs²: Assumimos uma possível pequena imprecisão ao utilizar os insumos e composição base do ORSE/SE de itens de baixa relevância.
COD. |  | DESCRIÇÃO | UND | CUSTO UNT. | COEF. | CUSTO | OK |  | SUBÍTEM | COD. | COD. | SUBÍTEM |  | TRUE | COD. |  | DESCRIÇÃO | UND | CUSTO UNT.
COMP. 45 |  | EXECUÇÃO DE LOMBORAMPAS | M2 |  |  | 26.9 | EXECUÇÃO DE LOMBORAMPAS |  | 45 | COMP. 46 | COMP. 45 | OK |  | TRUE | COMP. 45 |  | EXECUÇÃO DE LOMBORAMPAS | M2
88309 | SINAPI | PEDREIRO COM ENCARGOS COMPLEMENTARES | H | 16.35 | 0.2 | 3.27 | OK |  | SUBÍTEM | 88309 | 88309 | SUBÍTEM |  | TRUE | 88309 | SINAPI | PEDREIRO COM ENCARGOS COMPLEMENTARES | H | 15.89
88316 | SINAPI | SERVENTE COM ENCARGOS COMPLEMENTARES | H | 12.73 | 0.2 | 2.55 | OK |  | SUBÍTEM | 88316 | 88316 | SUBÍTEM |  | TRUE | 88316 | SINAPI | SERVENTE COM ENCARGOS COMPLEMENTARES | H | 12.7
94342 | SINAPI | ATERRO MANUAL DE VALAS COM AREIA PARA ATERRO E COMPACTAÇÃO MECANIZADA. AF_05/2016 | M3 | 76.04 | 0.12 | 9.12 | OK |  | SUBÍTEM | 94342 | 94342 | SUBÍTEM |  | TRUE | 94342 | SINAPI | ATERRO MANUAL DE VALAS COM AREIA PARA ATERRO E COMPACTAÇÃO MECANIZADA. AF_05/2016 | M3 | 74.52
87304 | SINAPI | ARGAMASSA TRAÇO 1:5 (EM VOLUME DE CIMENTO E AREIA MÉDIA ÚMIDA) PARA CONTRAPISO, PREPARO MECÂNICO COM BETONEIRA 400 L. AF_08/2019 | M3 | 337.7 | 0.025 | 8.44 | OK |  | SUBÍTEM | 87304 | 87304 | SUBÍTEM |  | FALSE | 87304 | SINAPI |  | M3 | 357.55
93358 | SINAPI | ESCAVAÇÃO MANUAL DE VALA COM PROFUNDIDADE MENOR OU IGUAL A 1,30 M. AF_03/2016 | M3 | 50.35 | 0.07 | 3.52 | OK |  | SUBÍTEM | 93358 | 93358 | SUBÍTEM |  | TRUE | 93358 | SINAPI | ESCAVAÇÃO MANUAL DE VALA COM PROFUNDIDADE MENOR OU IGUAL A 1,30 M. AF_03/2016 | M3 | 50.24
Obs¹: composição/Base - ORSE - 4446 | [6 empty] | REMOVER ESPAÇOS |  | SUBÍTEM | Obs¹: composição/Base - ORSE - 4446 | Obs¹: composição/Base - ORSE - 4446 | SUBÍTEM |  | TRUE | Obs¹: composição/Base - ORSE - 4446
COD. |  | DESCRIÇÃO | UND | CUSTO UNT. | COEF. | CUSTO | OK |  | SUBÍTEM | COD. | COD. | SUBÍTEM |  | TRUE | COD. |  | DESCRIÇÃO | UND | CUSTO UNT.
COMP. 46 |  | PEITORIL DE CONCRETO ARMADO COM PINGADEIRA LARGURA 13 CM | M |  |  | 32.18 | PEITORIL DE CONCRETO ARMADO COM PINGADEIRA LARGURA 13 CM |  | 46 | COMP. 47 | COMP. 46 | OK |  | TRUE | COMP. 46 |  | PEITORIL DE CONCRETO ARMADO COM PINGADEIRA LARGURA 13 CM | M
92431 | SINAPI | MONTAGEM E DESMONTAGEM DE FÔRMA DE PILARES RETANGULARES E ESTRUTURAS SIMILARES COM ÁREA MÉDIA DAS SEÇÕES MAIOR QUE 0,25 M², PÉ-DIREITO SIMPLES, EM CHAPA DE MADEIRA COMPENSADA PLASTIFICADA, 10 UTILIZAÇÕES. AF_12/2015 | M2 | 33.37 | 0.13 | 4.34 | OK |  | SUBÍTEM | 92431 | 92431 | SUBÍTEM |  | TRUE | 92431 | SINAPI | MONTAGEM E DESMONTAGEM DE FÔRMA DE PILARES RETANGULARES E ESTRUTURAS SIMILARES COM ÁREA MÉDIA DAS SEÇÕES MAIOR QUE 0,25 M², PÉ-DIREITO SIMPLES, EM CHAPA DE MADEIRA COMPENSADA PLASTIFICADA, 10 UTILIZAÇÕES. AF_12/2015 | M2 | 32.1
92917 | SINAPI | ARMAÇÃO DE ESTRUTURAS DE CONCRETO ARMADO, EXCETO VIGAS, PILARES, LAJES E FUNDAÇÕES, UTILIZANDO AÇO CA-50 DE 8,0 MM - MONTAGEM. AF_12/2015 | KG | 8.2 | 0.4 | 3.28 | OK |  | SUBÍTEM | 92917 | 92917 | SUBÍTEM |  | TRUE | 92917 | SINAPI | ARMAÇÃO DE ESTRUTURAS DE CONCRETO ARMADO, EXCETO VIGAS, PILARES, LAJES E FUNDAÇÕES, UTILIZANDO AÇO CA-50 DE 8,0 MM - MONTAGEM. AF_12/2015 | KG | 9.11
1527 | SINAPI INSUMO | CONCRETO USINADO BOMBEAVEL, CLASSE DE RESISTENCIA C25, COM BRITA 0 E 1, SLUMP = 100 +/- 20 MM, INCLUI SERVICO DE BOMBEAMENTO (NBR 8953) | M3 | 302.21 | 0.004 | 1.21 | OK |  | SUBÍTEM | 1527 | 1527 | SUBÍTEM |  | TRUE | 1527 | SINAPI INSUMO | CONCRETO USINADO BOMBEAVEL, CLASSE DE RESISTENCIA C25, COM BRITA 0 E 1, SLUMP = 100 +/- 20 MM, INCLUI SERVICO DE BOMBEAMENTO (NBR 8953) | M3 | 302.21
92874 | SINAPI | LANÇAMENTO COM USO DE BOMBA, ADENSAMENTO E ACABAMENTO DE CONCRETO EM ESTRUTURAS. AF_12/2015 | M3 | 21.77 | 0.004 | 0.09 | OK |  | SUBÍTEM | 92874 | 92874 | SUBÍTEM |  | TRUE | 92874 | SINAPI | LANÇAMENTO COM USO DE BOMBA, ADENSAMENTO E ACABAMENTO DE CONCRETO EM ESTRUTURAS. AF_12/2015 | M3 | 21.54
88309 | SINAPI | PEDREIRO COM ENCARGOS COMPLEMENTARES | H | 16.35 | 0.8 | 13.08 | OK |  | SUBÍTEM | 88309 | 88309 | SUBÍTEM |  | TRUE | 88309 | SINAPI | PEDREIRO COM ENCARGOS COMPLEMENTARES | H | 15.89
88316 | SINAPI | SERVENTE COM ENCARGOS COMPLEMENTARES | H | 12.73 | 0.8 | 10.18 | OK |  | SUBÍTEM | 88316 | 88316 | SUBÍTEM |  | TRUE | 88316 | SINAPI | SERVENTE COM ENCARGOS COMPLEMENTARES | H | 12.7
Obs¹: composição/Base - ORSE - 3410 | [6 empty] | REMOVER ESPAÇOS |  | SUBÍTEM | Obs¹: composição/Base - ORSE - 3410 | Obs¹: composição/Base - ORSE - 3410 | SUBÍTEM |  | TRUE | Obs¹: composição/Base - ORSE - 3410
Obs²: Assumimos uma possível pequena imprecisão ao utilizar os insumos e composição base do ORSE/SE de itens de baixa relevância. | [8 empty] | SUBÍTEM | Obs²: Assumimos uma possível pequena imprecisão ao utilizar os insumos e composição base do ORSE/SE de itens de baixa relevância. | Obs²: Assumimos uma possível pequena imprecisão ao utilizar os insumos e composição base do ORSE/SE de itens de baixa relevância. | SUBÍTEM |  | TRUE | Obs²: Assumimos uma possível pequena imprecisão ao utilizar os insumos e composição base do ORSE/SE de itens de baixa relevância.
COD. |  | DESCRIÇÃO | UND | CUSTO UNT. | COEF. | CUSTO | OK |  | SUBÍTEM | COD. | COD. | SUBÍTEM |  | TRUE | COD. |  | DESCRIÇÃO | UND | CUSTO UNT.
COMP. 47 |  | PLACA DE SINALIZACAO DE SEGURANCA CONTRA INCENDIO - ALERTA, FOTOLUMINESCENTE RETANGULAR 0,30X0,30 M ANTI-CHAMAS | UND |  |  | 70.82 | PLACA DE SINALIZACAO DE SEGURANCA CONTRA INCENDIO - ALERTA, FOTOLUMINESCENTE RETANGULAR 0,30X0,30 M ANTI-CHAMAS |  | 47 | COMP. 48 | COMP. 47 | OK |  | TRUE | COMP. 47 |  | PLACA DE SINALIZACAO DE SEGURANCA CONTRA INCENDIO - ALERTA, FOTOLUMINESCENTE RETANGULAR 0,30X0,30 M ANTI-CHAMAS | UND
88309 | SINAPI | PEDREIRO COM ENCARGOS COMPLEMENTARES | H | 16.35 | 0.5 | 8.18 | OK |  | SUBÍTEM | 88309 | 88309 | SUBÍTEM |  | TRUE | 88309 | SINAPI | PEDREIRO COM ENCARGOS COMPLEMENTARES | H | 15.89
88316 | SINAPI | SERVENTE COM ENCARGOS COMPLEMENTARES | H | 12.73 | 0.5 | 6.37 | OK |  | SUBÍTEM | 88316 | 88316 | SUBÍTEM |  | TRUE | 88316 | SINAPI | SERVENTE COM ENCARGOS COMPLEMENTARES | H | 12.7
10606 | ORSE | COLA CONTATO PARA CHAPA VINÍLICA/BORRACHA (PISO VINILICO OU BORRACHA) | KG | 19.32 | 0.5 | 9.66 | OK |  | SUBÍTEM | 10606 | 10606 | SUBÍTEM |  | TRUE | 10606 | ORSE | COLA CONTATO PARA CHAPA VINÍLICA/BORRACHA (PISO VINILICO OU BORRACHA) | KG | 19.83
37558 | SINAPI INSUMO | PLACA DE SINALIZACAO DE SEGURANCA CONTRA INCENDIO, FOTOLUMINESCENTE, RETANGULAR, *20 X 40* CM, EM PVC *2* MM ANTI-CHAMAS (SIMBOLOS, CORES E PICTOGRAMAS CONFORME NBR 13434) | UN | 46.61 | 1 | 46.61 | OK |  | SUBÍTEM | 37558 | 37558 | SUBÍTEM |  | TRUE | 37558 | SINAPI INSUMO | PLACA DE SINALIZACAO DE SEGURANCA CONTRA INCENDIO, FOTOLUMINESCENTE, RETANGULAR, *20 X 40* CM, EM PVC *2* MM ANTI-CHAMAS (SIMBOLOS, CORES E PICTOGRAMAS CONFORME NBR 13434) | UN | 46.61
Obs: composição/Base - Composição adaptada - ORSE - 11853 + 7771(MÃO DE OBRA PARA APLICAÇÃO DE COLA) + 10606/ORSE INSUMO | [6 empty] | REMOVER ESPAÇOS |  | SUBÍTEM | Obs: composição/Base - Composição adaptada - ORSE - 11853 + 7771(MÃO DE OBRA PARA APLICAÇÃO DE COLA) + 10606/ORSE INSUMO | Obs: composição/Base - Composição adaptada - ORSE - 11853 + 7771(MÃO DE OBRA PARA APLICAÇÃO DE COLA) + 10606/ORSE INSUMO | SUBÍTEM |  | TRUE | Obs: composição/Base - Composição adaptada - ORSE - 11853 + 7771(MÃO DE OBRA PARA APLICAÇÃO DE COLA) + 10606/ORSE INSUMO
Obs²: Assumimos uma possível pequena imprecisão ao utilizar os insumos e composição base do ORSE/SE de itens de baixa relevância. | [8 empty] | SUBÍTEM | Obs²: Assumimos uma possível pequena imprecisão ao utilizar os insumos e composição base do ORSE/SE de itens de baixa relevância. | Obs²: Assumimos uma possível pequena imprecisão ao utilizar os insumos e composição base do ORSE/SE de itens de baixa relevância. | SUBÍTEM |  | TRUE | Obs²: Assumimos uma possível pequena imprecisão ao utilizar os insumos e composição base do ORSE/SE de itens de baixa relevância.
COD. |  | DESCRIÇÃO | UND | CUSTO UNT. | COEF. | CUSTO | OK |  | SUBÍTEM | COD. | COD. | SUBÍTEM |  | TRUE | COD. |  | DESCRIÇÃO | UND | CUSTO UNT.
COMP. 48 |  | PLACA DE SINALIZACAO DE SEGURANCA CONTRA INCENDIO - ALERTA, FOTOLUMINESCENTE RETANGULAR 0,20X0,40 M ANTI-CHAMAS | UND |  |  | 59.68 | PLACA DE SINALIZACAO DE SEGURANCA CONTRA INCENDIO - ALERTA, FOTOLUMINESCENTE RETANGULAR 0,20X0,40 M ANTI-CHAMAS |  | 48 | COMP. 49 | COMP. 48 | OK |  | TRUE | COMP. 48 |  | PLACA DE SINALIZACAO DE SEGURANCA CONTRA INCENDIO - ALERTA, FOTOLUMINESCENTE RETANGULAR 0,20X0,40 M ANTI-CHAMAS | UND
88309 | SINAPI | PEDREIRO COM ENCARGOS COMPLEMENTARES | H | 16.35 | 0.5 | 8.18 | OK |  | SUBÍTEM | 88309 | 88309 | SUBÍTEM |  | TRUE | 88309 | SINAPI | PEDREIRO COM ENCARGOS COMPLEMENTARES | H | 15.89
88316 | SINAPI | SERVENTE COM ENCARGOS COMPLEMENTARES | H | 12.73 | 0.5 | 6.37 | OK |  | SUBÍTEM | 88316 | 88316 | SUBÍTEM |  | TRUE | 88316 | SINAPI | SERVENTE COM ENCARGOS COMPLEMENTARES | H | 12.7
10606 | ORSE | COLA CONTATO PARA CHAPA VINÍLICA/BORRACHA (PISO VINILICO OU BORRACHA) | KG | 19.32 | 0.5 | 9.66 | OK |  | SUBÍTEM | 10606 | 10606 | SUBÍTEM |  | TRUE | 10606 | ORSE | COLA CONTATO PARA CHAPA VINÍLICA/BORRACHA (PISO VINILICO OU BORRACHA) | KG | 19.83
37559 | SINAPI INSUMO | PLACA DE SINALIZACAO DE SEGURANCA CONTRA INCENDIO, FOTOLUMINESCENTE, RETANGULAR, *12 X 40* CM, EM PVC *2* MM ANTI-CHAMAS (SIMBOLOS, CORES E PICTOGRAMAS CONFORME NBR 13434) | UN | 35.47 | 1 | 35.47 | OK |  | SUBÍTEM | 37559 | 37559 | SUBÍTEM |  | TRUE | 37559 | SINAPI INSUMO | PLACA DE SINALIZACAO DE SEGURANCA CONTRA INCENDIO, FOTOLUMINESCENTE, RETANGULAR, *12 X 40* CM, EM PVC *2* MM ANTI-CHAMAS (SIMBOLOS, CORES E PICTOGRAMAS CONFORME NBR 13434) | UN | 35.47
Obs: composição/Base - Composição adaptada - ORSE - 11853 + 7771(MÃO DE OBRA PARA APLICAÇÃO DE COLA) + 10606/ORSE INSUMO | [6 empty] | REMOVER ESPAÇOS |  | SUBÍTEM | Obs: composição/Base - Composição adaptada - ORSE - 11853 + 7771(MÃO DE OBRA PARA APLICAÇÃO DE COLA) + 10606/ORSE INSUMO | Obs: composição/Base - Composição adaptada - ORSE - 11853 + 7771(MÃO DE OBRA PARA APLICAÇÃO DE COLA) + 10606/ORSE INSUMO | SUBÍTEM |  | TRUE | Obs: composição/Base - Composição adaptada - ORSE - 11853 + 7771(MÃO DE OBRA PARA APLICAÇÃO DE COLA) + 10606/ORSE INSUMO
Obs²: Assumimos uma possível pequena imprecisão ao utilizar os insumos e composição base do ORSE/SE de itens de baixa relevância. | [8 empty] | SUBÍTEM | Obs²: Assumimos uma possível pequena imprecisão ao utilizar os insumos e composição base do ORSE/SE de itens de baixa relevância. | Obs²: Assumimos uma possível pequena imprecisão ao utilizar os insumos e composição base do ORSE/SE de itens de baixa relevância. | SUBÍTEM |  | TRUE | Obs²: Assumimos uma possível pequena imprecisão ao utilizar os insumos e composição base do ORSE/SE de itens de baixa relevância.
COD. |  | DESCRIÇÃO | UND | CUSTO UNT. | COEF. | CUSTO | OK |  | SUBÍTEM | COD. | COD. | SUBÍTEM |  | TRUE | COD. |  | DESCRIÇÃO | UND | CUSTO UNT.
COMP. 49 |  | CABO DE COBRE PP CORDPLAST 4 X 2,5 MM2, 450/750V - FORNECIMENTO E INSTALAÇÃO | M |  |  | 9.51 | CABO DE COBRE PP CORDPLAST 4 X 2,5 MM2, 450/750V - FORNECIMENTO E INSTALAÇÃO |  | 49 | COMP. 50 | COMP. 49 | OK |  | TRUE | COMP. 49 |  | CABO DE COBRE PP CORDPLAST 4 X 2,5 MM2, 450/750V - FORNECIMENTO E INSTALAÇÃO | M
3162 | ORSE | CABO DE COBRE PP CORDPLAST 4 X 2,5 MM2, 450/750V | M | 5.81 | 1.02 | 5.93 | OK |  | SUBÍTEM | 3162 | 3162 | SUBÍTEM |  | TRUE | 3162 | ORSE | CABO DE COBRE PP CORDPLAST 4 X 2,5 MM2, 450/750V | M | 6.36
88264 | SINAPI | ELETRICISTA COM ENCARGOS COMPLEMENTARES | H | 19.8 | 0.11 | 2.18 | OK |  | SUBÍTEM | 88264 | 88264 | SUBÍTEM |  | TRUE | 88264 | SINAPI | ELETRICISTA COM ENCARGOS COMPLEMENTARES | H | 19.16
88316 | SINAPI | SERVENTE COM ENCARGOS COMPLEMENTARES | H | 12.73 | 0.11 | 1.4 | OK |  | SUBÍTEM | 88316 | 88316 | SUBÍTEM |  | TRUE | 88316 | SINAPI | SERVENTE COM ENCARGOS COMPLEMENTARES | H | 12.7
Obs: composição/Base - Composição adaptada - ORSE - 11412 | [6 empty] | REMOVER ESPAÇOS |  | SUBÍTEM | Obs: composição/Base - Composição adaptada - ORSE - 11412 | Obs: composição/Base - Composição adaptada - ORSE - 11412 | SUBÍTEM |  | TRUE | Obs: composição/Base - Composição adaptada - ORSE - 11412
Obs²: Assumimos uma possível pequena imprecisão ao utilizar os insumos e composição base do ORSE/SE de itens de baixa relevância. | [8 empty] | SUBÍTEM | Obs²: Assumimos uma possível pequena imprecisão ao utilizar os insumos e composição base do ORSE/SE de itens de baixa relevância. | Obs²: Assumimos uma possível pequena imprecisão ao utilizar os insumos e composição base do ORSE/SE de itens de baixa relevância. | SUBÍTEM |  | TRUE | Obs²: Assumimos uma possível pequena imprecisão ao utilizar os insumos e composição base do ORSE/SE de itens de baixa relevância.
COD. |  | DESCRIÇÃO | UND | CUSTO UNT. | COEF. | CUSTO | OK |  | SUBÍTEM | COD. | COD. | SUBÍTEM |  | TRUE | COD. |  | DESCRIÇÃO | UND | CUSTO UNT.
COMP. 50 |  | INSTALAÇÃO E FORNECIMENTO DE CONDICIONADOR DE AR TIPO SPLIT HIGH WALL, 9000 BTU- FORNECIMENTO E INSTALAÇÃO | UND. |  |  | 1758.01 | INSTALAÇÃO E FORNECIMENTO DE CONDICIONADOR DE AR TIPO SPLIT HIGH WALL, 9000 BTU- FORNECIMENTO E INSTALAÇÃO |  | 50 | COMP. 51 | COMP. 50 | OK |  | TRUE | COMP. 50 |  | INSTALAÇÃO E FORNECIMENTO DE CONDICIONADOR DE AR TIPO SPLIT HIGH WALL, 9000 BTU- FORNECIMENTO E INSTALAÇÃO | UND.
4133 | ORSE | INSTALAÇÃO DE CONDICIONADOR DE AR TIPO SPLIT HIGH WALL, 9000 BTU - CONTEMPLA A MÃO DE OBRA, SUPORTE E TUBULAÇÃO | UN | 450 | 1 | 450 | OK |  | SUBÍTEM | 4133 | 4133 | SUBÍTEM |  | TRUE | 4133 | ORSE | INSTALAÇÃO DE CONDICIONADOR DE AR TIPO SPLIT HIGH WALL, 9000 BTU - CONTEMPLA A MÃO DE OBRA, SUPORTE E TUBULAÇÃO | UN | 450
39846 | SINAPI INSUMO | !EM PROCESSO DE DESATIVACAO! AR-CONDICIONADO FRIO SPLIT HI-WALL (PAREDE) 9000 BTU/H | UN | 1308.01 | 1 | 1308.01 | OK |  | SUBÍTEM | 39846 | 39846 | SUBÍTEM |  | TRUE | 39846 | SINAPI INSUMO | !EM PROCESSO DE DESATIVACAO! AR-CONDICIONADO FRIO SPLIT HI-WALL (PAREDE) 9000 BTU/H | UN | 1321.85
Obs: composição/Base - Composição adaptada - ORSE - 4464 + 39846/SINAPI INSUMO | [6 empty] | REMOVER ESPAÇOS |  | SUBÍTEM | Obs: composição/Base - Composição adaptada - ORSE - 4464 + 39846/SINAPI INSUMO | Obs: composição/Base - Composição adaptada - ORSE - 4464 + 39846/SINAPI INSUMO | SUBÍTEM |  | TRUE | Obs: composição/Base - Composição adaptada - ORSE - 4464 + 39846/SINAPI INSUMO
Obs²: Assumimos uma possível pequena imprecisão ao utilizar os insumos e composição base do ORSE/SE de itens de baixa relevância. | [8 empty] | SUBÍTEM | Obs²: Assumimos uma possível pequena imprecisão ao utilizar os insumos e composição base do ORSE/SE de itens de baixa relevância. | Obs²: Assumimos uma possível pequena imprecisão ao utilizar os insumos e composição base do ORSE/SE de itens de baixa relevância. | SUBÍTEM |  | TRUE | Obs²: Assumimos uma possível pequena imprecisão ao utilizar os insumos e composição base do ORSE/SE de itens de baixa relevância.
COD. |  | DESCRIÇÃO | UND | CUSTO UNT. | COEF. | CUSTO | OK |  | SUBÍTEM | COD. | COD. | SUBÍTEM |  | TRUE | COD. |  | DESCRIÇÃO | UND | CUSTO UNT.
COMP. 51 |  | INSTALAÇÃO E FORNECIMENTO DE CONDICIONADOR DE AR TIPO SPLIT HIGH WALL, 12000 BTU- FORNECIMENTO E INSTALAÇÃO | UND. |  |  | 1950.63 | INSTALAÇÃO E FORNECIMENTO DE CONDICIONADOR DE AR TIPO SPLIT HIGH WALL, 12000 BTU- FORNECIMENTO E INSTALAÇÃO |  | 51 | COMP. 52 | COMP. 51 | OK |  | TRUE | COMP. 51 |  | INSTALAÇÃO E FORNECIMENTO DE CONDICIONADOR DE AR TIPO SPLIT HIGH WALL, 12000 BTU- FORNECIMENTO E INSTALAÇÃO | UND.
4134 | ORSE | INSTALAÇÃO DE CONDICIONADOR DE AR TIPO SPLIT HIGH WALL,12000 BTU - CONTEMPLA A MÃO DE OBRA, SUPORTE E TUBULAÇÃO | UN | 500 | 1 | 500 | OK |  | SUBÍTEM | 4134 | 4134 | SUBÍTEM |  | TRUE | 4134 | ORSE | INSTALAÇÃO DE CONDICIONADOR DE AR TIPO SPLIT HIGH WALL,12000 BTU - CONTEMPLA A MÃO DE OBRA, SUPORTE E TUBULAÇÃO | UN | 500
39847 | SINAPI INSUMO | !EM PROCESSO DE DESATIVACAO! AR-CONDICIONADO FRIO SPLIT HI-WALL (PAREDE) 12000 BTU/H | UN | 1450.63 | 1 | 1450.63 | OK |  | SUBÍTEM | 39847 | 39847 | SUBÍTEM |  | TRUE | 39847 | SINAPI INSUMO | !EM PROCESSO DE DESATIVACAO! AR-CONDICIONADO FRIO SPLIT HI-WALL (PAREDE) 12000 BTU/H | UN | 1465.99
Obs: composição/Base - Composição adaptada - ORSE - 4465 + 39847/SINAPI INSUMO | [6 empty] | REMOVER ESPAÇOS |  | SUBÍTEM | Obs: composição/Base - Composição adaptada - ORSE - 4465 + 39847/SINAPI INSUMO | Obs: composição/Base - Composição adaptada - ORSE - 4465 + 39847/SINAPI INSUMO | SUBÍTEM |  | TRUE | Obs: composição/Base - Composição adaptada - ORSE - 4465 + 39847/SINAPI INSUMO
Obs²: Assumimos uma possível pequena imprecisão ao utilizar os insumos e composição base do ORSE/SE de itens de baixa relevância. | [8 empty] | SUBÍTEM | Obs²: Assumimos uma possível pequena imprecisão ao utilizar os insumos e composição base do ORSE/SE de itens de baixa relevância. | Obs²: Assumimos uma possível pequena imprecisão ao utilizar os insumos e composição base do ORSE/SE de itens de baixa relevância. | SUBÍTEM |  | TRUE | Obs²: Assumimos uma possível pequena imprecisão ao utilizar os insumos e composição base do ORSE/SE de itens de baixa relevância.
COD. |  | DESCRIÇÃO | UND | CUSTO UNT. | COEF. | CUSTO | OK |  | SUBÍTEM | COD. | COD. | SUBÍTEM |  | TRUE | COD. |  | DESCRIÇÃO | UND | CUSTO UNT.
COMP. 52 |  | FORNECIMENTO E INSTALAÇÃO DE CAIXA DE PASSAGEM PVC 20 X 20 CM | UND. |  |  | 36.36 | FORNECIMENTO E INSTALAÇÃO DE CAIXA DE PASSAGEM PVC 20 X 20 CM |  | 52 | COMP. 53 | COMP. 52 | OK |  | TRUE | COMP. 52 |  | FORNECIMENTO E INSTALAÇÃO DE CAIXA DE PASSAGEM PVC 20 X 20 CM | UND.
6912 | ORSE | CAIXA DE PASSAGEM PVC 200X200X150MM | UN | 16.84 | 1 | 16.84 | OK |  | SUBÍTEM | 6912 | 6912 | SUBÍTEM |  | TRUE | 6912 | ORSE | CAIXA DE PASSAGEM PVC 200X200X150MM | UN | 16.35
88264 | SINAPI | ELETRICISTA COM ENCARGOS COMPLEMENTARES | H | 19.8 | 0.6 | 11.88 | OK |  | SUBÍTEM | 88264 | 88264 | SUBÍTEM |  | TRUE | 88264 | SINAPI | ELETRICISTA COM ENCARGOS COMPLEMENTARES | H | 19.16
88316 | SINAPI | SERVENTE COM ENCARGOS COMPLEMENTARES | H | 12.73 | 0.6 | 7.64 | OK |  | SUBÍTEM | 88316 | 88316 | SUBÍTEM |  | TRUE | 88316 | SINAPI | SERVENTE COM ENCARGOS COMPLEMENTARES | H | 12.7
Obs: composição/Base - Composição adaptada - ORSE - 7872 | [6 empty] | REMOVER ESPAÇOS |  | SUBÍTEM | Obs: composição/Base - Composição adaptada - ORSE - 7872 | Obs: composição/Base - Composição adaptada - ORSE - 7872 | SUBÍTEM |  | TRUE | Obs: composição/Base - Composição adaptada - ORSE - 7872
Obs²: Assumimos uma possível pequena imprecisão ao utilizar os insumos e composição base do ORSE/SE de itens de baixa relevância. | [8 empty] | SUBÍTEM | Obs²: Assumimos uma possível pequena imprecisão ao utilizar os insumos e composição base do ORSE/SE de itens de baixa relevância. | Obs²: Assumimos uma possível pequena imprecisão ao utilizar os insumos e composição base do ORSE/SE de itens de baixa relevância. | SUBÍTEM |  | TRUE | Obs²: Assumimos uma possível pequena imprecisão ao utilizar os insumos e composição base do ORSE/SE de itens de baixa relevância.
COD. |  | DESCRIÇÃO | UND | CUSTO UNT. | COEF. | CUSTO | OK |  | SUBÍTEM | COD. | COD. | SUBÍTEM |  | TRUE | COD. |  | DESCRIÇÃO | UND | CUSTO UNT.
COMP. 53 |  | TUBO DE PEAD, PE-80, RAMAL PREDIAL, DIAM = 25MM (3/4") | M |  |  | 13.13 | TUBO DE PEAD, PE-80, RAMAL PREDIAL, DIAM = 25MM (3/4") |  | 53 | COMP. 54 | COMP. 53 | OK |  | TRUE | COMP. 53 |  | TUBO DE PEAD, PE-80, RAMAL PREDIAL, DIAM = 25MM (3/4") | M
981 | ORSE | FITA VEDA ROSCA 18MM | M | 0.19 | 0.3 | 0.06 | OK |  | SUBÍTEM | 981 | 981 | SUBÍTEM |  | TRUE | 981 | ORSE | FITA VEDA ROSCA 18MM | M | 0.18
12989 | ORSE | TUBO PEAD DE 25MM DA TIGRE OU SIMILAR) | M | 3.28 | 1.01 | 3.31 | OK |  | SUBÍTEM | 12989 | 12989 | SUBÍTEM |  | TRUE | 12989 | ORSE | TUBO PEAD DE 25MM DA TIGRE OU SIMILAR) | M | 3.28
88264 | SINAPI | ELETRICISTA COM ENCARGOS COMPLEMENTARES | H | 19.8 | 0.3 | 5.94 | OK |  | SUBÍTEM | 88264 | 88264 | SUBÍTEM |  | TRUE | 88264 | SINAPI | ELETRICISTA COM ENCARGOS COMPLEMENTARES | H | 19.16
88316 | SINAPI | SERVENTE COM ENCARGOS COMPLEMENTARES | H | 12.73 | 0.3 | 3.82 | OK |  | SUBÍTEM | 88316 | 88316 | SUBÍTEM |  | TRUE | 88316 | SINAPI | SERVENTE COM ENCARGOS COMPLEMENTARES | H | 12.7
Obs: composição/Base - Composição adaptada - ORSE - 12157 | [6 empty] | REMOVER ESPAÇOS |  | SUBÍTEM | Obs: composição/Base - Composição adaptada - ORSE - 12157 | Obs: composição/Base - Composição adaptada - ORSE - 12157 | SUBÍTEM |  | TRUE | Obs: composição/Base - Composição adaptada - ORSE - 12157
Obs²: Assumimos uma possível pequena imprecisão ao utilizar os insumos e composição base do ORSE/SE de itens de baixa relevância. | [8 empty] | SUBÍTEM | Obs²: Assumimos uma possível pequena imprecisão ao utilizar os insumos e composição base do ORSE/SE de itens de baixa relevância. | Obs²: Assumimos uma possível pequena imprecisão ao utilizar os insumos e composição base do ORSE/SE de itens de baixa relevância. | SUBÍTEM |  | TRUE | Obs²: Assumimos uma possível pequena imprecisão ao utilizar os insumos e composição base do ORSE/SE de itens de baixa relevância.
COD. |  | DESCRIÇÃO | UND | CUSTO UNT. | COEF. | CUSTO | OK |  | SUBÍTEM | COD. | COD. | SUBÍTEM |  | TRUE | COD. |  | DESCRIÇÃO | UND | CUSTO UNT.
COMP. 54 |  | FORNECIMENTO E LANÇAMENTO DE CABO UTP 4 PARES CAT 5E | M |  |  | 6.93 | FORNECIMENTO E LANÇAMENTO DE CABO UTP 4 PARES CAT 5E |  | 54 | COMP. 55 | COMP. 54 | OK |  | TRUE | COMP. 54 |  | FORNECIMENTO E LANÇAMENTO DE CABO UTP 4 PARES CAT 5E | M
88264 | SINAPI | ELETRICISTA COM ENCARGOS COMPLEMENTARES | H | 19.8 | 0.14 | 2.77 | OK |  | SUBÍTEM | 88264 | 88264 | SUBÍTEM |  | TRUE | 88264 | SINAPI | ELETRICISTA COM ENCARGOS COMPLEMENTARES | H | 19.16
423 | ORSE | CABO UTP - 4 PARES-CATEGORIA 5E (P/CABEAM.ESTRUTURADO) | M | 0.98 | 1.05 | 1.03 | OK |  | SUBÍTEM | 423 | 423 | SUBÍTEM |  | TRUE | 423 | ORSE | CABO UTP - 4 PARES-CATEGORIA 5E (P/CABEAM.ESTRUTURADO) | M | 2.1
333 | SINAPI INSUMO | ARAME GALVANIZADO 14 BWG, D = 2,11 MM (0,026 KG/M) | KG | 13.45 | 0.1 | 1.35 | OK |  | SUBÍTEM | 333 | 333 | SUBÍTEM |  | TRUE | 333 | SINAPI INSUMO | ARAME GALVANIZADO 14 BWG, D = 2,11 MM (0,026 KG/M) | KG | 14
88316 | SINAPI | SERVENTE COM ENCARGOS COMPLEMENTARES | H | 12.73 | 0.14 | 1.78 | OK |  | SUBÍTEM | 88316 | 88316 | SUBÍTEM |  | TRUE | 88316 | SINAPI | SERVENTE COM ENCARGOS COMPLEMENTARES | H | 12.7
Obs: composição/Base - Composição adaptada - ORSE - 697 | [6 empty] | REMOVER ESPAÇOS |  | SUBÍTEM | Obs: composição/Base - Composição adaptada - ORSE - 697 | Obs: composição/Base - Composição adaptada - ORSE - 697 | SUBÍTEM |  | TRUE | Obs: composição/Base - Composição adaptada - ORSE - 697
Obs²: Assumimos uma possível pequena imprecisão ao utilizar os insumos e composição base do ORSE/SE de itens de baixa relevância. | [8 empty] | SUBÍTEM | Obs²: Assumimos uma possível pequena imprecisão ao utilizar os insumos e composição base do ORSE/SE de itens de baixa relevância. | Obs²: Assumimos uma possível pequena imprecisão ao utilizar os insumos e composição base do ORSE/SE de itens de baixa relevância. | SUBÍTEM |  | TRUE | Obs²: Assumimos uma possível pequena imprecisão ao utilizar os insumos e composição base do ORSE/SE de itens de baixa relevância.
COD. |  | DESCRIÇÃO | UND | CUSTO UNT. | COEF. | CUSTO | OK |  | SUBÍTEM | COD. | COD. | SUBÍTEM |  | TRUE | COD. |  | DESCRIÇÃO | UND | CUSTO UNT.
COMP. 55 |  | TOMADA PARA LÓGICA, RJ45, COM PLACA | UND. |  |  | 29.99 | TOMADA PARA LÓGICA, RJ45, COM PLACA |  | 55 | COMP. 56 | COMP. 55 | OK |  | TRUE | COMP. 55 |  | TOMADA PARA LÓGICA, RJ45, COM PLACA | UND.
2242 | ORSE | TOMADA PARA LÓGICA, RJ45, COM PLACA | UN | 23.48 | 1 | 23.48 | OK |  | SUBÍTEM | 2242 | 2242 | SUBÍTEM |  | TRUE | 2242 | ORSE | TOMADA PARA LÓGICA, RJ45, COM PLACA | UN | 23.48
88264 | SINAPI | ELETRICISTA COM ENCARGOS COMPLEMENTARES | H | 19.8 | 0.2 | 3.96 | OK |  | SUBÍTEM | 88264 | 88264 | SUBÍTEM |  | TRUE | 88264 | SINAPI | ELETRICISTA COM ENCARGOS COMPLEMENTARES | H | 19.16
88316 | SINAPI | SERVENTE COM ENCARGOS COMPLEMENTARES | H | 12.73 | 0.2 | 2.55 | OK |  | SUBÍTEM | 88316 | 88316 | SUBÍTEM |  | TRUE | 88316 | SINAPI | SERVENTE COM ENCARGOS COMPLEMENTARES | H | 12.7
Obs: composição/Base - Composição adaptada - ORSE - 11418 | [6 empty] | REMOVER ESPAÇOS |  | SUBÍTEM | Obs: composição/Base - Composição adaptada - ORSE - 11418 | Obs: composição/Base - Composição adaptada - ORSE - 11418 | SUBÍTEM |  | TRUE | Obs: composição/Base - Composição adaptada - ORSE - 11418
Obs²: Assumimos uma possível pequena imprecisão ao utilizar os insumos e composição base do ORSE/SE de itens de baixa relevância. | [8 empty] | SUBÍTEM | Obs²: Assumimos uma possível pequena imprecisão ao utilizar os insumos e composição base do ORSE/SE de itens de baixa relevância. | Obs²: Assumimos uma possível pequena imprecisão ao utilizar os insumos e composição base do ORSE/SE de itens de baixa relevância. | SUBÍTEM |  | TRUE | Obs²: Assumimos uma possível pequena imprecisão ao utilizar os insumos e composição base do ORSE/SE de itens de baixa relevância.
COD. |  | DESCRIÇÃO | UND | CUSTO UNT. | COEF. | CUSTO | OK |  | SUBÍTEM | COD. | COD. | SUBÍTEM |  | TRUE | COD. |  | DESCRIÇÃO | UND | CUSTO UNT.
COMP. 56 |  | TOMADA DUPLA PARA LÓGICA RJ45, 4"X2", EMBUTIR, COMPLETA, REF.0605, FAME OU SIMILAR | UND. |  |  | 63.99 | TOMADA DUPLA PARA LÓGICA RJ45, 4"X2", EMBUTIR, COMPLETA, REF.0605, FAME OU SIMILAR |  | 56 | COMP. 57 | COMP. 56 | OK |  | TRUE | COMP. 56 |  | TOMADA DUPLA PARA LÓGICA RJ45, 4"X2", EMBUTIR, COMPLETA, REF.0605, FAME OU SIMILAR | UND.
7531 | ORSE | TOMADA DUPLA PARA LÓGICA RJ45, 4"X2", EMBUTIR, COMPLETA, REF.0605, FAME OU SIMILAR | UN | 41.26 | 1 | 41.26 | OK |  | SUBÍTEM | 7531 | 7531 | SUBÍTEM |  | TRUE | 7531 | ORSE | TOMADA DUPLA PARA LÓGICA RJ45, 4"X2", EMBUTIR, COMPLETA, REF.0605, FAME OU SIMILAR | UN | 44
1872 | SINAPI INSUMO | CAIXA DE PASSAGEM, EM PVC, DE 4" X 2", PARA ELETRODUTO FLEXIVEL CORRUGADO | UN | 1.8 | 1 | 1.8 | OK |  | SUBÍTEM | 1872 | 1872 | SUBÍTEM |  | TRUE | 1872 | SINAPI INSUMO | CAIXA DE PASSAGEM, EM PVC, DE 4" X 2", PARA ELETRODUTO FLEXIVEL CORRUGADO | UN | 1.66
88264 | SINAPI | ELETRICISTA COM ENCARGOS COMPLEMENTARES | H | 19.8 | 0.8 | 15.84 | OK |  | SUBÍTEM | 88264 | 88264 | SUBÍTEM |  | TRUE | 88264 | SINAPI | ELETRICISTA COM ENCARGOS COMPLEMENTARES | H | 19.16
88316 | SINAPI | SERVENTE COM ENCARGOS COMPLEMENTARES | H | 12.73 | 0.4 | 5.09 | OK |  | SUBÍTEM | 88316 | 88316 | SUBÍTEM |  | TRUE | 88316 | SINAPI | SERVENTE COM ENCARGOS COMPLEMENTARES | H | 12.7
Obs: composição/Base - Composição adaptada - ORSE - 7817 | [6 empty] | REMOVER ESPAÇOS |  | SUBÍTEM | Obs: composição/Base - Composição adaptada - ORSE - 7817 | Obs: composição/Base - Composição adaptada - ORSE - 7817 | SUBÍTEM |  | TRUE | Obs: composição/Base - Composição adaptada - ORSE - 7817
Obs²: Assumimos uma possível pequena imprecisão ao utilizar os insumos e composição base do ORSE/SE de itens de baixa relevância. | [8 empty] | SUBÍTEM | Obs²: Assumimos uma possível pequena imprecisão ao utilizar os insumos e composição base do ORSE/SE de itens de baixa relevância. | Obs²: Assumimos uma possível pequena imprecisão ao utilizar os insumos e composição base do ORSE/SE de itens de baixa relevância. | SUBÍTEM |  | TRUE | Obs²: Assumimos uma possível pequena imprecisão ao utilizar os insumos e composição base do ORSE/SE de itens de baixa relevância.
COD. |  | DESCRIÇÃO | UND | CUSTO UNT. | COEF. | CUSTO | OK |  | SUBÍTEM | COD. | COD. | SUBÍTEM |  | TRUE | COD. |  | DESCRIÇÃO | UND | CUSTO UNT.
COMP. 57 |  | TOMADA DUPLA PARA LÓGICA RJ45, 4"X4", EMBUTIR, COMPLETA | UND. |  |  | 46.25 | TOMADA DUPLA PARA LÓGICA RJ45, 4"X4", EMBUTIR, COMPLETA |  | 57 | COMP. 58 | COMP. 57 | OK |  | TRUE | COMP. 57 |  | TOMADA DUPLA PARA LÓGICA RJ45, 4"X4", EMBUTIR, COMPLETA | UND.
2242 | ORSE | TOMADA PARA LÓGICA, RJ45, COM PLACA | UN | 23.48 | 1 | 23.48 | OK |  | SUBÍTEM | 2242 | 2242 | SUBÍTEM |  | TRUE | 2242 | ORSE | TOMADA PARA LÓGICA, RJ45, COM PLACA | UN | 23.48
88264 | SINAPI | ELETRICISTA COM ENCARGOS COMPLEMENTARES | H | 19.8 | 0.7 | 13.86 | OK |  | SUBÍTEM | 88264 | 88264 | SUBÍTEM |  | TRUE | 88264 | SINAPI | ELETRICISTA COM ENCARGOS COMPLEMENTARES | H | 19.16
88316 | SINAPI | SERVENTE COM ENCARGOS COMPLEMENTARES | H | 12.73 | 0.7 | 8.91 | OK |  | SUBÍTEM | 88316 | 88316 | SUBÍTEM |  | TRUE | 88316 | SINAPI | SERVENTE COM ENCARGOS COMPLEMENTARES | H | 12.7
Obs: composição/Base - Composição adaptada - ORSE - 7792 | [6 empty] | REMOVER ESPAÇOS |  | SUBÍTEM | Obs: composição/Base - Composição adaptada - ORSE - 7792 | Obs: composição/Base - Composição adaptada - ORSE - 7792 | SUBÍTEM |  | TRUE | Obs: composição/Base - Composição adaptada - ORSE - 7792
Obs²: Assumimos uma possível pequena imprecisão ao utilizar os insumos e composição base do ORSE/SE de itens de baixa relevância. | [8 empty] | SUBÍTEM | Obs²: Assumimos uma possível pequena imprecisão ao utilizar os insumos e composição base do ORSE/SE de itens de baixa relevância. | Obs²: Assumimos uma possível pequena imprecisão ao utilizar os insumos e composição base do ORSE/SE de itens de baixa relevância. | SUBÍTEM |  | TRUE | Obs²: Assumimos uma possível pequena imprecisão ao utilizar os insumos e composição base do ORSE/SE de itens de baixa relevância.
COD. |  | DESCRIÇÃO | UND | CUSTO UNT. | COEF. | CUSTO | OK |  | SUBÍTEM | COD. | COD. | SUBÍTEM |  | TRUE | COD. |  | DESCRIÇÃO | UND | CUSTO UNT.
COMP. 58 |  | FORNECIMENTO E INSTALAÇÃO DE SAÍDA HORIZONTAL PARA ELETRODUTO 1" (REF. VL 33 VALEMAM OU SIMILAR) | UND. |  |  | 5.61 | FORNECIMENTO E INSTALAÇÃO DE SAÍDA HORIZONTAL PARA ELETRODUTO 1" (REF. VL 33 VALEMAM OU SIMILAR) |  | 58 | COMP. 59 | COMP. 58 | OK |  | TRUE | COMP. 58 |  | FORNECIMENTO E INSTALAÇÃO DE SAÍDA HORIZONTAL PARA ELETRODUTO 1" (REF. VL 33 VALEMAM OU SIMILAR) | UND.
2001 | ORSE | SAÍDA HORIZONTAL PARA ELETRODUTO 1" (REF. VL 33 VALEMAM OU SIMILAR) | UN | 1.7 | 1 | 1.7 | OK |  | SUBÍTEM | 2001 | 2001 | SUBÍTEM |  | TRUE | 2001 | ORSE | SAÍDA HORIZONTAL PARA ELETRODUTO 1" (REF. VL 33 VALEMAM OU SIMILAR) | UN | 1.67
88264 | SINAPI | ELETRICISTA COM ENCARGOS COMPLEMENTARES | H | 19.8 | 0.12 | 2.38 | OK |  | SUBÍTEM | 88264 | 88264 | SUBÍTEM |  | TRUE | 88264 | SINAPI | ELETRICISTA COM ENCARGOS COMPLEMENTARES | H | 19.16
88316 | SINAPI | SERVENTE COM ENCARGOS COMPLEMENTARES | H | 12.73 | 0.12 | 1.53 | OK |  | SUBÍTEM | 88316 | 88316 | SUBÍTEM |  | TRUE | 88316 | SINAPI | SERVENTE COM ENCARGOS COMPLEMENTARES | H | 12.7
Obs: composição/Base - Composição adaptada - ORSE - 724 | [6 empty] | REMOVER ESPAÇOS |  | SUBÍTEM | Obs: composição/Base - Composição adaptada - ORSE - 724 | Obs: composição/Base - Composição adaptada - ORSE - 724 | SUBÍTEM |  | TRUE | Obs: composição/Base - Composição adaptada - ORSE - 724
Obs²: Assumimos uma possível pequena imprecisão ao utilizar os insumos e composição base do ORSE/SE de itens de baixa relevância. | [8 empty] | SUBÍTEM | Obs²: Assumimos uma possível pequena imprecisão ao utilizar os insumos e composição base do ORSE/SE de itens de baixa relevância. | Obs²: Assumimos uma possível pequena imprecisão ao utilizar os insumos e composição base do ORSE/SE de itens de baixa relevância. | SUBÍTEM |  | TRUE | Obs²: Assumimos uma possível pequena imprecisão ao utilizar os insumos e composição base do ORSE/SE de itens de baixa relevância.
COD. |  | DESCRIÇÃO | UND | CUSTO UNT. | COEF. | CUSTO | OK |  | SUBÍTEM | COD. | COD. | SUBÍTEM |  | TRUE | COD. |  | DESCRIÇÃO | UND | CUSTO UNT.
COMP. 59 |  | FORNECIMENTO E INSTALAÇÃO DE CAIXA DE PASSAGEM PVC 30 X 30 CM | UND. |  |  | 85 | FORNECIMENTO E INSTALAÇÃO DE CAIXA DE PASSAGEM PVC 30 X 30 CM |  | 59 | COMP. 60 | COMP. 59 | OK |  | TRUE | COMP. 59 |  | FORNECIMENTO E INSTALAÇÃO DE CAIXA DE PASSAGEM PVC 30 X 30 CM | UND.
9163 | ORSE | CAIXA DE PASSAGEM PVC TIPO AQUATIC 30X30X10CM | UN | 71.99 | 1 | 71.99 | OK |  | SUBÍTEM | 9163 | 9163 | SUBÍTEM |  | TRUE | 9163 | ORSE | CAIXA DE PASSAGEM PVC TIPO AQUATIC 30X30X10CM | UN | 67.66
88264 | SINAPI | ELETRICISTA COM ENCARGOS COMPLEMENTARES | H | 19.8 | 0.4 | 7.92 | OK |  | SUBÍTEM | 88264 | 88264 | SUBÍTEM |  | TRUE | 88264 | SINAPI | ELETRICISTA COM ENCARGOS COMPLEMENTARES | H | 19.16
88316 | SINAPI | SERVENTE COM ENCARGOS COMPLEMENTARES | H | 12.73 | 0.4 | 5.09 | OK |  | SUBÍTEM | 88316 | 88316 | SUBÍTEM |  | TRUE | 88316 | SINAPI | SERVENTE COM ENCARGOS COMPLEMENTARES | H | 12.7
Obs: composição/Base - Composição adaptada - ORSE - 8895 | [6 empty] | REMOVER ESPAÇOS |  | SUBÍTEM | Obs: composição/Base - Composição adaptada - ORSE - 8895 | Obs: composição/Base - Composição adaptada - ORSE - 8895 | SUBÍTEM |  | TRUE | Obs: composição/Base - Composição adaptada - ORSE - 8895
Obs²: Assumimos uma possível pequena imprecisão ao utilizar os insumos e composição base do ORSE/SE de itens de baixa relevância. | [8 empty] | SUBÍTEM | Obs²: Assumimos uma possível pequena imprecisão ao utilizar os insumos e composição base do ORSE/SE de itens de baixa relevância. | Obs²: Assumimos uma possível pequena imprecisão ao utilizar os insumos e composição base do ORSE/SE de itens de baixa relevância. | SUBÍTEM |  | TRUE | Obs²: Assumimos uma possível pequena imprecisão ao utilizar os insumos e composição base do ORSE/SE de itens de baixa relevância.
COD. |  | DESCRIÇÃO | UND | CUSTO UNT. | COEF. | CUSTO | OK |  | SUBÍTEM | COD. | COD. | SUBÍTEM |  | TRUE | COD. |  | DESCRIÇÃO | UND | CUSTO UNT.
COMP. 60 |  | CAIXA DE PROTECAO PARA MEDIDOR TRIFASICO, FORNECIMENTO E INSTALACAO | UND. |  |  | 120.59 | CAIXA DE PROTECAO PARA MEDIDOR TRIFASICO, FORNECIMENTO E INSTALACAO |  | 60 | COMP. 61 | COMP. 60 | OK |  | TRUE | COMP. 60 |  | CAIXA DE PROTECAO PARA MEDIDOR TRIFASICO, FORNECIMENTO E INSTALACAO | UND.
202 | ORSE | AREIA MÉDIA ADQUIRIDA EM DEPÓSITO, FRETE INCLUSO (AREIA MÉDIA COMERCIAL) | M3 | 63.64 | 0.011 | 0.7 | OK |  | SUBÍTEM | 202 | 202 | SUBÍTEM |  | TRUE | 202 | ORSE | AREIA MÉDIA ADQUIRIDA EM DEPÓSITO, FRETE INCLUSO (AREIA MÉDIA COMERCIAL) | M3 | 64.29
1379 | SINAPI INSUMO | CIMENTO PORTLAND COMPOSTO CP II-32 | KG | 0.48 | 4.86 | 2.33 | OK |  | SUBÍTEM | 1379 | 1379 | SUBÍTEM |  | TRUE | 1379 | SINAPI INSUMO | CIMENTO PORTLAND COMPOSTO CP II-32 | KG | 0.5
39685 | SINAPI INSUMO | CAIXA EXTERNA DE MEDICAO PARA 1 MEDIDOR TRIFASICO, COM VISOR, EM CHAPA DE ACO 18 USG (PADRAO DA CONCESSIONARIA LOCAL) | UN | 78.59 | 1 | 78.59 | OK |  | SUBÍTEM | 39685 | 39685 | SUBÍTEM |  | TRUE | 39685 | SINAPI INSUMO | CAIXA EXTERNA DE MEDICAO PARA 1 MEDIDOR TRIFASICO, COM VISOR, EM CHAPA DE ACO 18 USG (PADRAO DA CONCESSIONARIA LOCAL) | UN | 83.71
88309 | SINAPI | PEDREIRO COM ENCARGOS COMPLEMENTARES | H | 16.35 | 1.34 | 21.91 | OK |  | SUBÍTEM | 88309 | 88309 | SUBÍTEM |  | TRUE | 88309 | SINAPI | PEDREIRO COM ENCARGOS COMPLEMENTARES | H | 15.89
88316 | SINAPI | SERVENTE COM ENCARGOS COMPLEMENTARES | H | 12.73 | 1.34 | 17.06 | OK |  | SUBÍTEM | 88316 | 88316 | SUBÍTEM |  | TRUE | 88316 | SINAPI | SERVENTE COM ENCARGOS COMPLEMENTARES | H | 12.7
Obs: composição/Base - Composição adaptada - SINAPI - 68066(BASE) + 39685/SINAPI INSUMO | [6 empty] | REMOVER ESPAÇOS |  | SUBÍTEM | Obs: composição/Base - Composição adaptada - SINAPI - 68066(BASE) + 39685/SINAPI INSUMO | Obs: composição/Base - Composição adaptada - SINAPI - 68066(BASE) + 39685/SINAPI INSUMO | SUBÍTEM |  | TRUE | Obs: composição/Base - Composição adaptada - SINAPI - 68066(BASE) + 39685/SINAPI INSUMO
Obs²: Assumimos uma possível pequena imprecisão ao utilizar os insumos e composição base do ORSE/SE de itens de baixa relevância. | [8 empty] | SUBÍTEM | Obs²: Assumimos uma possível pequena imprecisão ao utilizar os insumos e composição base do ORSE/SE de itens de baixa relevância. | Obs²: Assumimos uma possível pequena imprecisão ao utilizar os insumos e composição base do ORSE/SE de itens de baixa relevância. | SUBÍTEM |  | TRUE | Obs²: Assumimos uma possível pequena imprecisão ao utilizar os insumos e composição base do ORSE/SE de itens de baixa relevância.
COD. |  | DESCRIÇÃO | UND | CUSTO UNT. | COEF. | CUSTO | OK |  | SUBÍTEM | COD. | COD. | SUBÍTEM |  | TRUE | COD. |  | DESCRIÇÃO | UND | CUSTO UNT.
COMP. 61 |  | HASTE DE ATERRAMENTO GALVANIZADA A FOGO 3/8" X 3,45M (RE-BAR) TEL-760 - FORNECIMENTO E INSTALAÇÃO | UND. |  |  | 356.78 | HASTE DE ATERRAMENTO GALVANIZADA A FOGO 3/8" X 3,45M (RE-BAR) TEL-760 - FORNECIMENTO E INSTALAÇÃO |  | 61 | COMP. 62 | COMP. 61 | OK |  | TRUE | COMP. 61 |  | HASTE DE ATERRAMENTO GALVANIZADA A FOGO 3/8" X 3,45M (RE-BAR) TEL-760 - FORNECIMENTO E INSTALAÇÃO | UND.
405 | ORSE | CABO COBRE RÍGIDO, UNIPOLAR, 70MM2 - 0,6/1KV / 70º | M | 38.49 | 6 | 230.94 | OK |  | SUBÍTEM | 405 | 405 | SUBÍTEM |  | TRUE | 405 | ORSE | CABO COBRE RÍGIDO, UNIPOLAR, 70MM2 - 0,6/1KV / 70º | M | 32.33
7863 | ORSE | HASTE DE ATERRAMENTO GALVANIZADA A FOGO 3/8" X 3,45M (RE-BAR) TEL-760 | UN | 22.69 | 3 | 68.07 | OK |  | SUBÍTEM | 7863 | 7863 | SUBÍTEM |  | TRUE | 7863 | ORSE | HASTE DE ATERRAMENTO GALVANIZADA A FOGO 3/8" X 3,45M (RE-BAR) TEL-760 | UN | 16.42
7864 | ORSE | CLIPS 3/8" , P/HASTE DE ATERRAMENTO GALVANIZADA, REF:TEL-5238 | UN | 2.99 | 3 | 8.97 | OK |  | SUBÍTEM | 7864 | 7864 | SUBÍTEM |  | TRUE | 7864 | ORSE | CLIPS 3/8" , P/HASTE DE ATERRAMENTO GALVANIZADA, REF:TEL-5238 | UN | 2.99
88316 | SINAPI | SERVENTE COM ENCARGOS COMPLEMENTARES | H | 12.73 | 1.5 | 19.1 | OK |  | SUBÍTEM | 88316 | 88316 | SUBÍTEM |  | TRUE | 88316 | SINAPI | SERVENTE COM ENCARGOS COMPLEMENTARES | H | 12.7
88264 | SINAPI | ELETRICISTA COM ENCARGOS COMPLEMENTARES | H | 19.8 | 1.5 | 29.7 | OK |  | SUBÍTEM | 88264 | 88264 | SUBÍTEM |  | TRUE | 88264 | SINAPI | ELETRICISTA COM ENCARGOS COMPLEMENTARES | H | 19.16
Obs: composição/Base - Composição adaptada - SINAPI - 11567(BASE) + 7863 + 7864/SINAPI INSUMO | [6 empty] | REMOVER ESPAÇOS |  | SUBÍTEM | Obs: composição/Base - Composição adaptada - SINAPI - 11567(BASE) + 7863 + 7864/SINAPI INSUMO | Obs: composição/Base - Composição adaptada - SINAPI - 11567(BASE) + 7863 + 7864/SINAPI INSUMO | SUBÍTEM |  | TRUE | Obs: composição/Base - Composição adaptada - SINAPI - 11567(BASE) + 7863 + 7864/SINAPI INSUMO
Obs²: Assumimos uma possível pequena imprecisão ao utilizar os insumos e composição base do ORSE/SE de itens de baixa relevância. | [8 empty] | SUBÍTEM | Obs²: Assumimos uma possível pequena imprecisão ao utilizar os insumos e composição base do ORSE/SE de itens de baixa relevância. | Obs²: Assumimos uma possível pequena imprecisão ao utilizar os insumos e composição base do ORSE/SE de itens de baixa relevância. | SUBÍTEM |  | TRUE | Obs²: Assumimos uma possível pequena imprecisão ao utilizar os insumos e composição base do ORSE/SE de itens de baixa relevância.
COD. |  | DESCRIÇÃO | UND | CUSTO UNT. | COEF. | CUSTO | OK |  | SUBÍTEM | COD. | COD. | SUBÍTEM |  | TRUE | COD. |  | DESCRIÇÃO | UND | CUSTO UNT.
COMP. 62 |  | ABRAÇADEIRA METÁLICA TIPO "D" DE 3/4"(25 MM) | UND. |  |  | 4.1 | ABRAÇADEIRA METÁLICA TIPO "D" DE 3/4"(25 MM) |  | 62 | COMP. 63 | COMP. 62 | OK |  | TRUE | COMP. 62 |  | ABRAÇADEIRA METÁLICA TIPO "D" DE 3/4"(25 MM) | UND.
400 | SINAPI INSUMO | ABRACADEIRA EM ACO PARA AMARRACAO DE ELETRODUTOS, TIPO D, COM 3/4" E PARAFUSO DE FIXACAO | UN | 0.91 | 1 | 0.91 | OK |  | SUBÍTEM | 400 | 400 | SUBÍTEM |  | TRUE | 400 | SINAPI INSUMO | ABRACADEIRA EM ACO PARA AMARRACAO DE ELETRODUTOS, TIPO D, COM 3/4" E PARAFUSO DE FIXACAO | UN | 0.98
88267 | SINAPI | ENCANADOR OU BOMBEIRO HIDRÁULICO COM ENCARGOS COMPLEMENTARES | H | 19.19 | 0.1 | 1.92 | OK |  | SUBÍTEM | 88267 | 88267 | SUBÍTEM |  | TRUE | 88267 | SINAPI | ENCANADOR OU BOMBEIRO HIDRÁULICO COM ENCARGOS COMPLEMENTARES | H | 18.94
88316 | SINAPI | SERVENTE COM ENCARGOS COMPLEMENTARES | H | 12.73 | 0.1 | 1.27 | OK |  | SUBÍTEM | 88316 | 88316 | SUBÍTEM |  | TRUE | 88316 | SINAPI | SERVENTE COM ENCARGOS COMPLEMENTARES | H | 12.7
Obs: composição/Base - Composição adaptada - ORSE 8441 | [6 empty] | REMOVER ESPAÇOS |  | SUBÍTEM | Obs: composição/Base - Composição adaptada - ORSE 8441 | Obs: composição/Base - Composição adaptada - ORSE 8441 | SUBÍTEM |  | TRUE | Obs: composição/Base - Composição adaptada - ORSE 8441
[9 empty] | SUBÍTEM |  | 0 | SUBÍTEM |  | TRUE
COD. |  | DESCRIÇÃO | UND | CUSTO UNT. | COEF. | CUSTO | OK |  | SUBÍTEM | COD. | COD. | SUBÍTEM |  | TRUE | COD. |  | DESCRIÇÃO | UND | CUSTO UNT.
COMP. 63 |  | CABO DE COBRE NÚ 16 MM2 - FORNECIMENTO E ASSENTAMENTO (7,04M/KG) | KG |  |  | 52.31 | CABO DE COBRE NÚ 16 MM2 - FORNECIMENTO E ASSENTAMENTO (7,04M/KG) |  | 63 | COMP. 64 | COMP. 63 | OK |  | TRUE | COMP. 63 |  | CABO DE COBRE NÚ 16 MM2 - FORNECIMENTO E ASSENTAMENTO (7,04M/KG) | KG
3331 | ORSE | CABO DE COBRE NÚ 16 MM2 - 4AWG | KG | 50.36 | 1 | 50.36 | OK |  | SUBÍTEM | 3331 | 3331 | SUBÍTEM |  | TRUE | 3331 | ORSE | CABO DE COBRE NÚ 16 MM2 - 4AWG | KG | 52.37
88264 | SINAPI | ELETRICISTA COM ENCARGOS COMPLEMENTARES | H | 19.8 | 0.06 | 1.19 | OK |  | SUBÍTEM | 88264 | 88264 | SUBÍTEM |  | TRUE | 88264 | SINAPI | ELETRICISTA COM ENCARGOS COMPLEMENTARES | H | 19.16
88316 | SINAPI | SERVENTE COM ENCARGOS COMPLEMENTARES | H | 12.73 | 0.06 | 0.76 | OK |  | SUBÍTEM | 88316 | 88316 | SUBÍTEM |  | TRUE | 88316 | SINAPI | SERVENTE COM ENCARGOS COMPLEMENTARES | H | 12.7
Obs: composição/Base - Composição adaptada - ORSE 9391 | [6 empty] | REMOVER ESPAÇOS |  | SUBÍTEM | Obs: composição/Base - Composição adaptada - ORSE 9391 | Obs: composição/Base - Composição adaptada - ORSE 9391 | SUBÍTEM |  | TRUE | Obs: composição/Base - Composição adaptada - ORSE 9391
Obs²: Assumimos uma possível pequena imprecisão ao utilizar os insumos e composição base do ORSE/SE de itens de baixa relevância. | [8 empty] | SUBÍTEM | Obs²: Assumimos uma possível pequena imprecisão ao utilizar os insumos e composição base do ORSE/SE de itens de baixa relevância. | Obs²: Assumimos uma possível pequena imprecisão ao utilizar os insumos e composição base do ORSE/SE de itens de baixa relevância. | SUBÍTEM |  | TRUE | Obs²: Assumimos uma possível pequena imprecisão ao utilizar os insumos e composição base do ORSE/SE de itens de baixa relevância.
COD. |  | DESCRIÇÃO | UND | CUSTO UNT. | COEF. | CUSTO | OK |  | SUBÍTEM | COD. | COD. | SUBÍTEM |  | TRUE | COD. |  | DESCRIÇÃO | UND | CUSTO UNT.
COMP. 64 |  | TOMADA 2P+T, ABNT, 10 A, PARA PISO, COM PLACA EM METAL AMARELO E CAIXA PVC | UND. |  |  | 63.37 | TOMADA 2P+T, ABNT, 10 A, PARA PISO, COM PLACA EM METAL AMARELO E CAIXA PVC |  | 64 | COMP. 65 | COMP. 64 | OK |  | TRUE | COMP. 64 |  | TOMADA 2P+T, ABNT, 10 A, PARA PISO, COM PLACA EM METAL AMARELO E CAIXA PVC | UND.
9101 | ORSE | TOMADA 2P+T, ABNT, 10A, PARA PISO, COM PLACA EM METAL AMARELO | UN | 38.8 | 1 | 38.8 | OK |  | SUBÍTEM | 9101 | 9101 | SUBÍTEM |  | TRUE | 9101 | ORSE | TOMADA 2P+T, ABNT, 10A, PARA PISO, COM PLACA EM METAL AMARELO | UN | 22.35
1872 | SINAPI INSUMO | CAIXA DE PASSAGEM, EM PVC, DE 4" X 2", PARA ELETRODUTO FLEXIVEL CORRUGADO | UN | 1.8 | 1 | 1.8 | OK |  | SUBÍTEM | 1872 | 1872 | SUBÍTEM |  | TRUE | 1872 | SINAPI INSUMO | CAIXA DE PASSAGEM, EM PVC, DE 4" X 2", PARA ELETRODUTO FLEXIVEL CORRUGADO | UN | 1.66
88264 | SINAPI | ELETRICISTA COM ENCARGOS COMPLEMENTARES | H | 19.8 | 0.7 | 13.86 | OK |  | SUBÍTEM | 88264 | 88264 | SUBÍTEM |  | TRUE | 88264 | SINAPI | ELETRICISTA COM ENCARGOS COMPLEMENTARES | H | 19.16
88316 | SINAPI | SERVENTE COM ENCARGOS COMPLEMENTARES | H | 12.73 | 0.7 | 8.91 | OK |  | SUBÍTEM | 88316 | 88316 | SUBÍTEM |  | TRUE | 88316 | SINAPI | SERVENTE COM ENCARGOS COMPLEMENTARES | H | 12.7
Obs: composição/Base - Composição adaptada - ORSE 780 | [6 empty] | REMOVER ESPAÇOS |  | SUBÍTEM | Obs: composição/Base - Composição adaptada - ORSE 780 | Obs: composição/Base - Composição adaptada - ORSE 780 | SUBÍTEM |  | TRUE | Obs: composição/Base - Composição adaptada - ORSE 780
Obs²: Assumimos uma possível pequena imprecisão ao utilizar os insumos e composição base do ORSE/SE de itens de baixa relevância. | [9 empty] | Obs²: Assumimos uma possível pequena imprecisão ao utilizar os insumos e composição base do ORSE/SE de itens de baixa relevância. |  |  |  |  | Obs²: Assumimos uma possível pequena imprecisão ao utilizar os insumos e composição base do ORSE/SE de itens de baixa relevância.
[9 empty] | SUBÍTEM |  | 0 | SUBÍTEM |  | TRUE
COD. |  | DESCRIÇÃO | UND | CUSTO UNT. | COEF. | CUSTO | OK |  | SUBÍTEM | COD. | COD. | SUBÍTEM |  | TRUE | COD. |  | DESCRIÇÃO | UND | CUSTO UNT.
COMP. 65 |  | JOELHO 90 GRAUS, PVC, ESGOTO PREDIAL, DN 40 MM, FORNECIDO E INSTALADO EM RAMAL DE DESCARGA OU RAMAL DE ESGOTO SANITÁRIO. AF_12/2014 | UND |  |  | 7.73 | JOELHO 90 GRAUS, PVC, ESGOTO PREDIAL, DN 40 MM, FORNECIDO E INSTALADO EM RAMAL DE DESCARGA OU RAMAL DE ESGOTO SANITÁRIO. AF_12/2014 |  | 65 | COMP. 66 | COMP. 65 | OK |  | TRUE | COMP. 65 |  | JOELHO 90 GRAUS, PVC, ESGOTO PREDIAL, DN 40 MM, FORNECIDO E INSTALADO EM RAMAL DE DESCARGA OU RAMAL DE ESGOTO SANITÁRIO. AF_12/2014 | UND
122 | SINAPI INSUMO | ADESIVO PLASTICO PARA PVC, FRASCO COM 850 GR | UN | 36.13 | 0.0099 | 0.36 | OK |  | SUBÍTEM | 122 | 122 | SUBÍTEM |  | TRUE | 122 | SINAPI INSUMO | ADESIVO PLASTICO PARA PVC, FRASCO COM 850 GR | UN | 36.13
20154 | SINAPI INSUMO | JOELHO, PVC SERIE R, 90 GRAUS, DN 40 MM, PARA ESGOTO PREDIAL | UN | 3.49 | 1 | 3.49 | OK |  | SUBÍTEM | 20154 | 20154 | SUBÍTEM |  | TRUE | 20154 | SINAPI INSUMO | JOELHO, PVC SERIE R, 90 GRAUS, DN 40 MM, PARA ESGOTO PREDIAL | UN | 3.41
20083 | SINAPI INSUMO | SOLUCAO LIMPADORA PARA PVC, FRASCO COM 1000 CM3 | UN | 31.37 | 0.015 | 0.47 | OK |  | SUBÍTEM | 20083 | 20083 | SUBÍTEM |  | TRUE | 20083 | SINAPI INSUMO | SOLUCAO LIMPADORA PARA PVC, FRASCO COM 1000 CM3 | UN | 31.37
38383 | SINAPI INSUMO | LIXA D'AGUA EM FOLHA, GRAO 100 | UN | 1.33 | 0.021 | 0.03 | OK |  | SUBÍTEM | 38383 | 38383 | SUBÍTEM |  | TRUE | 38383 | SINAPI INSUMO | LIXA D'AGUA EM FOLHA, GRAO 100 | UN | 1.36
88248 | SINAPI | AUXILIAR DE ENCANADOR OU BOMBEIRO HIDRÁULICO COM ENCARGOS COMPLEMENTARES | H | 14.63 | 0.1 | 1.46 | OK |  | SUBÍTEM | 88248 | 88248 | SUBÍTEM |  | TRUE | 88248 | SINAPI | AUXILIAR DE ENCANADOR OU BOMBEIRO HIDRÁULICO COM ENCARGOS COMPLEMENTARES | H | 14.62
88267 | SINAPI | ENCANADOR OU BOMBEIRO HIDRÁULICO COM ENCARGOS COMPLEMENTARES | H | 19.19 | 0.1 | 1.92 | OK |  | SUBÍTEM | 88267 | 88267 | SUBÍTEM |  | TRUE | 88267 | SINAPI | ENCANADOR OU BOMBEIRO HIDRÁULICO COM ENCARGOS COMPLEMENTARES | H | 18.94
Obs: composição/Base - Composição adaptada - SINAPI - 89724(BASE) + 20154/SINAPI INSUMO | [6 empty] | REMOVER ESPAÇOS |  | SUBÍTEM | Obs: composição/Base - Composição adaptada - SINAPI - 89724(BASE) + 20154/SINAPI INSUMO | Obs: composição/Base - Composição adaptada - SINAPI - 89724(BASE) + 20154/SINAPI INSUMO | SUBÍTEM |  | TRUE | Obs: composição/Base - Composição adaptada - SINAPI - 89724(BASE) + 20154/SINAPI INSUMO
[9 empty] | SUBÍTEM |  | 0 | SUBÍTEM |  | TRUE
COD. |  | DESCRIÇÃO | UND | CUSTO UNT. | COEF. | CUSTO | OK |  | SUBÍTEM | COD. | COD. | SUBÍTEM |  | TRUE | COD. |  | DESCRIÇÃO | UND | CUSTO UNT.
COMP. 66 |  | JOELHO 45 GRAUS, PVC, ESGOTO PREDIAL, DN 50 MM, FORNECIDO E INSTALADO EM RAMAL DE DESCARGA OU RAMAL DE ESGOTO SANITÁRIO. AF_12/2014 | UND |  |  | 9.99 | JOELHO 45 GRAUS, PVC, ESGOTO PREDIAL, DN 50 MM, FORNECIDO E INSTALADO EM RAMAL DE DESCARGA OU RAMAL DE ESGOTO SANITÁRIO. AF_12/2014 |  | 66 | COMP. 67 | COMP. 66 | OK |  | TRUE | COMP. 66 |  | JOELHO 45 GRAUS, PVC, ESGOTO PREDIAL, DN 50 MM, FORNECIDO E INSTALADO EM RAMAL DE DESCARGA OU RAMAL DE ESGOTO SANITÁRIO. AF_12/2014 | UND
296 | SINAPI INSUMO | ANEL BORRACHA PARA TUBO ESGOTO PREDIAL DN 50 MM (NBR 5688) | UN | 1.13 | 1 | 1.13 | OK |  | SUBÍTEM | 296 | 296 | SUBÍTEM |  | TRUE | 296 | SINAPI INSUMO | ANEL BORRACHA PARA TUBO ESGOTO PREDIAL DN 50 MM (NBR 5688) | UN | 1.13
20149 | SINAPI INSUMO | JOELHO, PVC SERIE R, 45 GRAUS, DN 50 MM, PARA ESGOTO PREDIAL | UN | 4.21 | 1 | 4.21 | OK |  | SUBÍTEM | 20149 | 20149 | SUBÍTEM |  | TRUE | 20149 | SINAPI INSUMO | JOELHO, PVC SERIE R, 45 GRAUS, DN 50 MM, PARA ESGOTO PREDIAL | UN | 4.11
20078 | SINAPI INSUMO | PASTA LUBRIFICANTE PARA TUBOS E CONEXOES COM JUNTA ELASTICA (USO EM PVC, ACO, POLIETILENO E OUTROS) ( DE *400* G) | UN | 13.23 | 0.02 | 0.26 | OK |  | SUBÍTEM | 20078 | 20078 | SUBÍTEM |  | TRUE | 20078 | SINAPI INSUMO | PASTA LUBRIFICANTE PARA TUBOS E CONEXOES COM JUNTA ELASTICA (USO EM PVC, ACO, POLIETILENO E OUTROS) ( DE *400* G) | UN | 13.23
88248 | SINAPI | AUXILIAR DE ENCANADOR OU BOMBEIRO HIDRÁULICO COM ENCARGOS COMPLEMENTARES | H | 14.63 | 0.13 | 1.9 | OK |  | SUBÍTEM | 88248 | 88248 | SUBÍTEM |  | TRUE | 88248 | SINAPI | AUXILIAR DE ENCANADOR OU BOMBEIRO HIDRÁULICO COM ENCARGOS COMPLEMENTARES | H | 14.62
88267 | SINAPI | ENCANADOR OU BOMBEIRO HIDRÁULICO COM ENCARGOS COMPLEMENTARES | H | 19.19 | 0.13 | 2.49 | OK |  | SUBÍTEM | 88267 | 88267 | SUBÍTEM |  | TRUE | 88267 | SINAPI | ENCANADOR OU BOMBEIRO HIDRÁULICO COM ENCARGOS COMPLEMENTARES | H | 18.94
Obs: composição/Base - Composição adaptada - SINAPI - 89732(BASE) + 20149/SINAPI INSUMO | [6 empty] | REMOVER ESPAÇOS |  | SUBÍTEM | Obs: composição/Base - Composição adaptada - SINAPI - 89732(BASE) + 20149/SINAPI INSUMO | Obs: composição/Base - Composição adaptada - SINAPI - 89732(BASE) + 20149/SINAPI INSUMO | SUBÍTEM |  | TRUE | Obs: composição/Base - Composição adaptada - SINAPI - 89732(BASE) + 20149/SINAPI INSUMO
[9 empty] | SUBÍTEM |  | 0 | SUBÍTEM |  | TRUE
COD. |  | DESCRIÇÃO | UND | CUSTO UNT. | COEF. | CUSTO | OK |  | SUBÍTEM | COD. | COD. | SUBÍTEM |  | TRUE | COD. |  | DESCRIÇÃO | UND | CUSTO UNT.
COMP. 67 |  | JOELHO 90 GRAUS, PVC, ESGOTO PREDIAL, DN 50 MM, FORNECIDO E INSTALADO EM RAMAL DE DESCARGA OU RAMAL DE ESGOTO SANITÁRIO. AF_12/2014 | UND |  |  | 11.01 | JOELHO 90 GRAUS, PVC, ESGOTO PREDIAL, DN 50 MM, FORNECIDO E INSTALADO EM RAMAL DE DESCARGA OU RAMAL DE ESGOTO SANITÁRIO. AF_12/2014 |  | 67 | COMP. 68 | COMP. 67 | OK |  | TRUE | COMP. 67 |  | JOELHO 90 GRAUS, PVC, ESGOTO PREDIAL, DN 50 MM, FORNECIDO E INSTALADO EM RAMAL DE DESCARGA OU RAMAL DE ESGOTO SANITÁRIO. AF_12/2014 | UND
296 | SINAPI INSUMO | ANEL BORRACHA PARA TUBO ESGOTO PREDIAL DN 50 MM (NBR 5688) | UN | 1.13 | 1 | 1.13 | OK |  | SUBÍTEM | 296 | 296 | SUBÍTEM |  | TRUE | 296 | SINAPI INSUMO | ANEL BORRACHA PARA TUBO ESGOTO PREDIAL DN 50 MM (NBR 5688) | UN | 1.13
20155 | SINAPI INSUMO | JOELHO, PVC SERIE R, 90 GRAUS, DN 50 MM, PARA ESGOTO PREDIAL | UN | 5.23 | 1 | 5.23 | OK |  | SUBÍTEM | 20155 | 20155 | SUBÍTEM |  | TRUE | 20155 | SINAPI INSUMO | JOELHO, PVC SERIE R, 90 GRAUS, DN 50 MM, PARA ESGOTO PREDIAL | UN | 5.11
20078 | SINAPI INSUMO | PASTA LUBRIFICANTE PARA TUBOS E CONEXOES COM JUNTA ELASTICA (USO EM PVC, ACO, POLIETILENO E OUTROS) ( DE *400* G) | UN | 13.23 | 0.02 | 0.26 | OK |  | SUBÍTEM | 20078 | 20078 | SUBÍTEM |  | TRUE | 20078 | SINAPI INSUMO | PASTA LUBRIFICANTE PARA TUBOS E CONEXOES COM JUNTA ELASTICA (USO EM PVC, ACO, POLIETILENO E OUTROS) ( DE *400* G) | UN | 13.23
88248 | SINAPI | AUXILIAR DE ENCANADOR OU BOMBEIRO HIDRÁULICO COM ENCARGOS COMPLEMENTARES | H | 14.63 | 0.13 | 1.9 | OK |  | SUBÍTEM | 88248 | 88248 | SUBÍTEM |  | TRUE | 88248 | SINAPI | AUXILIAR DE ENCANADOR OU BOMBEIRO HIDRÁULICO COM ENCARGOS COMPLEMENTARES | H | 14.62
88267 | SINAPI | ENCANADOR OU BOMBEIRO HIDRÁULICO COM ENCARGOS COMPLEMENTARES | H | 19.19 | 0.13 | 2.49 | OK |  | SUBÍTEM | 88267 | 88267 | SUBÍTEM |  | TRUE | 88267 | SINAPI | ENCANADOR OU BOMBEIRO HIDRÁULICO COM ENCARGOS COMPLEMENTARES | H | 18.94
Obs: composição/Base - Composição adaptada - SINAPI - 89731(BASE) + 20155/SINAPI INSUMO | [6 empty] | REMOVER ESPAÇOS |  | SUBÍTEM | Obs: composição/Base - Composição adaptada - SINAPI - 89731(BASE) + 20155/SINAPI INSUMO | Obs: composição/Base - Composição adaptada - SINAPI - 89731(BASE) + 20155/SINAPI INSUMO | SUBÍTEM |  | TRUE | Obs: composição/Base - Composição adaptada - SINAPI - 89731(BASE) + 20155/SINAPI INSUMO
COD. |  | DESCRIÇÃO | UND | CUSTO UNT. | COEF. | CUSTO | OK |  | SUBÍTEM | COD. | COD. | SUBÍTEM |  | TRUE | COD. |  | DESCRIÇÃO | UND | CUSTO UNT.
COMP. 68 |  | JOELHO 90 GRAUS, PVC, ESGOTO PREDIAL, DN 100 MM, FORNECIDO E INSTALADO EM RAMAL DE DESCARGA OU RAMAL DE ESGOTO SANITÁRIO. AF_12/2014 | UND |  |  | 29.33 | JOELHO 90 GRAUS, PVC, ESGOTO PREDIAL, DN 100 MM, FORNECIDO E INSTALADO EM RAMAL DE DESCARGA OU RAMAL DE ESGOTO SANITÁRIO. AF_12/2014 |  | 68 | COMP. 69 | COMP. 68 | OK |  | TRUE | COMP. 68 |  | JOELHO 90 GRAUS, PVC, ESGOTO PREDIAL, DN 100 MM, FORNECIDO E INSTALADO EM RAMAL DE DESCARGA OU RAMAL DE ESGOTO SANITÁRIO. AF_12/2014 | UND
299 | SINAPI INSUMO | ANEL BORRACHA DN 100 MM, PARA TUBO SERIE REFORCADA ESGOTO PREDIAL | UN | 1.81 | 1 | 1.81 | OK |  | SUBÍTEM | 299 | 299 | SUBÍTEM |  | TRUE | 299 | SINAPI INSUMO | ANEL BORRACHA DN 100 MM, PARA TUBO SERIE REFORCADA ESGOTO PREDIAL | UN | 1.81
20157 | SINAPI INSUMO | JOELHO, PVC SERIE R, 90 GRAUS, DN 100 MM, PARA ESGOTO PREDIAL | UN | 18.45 | 1 | 18.45 | OK |  | SUBÍTEM | 20157 | 20157 | SUBÍTEM |  | TRUE | 20157 | SINAPI INSUMO | JOELHO, PVC SERIE R, 90 GRAUS, DN 100 MM, PARA ESGOTO PREDIAL | UN | 18.02
20078 | SINAPI INSUMO | PASTA LUBRIFICANTE PARA TUBOS E CONEXOES COM JUNTA ELASTICA (USO EM PVC, ACO, POLIETILENO E OUTROS) ( DE *400* G) | UN | 13.23 | 0.046 | 0.61 | OK |  | SUBÍTEM | 20078 | 20078 | SUBÍTEM |  | TRUE | 20078 | SINAPI INSUMO | PASTA LUBRIFICANTE PARA TUBOS E CONEXOES COM JUNTA ELASTICA (USO EM PVC, ACO, POLIETILENO E OUTROS) ( DE *400* G) | UN | 13.23
88248 | SINAPI | AUXILIAR DE ENCANADOR OU BOMBEIRO HIDRÁULICO COM ENCARGOS COMPLEMENTARES | H | 14.63 | 0.25 | 3.66 | OK |  | SUBÍTEM | 88248 | 88248 | SUBÍTEM |  | TRUE | 88248 | SINAPI | AUXILIAR DE ENCANADOR OU BOMBEIRO HIDRÁULICO COM ENCARGOS COMPLEMENTARES | H | 14.62
88267 | SINAPI | ENCANADOR OU BOMBEIRO HIDRÁULICO COM ENCARGOS COMPLEMENTARES | H | 19.19 | 0.25 | 4.8 | OK |  | SUBÍTEM | 88267 | 88267 | SUBÍTEM |  | TRUE | 88267 | SINAPI | ENCANADOR OU BOMBEIRO HIDRÁULICO COM ENCARGOS COMPLEMENTARES | H | 18.94
Obs: composição/Base - Composição adaptada - SINAPI - 89744(BASE) + 20157/SINAPI INSUMO | [6 empty] | REMOVER ESPAÇOS |  | SUBÍTEM | Obs: composição/Base - Composição adaptada - SINAPI - 89744(BASE) + 20157/SINAPI INSUMO | Obs: composição/Base - Composição adaptada - SINAPI - 89744(BASE) + 20157/SINAPI INSUMO | SUBÍTEM |  | TRUE | Obs: composição/Base - Composição adaptada - SINAPI - 89744(BASE) + 20157/SINAPI INSUMO
COD. |  | DESCRIÇÃO | UND | CUSTO UNT. | COEF. | CUSTO | OK |  | SUBÍTEM | COD. | COD. | SUBÍTEM |  | TRUE | COD. |  | DESCRIÇÃO | UND | CUSTO UNT.
COMP. 69 |  | JOELHO 45 GRAUS, PVC, ESGOTO PREDIAL, DN 100 MM, FORNECIDO E INSTALADO EM RAMAL DE DESCARGA OU RAMAL DE ESGOTO SANITÁRIO. AF_12/2014 | UND |  |  | 24.55 | JOELHO 45 GRAUS, PVC, ESGOTO PREDIAL, DN 100 MM, FORNECIDO E INSTALADO EM RAMAL DE DESCARGA OU RAMAL DE ESGOTO SANITÁRIO. AF_12/2014 |  | 69 | COMP. 70 | COMP. 69 | OK |  | TRUE | COMP. 69 |  | JOELHO 45 GRAUS, PVC, ESGOTO PREDIAL, DN 100 MM, FORNECIDO E INSTALADO EM RAMAL DE DESCARGA OU RAMAL DE ESGOTO SANITÁRIO. AF_12/2014 | UND
299 | SINAPI INSUMO | ANEL BORRACHA DN 100 MM, PARA TUBO SERIE REFORCADA ESGOTO PREDIAL | UN | 1.81 | 1 | 1.81 | OK |  | SUBÍTEM | 299 | 299 | SUBÍTEM |  | TRUE | 299 | SINAPI INSUMO | ANEL BORRACHA DN 100 MM, PARA TUBO SERIE REFORCADA ESGOTO PREDIAL | UN | 1.81
20151 | SINAPI INSUMO | JOELHO, PVC SERIE R, 45 GRAUS, DN 100 MM, PARA ESGOTO PREDIAL | UN | 13.67 | 1 | 13.67 | OK |  | SUBÍTEM | 20151 | 20151 | SUBÍTEM |  | TRUE | 20151 | SINAPI INSUMO | JOELHO, PVC SERIE R, 45 GRAUS, DN 100 MM, PARA ESGOTO PREDIAL | UN | 13.36
20078 | SINAPI INSUMO | PASTA LUBRIFICANTE PARA TUBOS E CONEXOES COM JUNTA ELASTICA (USO EM PVC, ACO, POLIETILENO E OUTROS) ( DE *400* G) | UN | 13.23 | 0.046 | 0.61 | OK |  | SUBÍTEM | 20078 | 20078 | SUBÍTEM |  | TRUE | 20078 | SINAPI INSUMO | PASTA LUBRIFICANTE PARA TUBOS E CONEXOES COM JUNTA ELASTICA (USO EM PVC, ACO, POLIETILENO E OUTROS) ( DE *400* G) | UN | 13.23
88248 | SINAPI | AUXILIAR DE ENCANADOR OU BOMBEIRO HIDRÁULICO COM ENCARGOS COMPLEMENTARES | H | 14.63 | 0.25 | 3.66 | OK |  | SUBÍTEM | 88248 | 88248 | SUBÍTEM |  | TRUE | 88248 | SINAPI | AUXILIAR DE ENCANADOR OU BOMBEIRO HIDRÁULICO COM ENCARGOS COMPLEMENTARES | H | 14.62
88267 | SINAPI | ENCANADOR OU BOMBEIRO HIDRÁULICO COM ENCARGOS COMPLEMENTARES | H | 19.19 | 0.25 | 4.8 | OK |  | SUBÍTEM | 88267 | 88267 | SUBÍTEM |  | TRUE | 88267 | SINAPI | ENCANADOR OU BOMBEIRO HIDRÁULICO COM ENCARGOS COMPLEMENTARES | H | 18.94
Obs: composição/Base - Composição adaptada - SINAPI - 89746(BASE) + 20151/SINAPI INSUMO | [6 empty] | REMOVER ESPAÇOS |  | SUBÍTEM | Obs: composição/Base - Composição adaptada - SINAPI - 89746(BASE) + 20151/SINAPI INSUMO | Obs: composição/Base - Composição adaptada - SINAPI - 89746(BASE) + 20151/SINAPI INSUMO | SUBÍTEM |  | TRUE | Obs: composição/Base - Composição adaptada - SINAPI - 89746(BASE) + 20151/SINAPI INSUMO
COD. |  | DESCRIÇÃO | UND | CUSTO UNT. | COEF. | CUSTO | OK |  | SUBÍTEM | COD. | COD. | SUBÍTEM |  | TRUE | COD. |  | DESCRIÇÃO | UND | CUSTO UNT.
COMP. 70 |  | RALO HEMISFÉRICO EM Fº Fº, TIPO ABACAXI Ø 100MM | UND |  |  | 29.14 | RALO HEMISFÉRICO EM Fº Fº, TIPO ABACAXI Ø 100MM |  | 70 | COMP. 71 | COMP. 70 | OK |  | TRUE | COMP. 70 |  | RALO HEMISFÉRICO EM Fº Fº, TIPO ABACAXI Ø 100MM | UND
11708 | SINAPI INSUMO | RALO FOFO SEMIESFERICO, 100 MM, PARA LAJES/ CALHAS | UN | 12.22 | 1 | 12.22 | OK |  | SUBÍTEM | 11708 | 11708 | SUBÍTEM |  | TRUE | 11708 | SINAPI INSUMO | RALO FOFO SEMIESFERICO, 100 MM, PARA LAJES/ CALHAS | UN | 13.37
88248 | SINAPI | AUXILIAR DE ENCANADOR OU BOMBEIRO HIDRÁULICO COM ENCARGOS COMPLEMENTARES | H | 14.63 | 0.5 | 7.32 | OK |  | SUBÍTEM | 88248 | 88248 | SUBÍTEM |  | TRUE | 88248 | SINAPI | AUXILIAR DE ENCANADOR OU BOMBEIRO HIDRÁULICO COM ENCARGOS COMPLEMENTARES | H | 14.62
88267 | SINAPI | ENCANADOR OU BOMBEIRO HIDRÁULICO COM ENCARGOS COMPLEMENTARES | H | 19.19 | 0.5 | 9.6 | OK |  | SUBÍTEM | 88267 | 88267 | SUBÍTEM |  | TRUE | 88267 | SINAPI | ENCANADOR OU BOMBEIRO HIDRÁULICO COM ENCARGOS COMPLEMENTARES | H | 18.94
Obs: composição/Base - Composição ORSE 4283 | [6 empty] | REMOVER ESPAÇOS |  | SUBÍTEM | Obs: composição/Base - Composição ORSE 4283 | Obs: composição/Base - Composição ORSE 4283 | SUBÍTEM |  | TRUE | Obs: composição/Base - Composição ORSE 4283
COD. |  | DESCRIÇÃO | UND | CUSTO UNT. | COEF. | CUSTO | OK |  | SUBÍTEM | COD. | COD. | SUBÍTEM |  | TRUE | COD. |  | DESCRIÇÃO | UND | CUSTO UNT.
COMP. 71 |  | JUNÇÃO SIMPLES, PVC, ESGOTO PREDIAL, DN 50 X 50 MM, JUNTA ELÁSTICA, FORNECIDO E INSTALADO EM RAMAL DE DESCARGA OU RAMAL DE ESGOTO SANITÁRIO. AF_12/2014 | UND |  |  | 15.8 | JUNÇÃO SIMPLES, PVC, ESGOTO PREDIAL, DN 50 X 50 MM, JUNTA ELÁSTICA, FORNECIDO E INSTALADO EM RAMAL DE DESCARGA OU RAMAL DE ESGOTO SANITÁRIO. AF_12/2014 |  | 71 | COMP. 72 | COMP. 71 | OK |  | TRUE | COMP. 71 |  | JUNÇÃO SIMPLES, PVC, ESGOTO PREDIAL, DN 50 X 50 MM, JUNTA ELÁSTICA, FORNECIDO E INSTALADO EM RAMAL DE DESCARGA OU RAMAL DE ESGOTO SANITÁRIO. AF_12/2014 | UND
296 | SINAPI INSUMO | ANEL BORRACHA PARA TUBO ESGOTO PREDIAL DN 50 MM (NBR 5688) | UN | 1.13 | 2 | 2.26 | OK |  | SUBÍTEM | 296 | 296 | SUBÍTEM |  | TRUE | 296 | SINAPI INSUMO | ANEL BORRACHA PARA TUBO ESGOTO PREDIAL DN 50 MM (NBR 5688) | UN | 1.13
20141 | SINAPI INSUMO | JUNCAO SIMPLES, PVC SERIE R, DN 50 X 50 MM, PARA ESGOTO PREDIAL | UN | 7.26 | 1 | 7.26 | OK |  | SUBÍTEM | 20141 | 20141 | SUBÍTEM |  | TRUE | 20141 | SINAPI INSUMO | JUNCAO SIMPLES, PVC SERIE R, DN 50 X 50 MM, PARA ESGOTO PREDIAL | UN | 7.09
20078 | SINAPI INSUMO | PASTA LUBRIFICANTE PARA TUBOS E CONEXOES COM JUNTA ELASTICA (USO EM PVC, ACO, POLIETILENO E OUTROS) ( DE *400* G) | UN | 13.23 | 0.04 | 0.53 | OK |  | SUBÍTEM | 20078 | 20078 | SUBÍTEM |  | TRUE | 20078 | SINAPI INSUMO | PASTA LUBRIFICANTE PARA TUBOS E CONEXOES COM JUNTA ELASTICA (USO EM PVC, ACO, POLIETILENO E OUTROS) ( DE *400* G) | UN | 13.23
88248 | SINAPI | AUXILIAR DE ENCANADOR OU BOMBEIRO HIDRÁULICO COM ENCARGOS COMPLEMENTARES | H | 14.63 | 0.17 | 2.49 | OK |  | SUBÍTEM | 88248 | 88248 | SUBÍTEM |  | TRUE | 88248 | SINAPI | AUXILIAR DE ENCANADOR OU BOMBEIRO HIDRÁULICO COM ENCARGOS COMPLEMENTARES | H | 14.62
88267 | SINAPI | ENCANADOR OU BOMBEIRO HIDRÁULICO COM ENCARGOS COMPLEMENTARES | H | 19.19 | 0.17 | 3.26 | OK |  | SUBÍTEM | 88267 | 88267 | SUBÍTEM |  | TRUE | 88267 | SINAPI | ENCANADOR OU BOMBEIRO HIDRÁULICO COM ENCARGOS COMPLEMENTARES | H | 18.94
Obs: composição/Base - Composição adaptada - SINAPI - 89785(BASE) + 20141/SINAPI INSUMO | [6 empty] | REMOVER ESPAÇOS |  | SUBÍTEM | Obs: composição/Base - Composição adaptada - SINAPI - 89785(BASE) + 20141/SINAPI INSUMO | Obs: composição/Base - Composição adaptada - SINAPI - 89785(BASE) + 20141/SINAPI INSUMO | SUBÍTEM |  | TRUE | Obs: composição/Base - Composição adaptada - SINAPI - 89785(BASE) + 20141/SINAPI INSUMO
COD. |  | DESCRIÇÃO | UND | CUSTO UNT. | COEF. | CUSTO | OK |  | SUBÍTEM | COD. | COD. | SUBÍTEM |  | TRUE | COD. |  | DESCRIÇÃO | UND | CUSTO UNT.
COMP. 72 |  | JUNÇÃO SIMPLES EM PVC RÍGIDO C/ ANÉIS, PARA ESGOTO PRIMÁRIO, DIÂM =100 X 50MM | UND |  |  | 29.63 | JUNÇÃO SIMPLES EM PVC RÍGIDO C/ ANÉIS, PARA ESGOTO PRIMÁRIO, DIÂM =100 X 50MM |  | 72 | COMP. 73 | COMP. 72 | OK |  | TRUE | COMP. 72 |  | JUNÇÃO SIMPLES EM PVC RÍGIDO C/ ANÉIS, PARA ESGOTO PRIMÁRIO, DIÂM =100 X 50MM | UND
1703 | ORSE | PASTA LUBRIFICANTE P/ PVC JE | KG | 42.18 | 0.056 | 2.36 | OK |  | SUBÍTEM | 1703 | 1703 | SUBÍTEM |  | TRUE | 1703 | ORSE | PASTA LUBRIFICANTE P/ PVC JE | KG | 17.96
296 | SINAPI INSUMO | ANEL BORRACHA PARA TUBO ESGOTO PREDIAL DN 50 MM (NBR 5688) | UN | 1.13 | 1 | 1.13 | OK |  | SUBÍTEM | 296 | 296 | SUBÍTEM |  | TRUE | 296 | SINAPI INSUMO | ANEL BORRACHA PARA TUBO ESGOTO PREDIAL DN 50 MM (NBR 5688) | UN | 1.13
301 | SINAPI INSUMO | ANEL BORRACHA PARA TUBO ESGOTO PREDIAL, DN 100 MM (NBR 5688) | UN | 2 | 1 | 2 | OK |  | SUBÍTEM | 301 | 301 | SUBÍTEM |  | TRUE | 301 | SINAPI INSUMO | ANEL BORRACHA PARA TUBO ESGOTO PREDIAL, DN 100 MM (NBR 5688) | UN | 2
88267 | SINAPI | ENCANADOR OU BOMBEIRO HIDRÁULICO COM ENCARGOS COMPLEMENTARES | H | 19.19 | 0.46 | 8.83 | OK |  | SUBÍTEM | 88267 | 88267 | SUBÍTEM |  | TRUE | 88267 | SINAPI | ENCANADOR OU BOMBEIRO HIDRÁULICO COM ENCARGOS COMPLEMENTARES | H | 18.94
1270 | ORSE | JUNCAO SIMPLES PVC RIGIDO P/ ESGOTO PRIMARIO, DIAM =100 X 50MM | UN | 9.45 | 1 | 9.45 | OK |  | SUBÍTEM | 1270 | 1270 | SUBÍTEM |  | TRUE | 1270 | ORSE | JUNCAO SIMPLES PVC RIGIDO P/ ESGOTO PRIMARIO, DIAM =100 X 50MM | UN | 9.17
88316 | SINAPI | SERVENTE COM ENCARGOS COMPLEMENTARES | H | 12.73 | 0.46 | 5.86 | OK |  | SUBÍTEM | 88316 | 88316 | SUBÍTEM |  | TRUE | 88316 | SINAPI | SERVENTE COM ENCARGOS COMPLEMENTARES | H | 12.7
Obs: composição/Base - Composição adaptada - ORSE 1636 | [6 empty] | REMOVER ESPAÇOS |  | SUBÍTEM | Obs: composição/Base - Composição adaptada - ORSE 1636 | Obs: composição/Base - Composição adaptada - ORSE 1636 | SUBÍTEM |  | TRUE | Obs: composição/Base - Composição adaptada - ORSE 1636
Obs²: Assumimos uma possível pequena imprecisão ao utilizar os insumos e composição base do ORSE/SE de itens de baixa relevância. | [9 empty] | Obs²: Assumimos uma possível pequena imprecisão ao utilizar os insumos e composição base do ORSE/SE de itens de baixa relevância. |  |  |  |  | Obs²: Assumimos uma possível pequena imprecisão ao utilizar os insumos e composição base do ORSE/SE de itens de baixa relevância.
COD. |  | DESCRIÇÃO | UND | CUSTO UNT. | COEF. | CUSTO | OK |  | SUBÍTEM | COD. | COD. | SUBÍTEM |  | TRUE | COD. |  | DESCRIÇÃO | UND | CUSTO UNT.
COMP. 73 |  | TÊ SANITÁRIO EM PVC RÍGIDO C/ ANÉIS, PARA ESGOTO PRIMÁRIO, DIÂM =100 X 50MM | UND |  |  | 29.22 | TÊ SANITÁRIO EM PVC RÍGIDO C/ ANÉIS, PARA ESGOTO PRIMÁRIO, DIÂM =100 X 50MM |  | 73 | COMP. 74 | COMP. 73 | OK |  | TRUE | COMP. 73 |  | TÊ SANITÁRIO EM PVC RÍGIDO C/ ANÉIS, PARA ESGOTO PRIMÁRIO, DIÂM =100 X 50MM | UND
1703 | ORSE | PASTA LUBRIFICANTE P/ PVC JE | KG | 42.18 | 0.056 | 2.36 | OK |  | SUBÍTEM | 1703 | 1703 | SUBÍTEM |  | TRUE | 1703 | ORSE | PASTA LUBRIFICANTE P/ PVC JE | KG | 17.96
296 | SINAPI INSUMO | ANEL BORRACHA PARA TUBO ESGOTO PREDIAL DN 50 MM (NBR 5688) | UN | 1.13 | 1 | 1.13 | OK |  | SUBÍTEM | 296 | 296 | SUBÍTEM |  | TRUE | 296 | SINAPI INSUMO | ANEL BORRACHA PARA TUBO ESGOTO PREDIAL DN 50 MM (NBR 5688) | UN | 1.13
301 | SINAPI INSUMO | ANEL BORRACHA PARA TUBO ESGOTO PREDIAL, DN 100 MM (NBR 5688) | UN | 2 | 1 | 2 | OK |  | SUBÍTEM | 301 | 301 | SUBÍTEM |  | TRUE | 301 | SINAPI INSUMO | ANEL BORRACHA PARA TUBO ESGOTO PREDIAL, DN 100 MM (NBR 5688) | UN | 2
88267 | SINAPI | ENCANADOR OU BOMBEIRO HIDRÁULICO COM ENCARGOS COMPLEMENTARES | H | 19.19 | 0.46 | 8.83 | OK |  | SUBÍTEM | 88267 | 88267 | SUBÍTEM |  | TRUE | 88267 | SINAPI | ENCANADOR OU BOMBEIRO HIDRÁULICO COM ENCARGOS COMPLEMENTARES | H | 18.94
11655 | SINAPI INSUMO | TE SANITARIO, PVC, DN 100 X 50 MM, SERIE NORMAL, PARA ESGOTO PREDIAL | UN | 9.04 | 1 | 9.04 | OK |  | SUBÍTEM | 11655 | 11655 | SUBÍTEM |  | TRUE | 11655 | SINAPI INSUMO | TE SANITARIO, PVC, DN 100 X 50 MM, SERIE NORMAL, PARA ESGOTO PREDIAL | UN | 8.83
88316 | SINAPI | SERVENTE COM ENCARGOS COMPLEMENTARES | H | 12.73 | 0.46 | 5.86 | OK |  | SUBÍTEM | 88316 | 88316 | SUBÍTEM |  | TRUE | 88316 | SINAPI | SERVENTE COM ENCARGOS COMPLEMENTARES | H | 12.7
Obs: composição/Base - Composição adaptada - ORSE 1661 | [6 empty] | REMOVER ESPAÇOS |  | SUBÍTEM | Obs: composição/Base - Composição adaptada - ORSE 1661 | Obs: composição/Base - Composição adaptada - ORSE 1661 | SUBÍTEM |  | TRUE | Obs: composição/Base - Composição adaptada - ORSE 1661
Obs²: Assumimos uma possível pequena imprecisão ao utilizar os insumos e composição base do ORSE/SE de itens de baixa relevância. | [9 empty] | Obs²: Assumimos uma possível pequena imprecisão ao utilizar os insumos e composição base do ORSE/SE de itens de baixa relevância. |  |  |  |  | Obs²: Assumimos uma possível pequena imprecisão ao utilizar os insumos e composição base do ORSE/SE de itens de baixa relevância.
COD. |  | DESCRIÇÃO | UND | CUSTO UNT. | COEF. | CUSTO | OK |  | SUBÍTEM | COD. | COD. | SUBÍTEM |  | TRUE | COD. |  | DESCRIÇÃO | UND | CUSTO UNT.
COMP. 74 |  | LUVA SIMPLES, PVC, ESGOTO PREDIAL, DN 50 MM, JUNTA ELÁSTICA, FORNECIDO E INSTALADO EM RAMAL DE DESCARGA OU RAMAL DE ESGOTO SANITÁRIO. AF_12/2014 | UND |  |  | 9.11 | LUVA SIMPLES, PVC, ESGOTO PREDIAL, DN 50 MM, JUNTA ELÁSTICA, FORNECIDO E INSTALADO EM RAMAL DE DESCARGA OU RAMAL DE ESGOTO SANITÁRIO. AF_12/2014 |  | 74 | COMP. 75 | COMP. 74 | OK |  | TRUE | COMP. 74 |  | LUVA SIMPLES, PVC, ESGOTO PREDIAL, DN 50 MM, JUNTA ELÁSTICA, FORNECIDO E INSTALADO EM RAMAL DE DESCARGA OU RAMAL DE ESGOTO SANITÁRIO. AF_12/2014 | UND
296 | SINAPI INSUMO | ANEL BORRACHA PARA TUBO ESGOTO PREDIAL DN 50 MM (NBR 5688) | UN | 1.13 | 1 | 1.13 | OK |  | SUBÍTEM | 296 | 296 | SUBÍTEM |  | TRUE | 296 | SINAPI INSUMO | ANEL BORRACHA PARA TUBO ESGOTO PREDIAL DN 50 MM (NBR 5688) | UN | 1.13
20168 | SINAPI INSUMO | LUVA SIMPLES, PVC SERIE REFORCADA - R, 50 MM, PARA ESGOTO PREDIAL | UN | 5.01 | 1 | 5.01 | OK |  | SUBÍTEM | 20168 | 20168 | SUBÍTEM |  | TRUE | 20168 | SINAPI INSUMO | LUVA SIMPLES, PVC SERIE REFORCADA - R, 50 MM, PARA ESGOTO PREDIAL | UN | 4.89
20078 | SINAPI INSUMO | PASTA LUBRIFICANTE PARA TUBOS E CONEXOES COM JUNTA ELASTICA (USO EM PVC, ACO, POLIETILENO E OUTROS) ( DE *400* G) | UN | 13.23 | 0.02 | 0.26 | OK |  | SUBÍTEM | 20078 | 20078 | SUBÍTEM |  | TRUE | 20078 | SINAPI INSUMO | PASTA LUBRIFICANTE PARA TUBOS E CONEXOES COM JUNTA ELASTICA (USO EM PVC, ACO, POLIETILENO E OUTROS) ( DE *400* G) | UN | 13.23
88248 | SINAPI | AUXILIAR DE ENCANADOR OU BOMBEIRO HIDRÁULICO COM ENCARGOS COMPLEMENTARES | H | 14.63 | 0.08 | 1.17 | OK |  | SUBÍTEM | 88248 | 88248 | SUBÍTEM |  | TRUE | 88248 | SINAPI | AUXILIAR DE ENCANADOR OU BOMBEIRO HIDRÁULICO COM ENCARGOS COMPLEMENTARES | H | 14.62
88267 | SINAPI | ENCANADOR OU BOMBEIRO HIDRÁULICO COM ENCARGOS COMPLEMENTARES | H | 19.19 | 0.08 | 1.54 | OK |  | SUBÍTEM | 88267 | 88267 | SUBÍTEM |  | TRUE | 88267 | SINAPI | ENCANADOR OU BOMBEIRO HIDRÁULICO COM ENCARGOS COMPLEMENTARES | H | 18.94
Obs: composição/Base - Composição adaptada - SINAPI - 89753(BASE) + 20168/SINAPI INSUMO | [6 empty] | REMOVER ESPAÇOS |  | SUBÍTEM | Obs: composição/Base - Composição adaptada - SINAPI - 89753(BASE) + 20168/SINAPI INSUMO | Obs: composição/Base - Composição adaptada - SINAPI - 89753(BASE) + 20168/SINAPI INSUMO | SUBÍTEM |  | TRUE | Obs: composição/Base - Composição adaptada - SINAPI - 89753(BASE) + 20168/SINAPI INSUMO
COD. |  | DESCRIÇÃO | UND | CUSTO UNT. | COEF. | CUSTO | OK |  | SUBÍTEM | COD. | COD. | SUBÍTEM |  | TRUE | COD. |  | DESCRIÇÃO | UND | CUSTO UNT.
COMP. 75 |  | LUVA SIMPLES, PVC, SERIE NORMAL, ESGOTO PREDIAL, DN 100 MM, JUNTA ELÁSTICA, FORNECIDO E INSTALADO EM RAMAL DE DESCARGA OU RAMAL DE ESGOTO SANITÁRIO. AF_12/2014 | UND |  |  | 16.96 | LUVA SIMPLES, PVC, SERIE NORMAL, ESGOTO PREDIAL, DN 100 MM, JUNTA ELÁSTICA, FORNECIDO E INSTALADO EM RAMAL DE DESCARGA OU RAMAL DE ESGOTO SANITÁRIO. AF_12/2014 |  | 75 | COMP. 76 | COMP. 75 | OK |  | TRUE | COMP. 75 |  | LUVA SIMPLES, PVC, SERIE NORMAL, ESGOTO PREDIAL, DN 100 MM, JUNTA ELÁSTICA, FORNECIDO E INSTALADO EM RAMAL DE DESCARGA OU RAMAL DE ESGOTO SANITÁRIO. AF_12/2014 | UND
301 | SINAPI INSUMO | ANEL BORRACHA PARA TUBO ESGOTO PREDIAL, DN 100 MM (NBR 5688) | UN | 2 | 1 | 2 | OK |  | SUBÍTEM | 301 | 301 | SUBÍTEM |  | TRUE | 301 | SINAPI INSUMO | ANEL BORRACHA PARA TUBO ESGOTO PREDIAL, DN 100 MM (NBR 5688) | UN | 2
20170 | SINAPI INSUMO | LUVA SIMPLES, PVC SERIE REFORCADA - R, 100 MM, PARA ESGOTO PREDIAL | UN | 8.6 | 1 | 8.6 | OK |  | SUBÍTEM | 20170 | 20170 | SUBÍTEM |  | TRUE | 20170 | SINAPI INSUMO | LUVA SIMPLES, PVC SERIE REFORCADA - R, 100 MM, PARA ESGOTO PREDIAL | UN | 8.4
20078 | SINAPI INSUMO | PASTA LUBRIFICANTE PARA TUBOS E CONEXOES COM JUNTA ELASTICA (USO EM PVC, ACO, POLIETILENO E OUTROS) ( DE *400* G) | UN | 13.23 | 0.046 | 0.61 | OK |  | SUBÍTEM | 20078 | 20078 | SUBÍTEM |  | TRUE | 20078 | SINAPI INSUMO | PASTA LUBRIFICANTE PARA TUBOS E CONEXOES COM JUNTA ELASTICA (USO EM PVC, ACO, POLIETILENO E OUTROS) ( DE *400* G) | UN | 13.23
88248 | SINAPI | AUXILIAR DE ENCANADOR OU BOMBEIRO HIDRÁULICO COM ENCARGOS COMPLEMENTARES | H | 14.63 | 0.17 | 2.49 | OK |  | SUBÍTEM | 88248 | 88248 | SUBÍTEM |  | TRUE | 88248 | SINAPI | AUXILIAR DE ENCANADOR OU BOMBEIRO HIDRÁULICO COM ENCARGOS COMPLEMENTARES | H | 14.62
88267 | SINAPI | ENCANADOR OU BOMBEIRO HIDRÁULICO COM ENCARGOS COMPLEMENTARES | H | 19.19 | 0.17 | 3.26 | OK |  | SUBÍTEM | 88267 | 88267 | SUBÍTEM |  | TRUE | 88267 | SINAPI | ENCANADOR OU BOMBEIRO HIDRÁULICO COM ENCARGOS COMPLEMENTARES | H | 18.94
Obs: composição/Base - Composição adaptada - SINAPI - 89778(BASE) + 20170/SINAPI INSUMO | [6 empty] | REMOVER ESPAÇOS |  | SUBÍTEM | Obs: composição/Base - Composição adaptada - SINAPI - 89778(BASE) + 20170/SINAPI INSUMO | Obs: composição/Base - Composição adaptada - SINAPI - 89778(BASE) + 20170/SINAPI INSUMO | SUBÍTEM |  | TRUE | Obs: composição/Base - Composição adaptada - SINAPI - 89778(BASE) + 20170/SINAPI INSUMO
COD. |  | DESCRIÇÃO | UND | CUSTO UNT. | COEF. | CUSTO | OK |  | SUBÍTEM | COD. | COD. | SUBÍTEM |  | TRUE | COD. |  | DESCRIÇÃO | UND | CUSTO UNT.
COMP. 76 |  | CAIXA SIFONADA QUADRADA, COM SETE ENTRADAS E UMA SAÍDA, D = 150 X 150 X 50MM, REF. Nº25, ACABAMENTO BRANCO, COMPLETA MARCA AKROS OU SIMILAR | UND |  |  | 38.52 | CAIXA SIFONADA QUADRADA, COM SETE ENTRADAS E UMA SAÍDA, D = 150 X 150 X 50MM, REF. Nº25, ACABAMENTO BRANCO, COMPLETA MARCA AKROS OU SIMILAR |  | 76 | COMP. 77 | COMP. 76 | OK |  | TRUE | COMP. 76 |  | CAIXA SIFONADA QUADRADA, COM SETE ENTRADAS E UMA SAÍDA, D = 150 X 150 X 50MM, REF. Nº25, ACABAMENTO BRANCO, COMPLETA MARCA AKROS OU SIMILAR | UND
88267 | SINAPI | ENCANADOR OU BOMBEIRO HIDRÁULICO COM ENCARGOS COMPLEMENTARES | H | 19.19 | 0.5 | 9.6 | OK |  | SUBÍTEM | 88267 | 88267 | SUBÍTEM |  | TRUE | 88267 | SINAPI | ENCANADOR OU BOMBEIRO HIDRÁULICO COM ENCARGOS COMPLEMENTARES | H | 18.94
88316 | SINAPI | SERVENTE COM ENCARGOS COMPLEMENTARES | H | 12.73 | 0.5 | 6.37 | OK |  | SUBÍTEM | 88316 | 88316 | SUBÍTEM |  | TRUE | 88316 | SINAPI | SERVENTE COM ENCARGOS COMPLEMENTARES | H | 12.7
11712 | SINAPI INSUMO | CAIXA SIFONADA PVC, 150 X 150 X 50 MM, COM GRELHA QUADRADA BRANCA (NBR 5688) | UN | 20.44 | 1 | 20.44 | OK |  | SUBÍTEM | 11712 | 11712 | SUBÍTEM |  | TRUE | 11712 | SINAPI INSUMO | CAIXA SIFONADA PVC, 150 X 150 X 50 MM, COM GRELHA QUADRADA BRANCA (NBR 5688) | UN | 20
1822 | ORSE | PORTA GRELHA PVC REDONDA, BRANCA, P/CAIXA E RALOS, D= 100MM | UN | 2.11 | 1 | 2.11 | OK |  | SUBÍTEM | 1822 | 1822 | SUBÍTEM |  | TRUE | 1822 | ORSE | PORTA GRELHA PVC REDONDA, BRANCA, P/CAIXA E RALOS, D= 100MM | UN | 2.11
Obs: composição/Base - Composição adaptada - ORSE 1695(BASE) +1822/ORSE INSUMO | [6 empty] | REMOVER ESPAÇOS |  | SUBÍTEM | Obs: composição/Base - Composição adaptada - ORSE 1695(BASE) +1822/ORSE INSUMO | Obs: composição/Base - Composição adaptada - ORSE 1695(BASE) +1822/ORSE INSUMO | SUBÍTEM |  | TRUE | Obs: composição/Base - Composição adaptada - ORSE 1695(BASE) +1822/ORSE INSUMO
Obs²: Assumimos uma possível pequena imprecisão ao utilizar os insumos e composição base do ORSE/SE de itens de baixa relevância. | [9 empty] | Obs²: Assumimos uma possível pequena imprecisão ao utilizar os insumos e composição base do ORSE/SE de itens de baixa relevância. |  |  |  |  | Obs²: Assumimos uma possível pequena imprecisão ao utilizar os insumos e composição base do ORSE/SE de itens de baixa relevância.
COD. |  | DESCRIÇÃO | UND | CUSTO UNT. | COEF. | CUSTO | OK |  | SUBÍTEM | COD. | COD. | SUBÍTEM |  | TRUE | COD. |  | DESCRIÇÃO | UND | CUSTO UNT.
COMP. 77 |  | FOSSA 1,50X1,90X2,10M (COMPRIMENTO X LARGURA X ALTURA)DIMENSÕES EXTERNAS, COM CONEXÕES INTERNAS CONFORME PROJETO | UND |  |  | 7504.81 | LAJE | VIGA | 77 | COMP. 78 | COMP. 77 | OK |  | TRUE | COMP. 77 |  | FOSSA 1,50X1,90X2,10M (COMPRIMENTO X LARGURA X ALTURA)DIMENSÕES EXTERNAS, COM CONEXÕES INTERNAS CONFORME PROJETO | UND
90087 | SINAPI | ESCAVAÇÃO MECANIZADA DE VALA COM PROF. DE 3,0 M ATÉ 4,5 M(MÉDIA ENTRE MONTANTE E JUSANTE/UMA COMPOSIÇÃO POR TRECHO), COM ESCAVADEIRA HIDRÁULICA (1,2 M3/155 HP), LARG. DE 1,5 M A 2,5 M, EM SOLO DE 1A CATEGORIA, EM LOCAIS COM ALTO NÍVEL DE INTERFERÊNCIA. AF_01/2015 | M3 | 5.49 | 29.35 | 161.13 | 0.15 | 0.35 | SUBÍTEM | 90087 | 90087 | SUBÍTEM |  | TRUE | 90087 | SINAPI | ESCAVAÇÃO MECANIZADA DE VALA COM PROF. DE 3,0 M ATÉ 4,5 M(MÉDIA ENTRE MONTANTE E JUSANTE/UMA COMPOSIÇÃO POR TRECHO), COM ESCAVADEIRA HIDRÁULICA (1,2 M3/155 HP), LARG. DE 1,5 M A 2,5 M, EM SOLO DE 1A CATEGORIA, EM LOCAIS COM ALTO NÍVEL DE INTERFERÊNCIA. AF_01/2015 | M3 | 5.86
96995 | SINAPI | REATERRO MANUAL APILOADO COM SOQUETE. AF_10/2017 | M3 | 30.53 | 19.14 | 584.34 | PILAR | LASTRO | SUBÍTEM | 96995 | 96995 | SUBÍTEM |  | TRUE | 96995 | SINAPI | REATERRO MANUAL APILOADO COM SOQUETE. AF_10/2017 | M3 | 30.46
72131 | SINAPI | ALVENARIA EM TIJOLO CERAMICO MACICO 5X10X20CM 1 VEZ (ESPESSURA 20CM), ASSENTADO COM ARGAMASSA TRACO 1:2:8 (CIMENTO, CAL E AREIA) | M2 | 98.57 | 8.636 | 851.25 | 0.2 | 0.05 | SUBÍTEM | 72131 | 72131 | SUBÍTEM |  | TRUE | 72131 | SINAPI | ALVENARIA EM TIJOLO CERAMICO MACICO 5X10X20CM 1 VEZ (ESPESSURA 20CM), ASSENTADO COM ARGAMASSA TRACO 1:2:8 (CIMENTO, CAL E AREIA) | M2 | 99.72
95952 | SINAPI | (COMPOSIÇÃO REPRESENTATIVA) EXECUÇÃO DE ESTRUTURAS DE CONCRETO ARMADO CONVENCIONAL, PARA EDIFICAÇÃO HABITACIONAL MULTIFAMILIAR (PRÉDIO), FCK = 25 MPA. AF_01/2017 | M3 | 1318.81 | 4.221 | 5566.7 | OK |  | SUBÍTEM | 95952 | 95952 | SUBÍTEM |  | TRUE | 95952 | SINAPI | (COMPOSIÇÃO REPRESENTATIVA) EXECUÇÃO DE ESTRUTURAS DE CONCRETO ARMADO CONVENCIONAL, PARA EDIFICAÇÃO HABITACIONAL MULTIFAMILIAR (PRÉDIO), FCK = 25 MPA. AF_01/2017 | M3 | 1347.74
95241 | SINAPI | LASTRO DE CONCRETO MAGRO, APLICADO EM PISOS OU RADIERS, ESPESSURA DE 5 CM. AF_07/2016 | M2 | 19.15 | 2.85 | 54.58 | OK |  | SUBÍTEM | 95241 | 95241 | SUBÍTEM |  | TRUE | 95241 | SINAPI | LASTRO DE CONCRETO MAGRO, APLICADO EM PISOS OU RADIERS, ESPESSURA DE 5 CM. AF_07/2016 | M2 | 19.42
89862 | SINAPI | TE, PVC, SERIE NORMAL, ESGOTO PREDIAL, DN 150 X 150 MM, JUNTA ELÁSTICA, FORNECIDO E INSTALADO EM SUBCOLETOR AÉREO DE ESGOTO SANITÁRIO. AF_12/2014 | UN | 54.01 | 1 | 54.01 | OK |  | SUBÍTEM | 89862 | 89862 | SUBÍTEM |  | TRUE | 89862 | SINAPI | TE, PVC, SERIE NORMAL, ESGOTO PREDIAL, DN 150 X 150 MM, JUNTA ELÁSTICA, FORNECIDO E INSTALADO EM SUBCOLETOR AÉREO DE ESGOTO SANITÁRIO. AF_12/2014 | UN | 53.36
90695 | SINAPI | TUBO DE PVC PARA REDE COLETORA DE ESGOTO DE PAREDE MACIÇA, DN 150 MM, JUNTA ELÁSTICA, INSTALADO EM LOCAL COM NÍVEL BAIXO DE INTERFERÊNCIAS - FORNECIMENTO E ASSENTAMENTO. AF_06/2015 | M | 46.56 | 5 | 232.8 | OK |  | SUBÍTEM | 90695 | 90695 | SUBÍTEM |  | TRUE | 90695 | SINAPI | TUBO DE PVC PARA REDE COLETORA DE ESGOTO DE PAREDE MACIÇA, DN 150 MM, JUNTA ELÁSTICA, INSTALADO EM LOCAL COM NÍVEL BAIXO DE INTERFERÊNCIAS - FORNECIMENTO E ASSENTAMENTO. AF_06/2015 | M | 43.84
Obs: composição/Base - Elaborada conforme Projeto | [6 empty] | REMOVER ESPAÇOS |  | SUBÍTEM | Obs: composição/Base - Elaborada conforme Projeto | Obs: composição/Base - Elaborada conforme Projeto | SUBÍTEM |  | TRUE | Obs: composição/Base - Elaborada conforme Projeto
Obs²: Assumimos uma possível pequena imprecisão ao utilizar os insumos e composição base do ORSE/SE de itens de baixa relevância. | [9 empty] | Obs²: Assumimos uma possível pequena imprecisão ao utilizar os insumos e composição base do ORSE/SE de itens de baixa relevância. |  |  |  |  | Obs²: Assumimos uma possível pequena imprecisão ao utilizar os insumos e composição base do ORSE/SE de itens de baixa relevância.
COD. |  | DESCRIÇÃO | UND | CUSTO UNT. | COEF. | CUSTO | OK |  | SUBÍTEM | COD. | COD. | SUBÍTEM |  | TRUE | COD. |  | DESCRIÇÃO | UND | CUSTO UNT.
COMP. 78 |  | SUMIDOURO 1,50X15,00M (COMPRIMENTO CIRCULAR X ALTURA)DIMENSÕES EXTERNAS, COM CONEXÕES INTERNAS CONFORME PROJETO | UND |  |  | 13641.78 | LAJE | VIGA | 78 | COMP. 79 | COMP. 78 | OK |  | TRUE | COMP. 78 |  | SUMIDOURO 1,50X15,00M (COMPRIMENTO CIRCULAR X ALTURA)DIMENSÕES EXTERNAS, COM CONEXÕES INTERNAS CONFORME PROJETO | UND
90088 | SINAPI | ESCAVAÇÃO MECANIZADA DE VALA COM PROF. MAIOR QUE 4,5 M ATÉ 6,0 M(MÉDIA ENTRE MONTANTE E JUSANTE/UMA COMPOSIÇÃO POR TRECHO), COM ESCAVADEIRA HIDRÁULICA (1,2 M3/155 HP), LARG. MENOR QUE 1,5 M, EM SOLO DE 1A CATEGORIA, EM LOCAIS COM ALTO NÍVEL DE INTERFERÊNCIA. AF_01/2015 | M3 | 5.6 | 34.03 | 190.57 | 0.15 | 0.35 | SUBÍTEM | 90088 | 90088 | SUBÍTEM |  | TRUE | 90088 | SINAPI | ESCAVAÇÃO MECANIZADA DE VALA COM PROF. MAIOR QUE 4,5 M ATÉ 6,0 M(MÉDIA ENTRE MONTANTE E JUSANTE/UMA COMPOSIÇÃO POR TRECHO), COM ESCAVADEIRA HIDRÁULICA (1,2 M3/155 HP), LARG. MENOR QUE 1,5 M, EM SOLO DE 1A CATEGORIA, EM LOCAIS COM ALTO NÍVEL DE INTERFERÊNCIA. AF_01/2015 | M3 | 5.97
96995 | SINAPI | REATERRO MANUAL APILOADO COM SOQUETE. AF_10/2017 | M3 | 30.53 | 7.54 | 230.2 | PILAR | LASTRO | SUBÍTEM | 96995 | 96995 | SUBÍTEM |  | TRUE | 96995 | SINAPI | REATERRO MANUAL APILOADO COM SOQUETE. AF_10/2017 | M3 | 30.46
72131 | SINAPI | ALVENARIA EM TIJOLO CERAMICO MACICO 5X10X20CM 1 VEZ (ESPESSURA 20CM), ASSENTADO COM ARGAMASSA TRACO 1:2:8 (CIMENTO, CAL E AREIA) | M2 | 98.57 | 45.9209 | 4526.43 | 0.2 |  | SUBÍTEM | 72131 | 72131 | SUBÍTEM |  | TRUE | 72131 | SINAPI | ALVENARIA EM TIJOLO CERAMICO MACICO 5X10X20CM 1 VEZ (ESPESSURA 20CM), ASSENTADO COM ARGAMASSA TRACO 1:2:8 (CIMENTO, CAL E AREIA) | M2 | 99.72
95952 | SINAPI | (COMPOSIÇÃO REPRESENTATIVA) EXECUÇÃO DE ESTRUTURAS DE CONCRETO ARMADO CONVENCIONAL, PARA EDIFICAÇÃO HABITACIONAL MULTIFAMILIAR (PRÉDIO), FCK = 25 MPA. AF_01/2017 | M3 | 1318.81 | 6.5073 | 8581.84 | Parede= | 0.2 | SUBÍTEM | 95952 | 95952 | SUBÍTEM |  | TRUE | 95952 | SINAPI | (COMPOSIÇÃO REPRESENTATIVA) EXECUÇÃO DE ESTRUTURAS DE CONCRETO ARMADO CONVENCIONAL, PARA EDIFICAÇÃO HABITACIONAL MULTIFAMILIAR (PRÉDIO), FCK = 25 MPA. AF_01/2017 | M3 | 1347.74
6514 | SINAPI | FORNECIMENTO E LANCAMENTO DE BRITA N. 4 | M3 | 104.76 | 0.94985 | 99.51 | Brita= | 1 | SUBÍTEM | 6514 | 6514 | SUBÍTEM |  | TRUE | 6514 | SINAPI | FORNECIMENTO E LANCAMENTO DE BRITA N. 4 | M3 | 105.35
95241 | SINAPI | LASTRO DE CONCRETO MAGRO, APLICADO EM PISOS OU RADIERS, ESPESSURA DE 5 CM. AF_07/2016 | M2 | 19.15 | 0.6908 | 13.23 | OK |  | SUBÍTEM | 95241 | 95241 | SUBÍTEM |  | TRUE | 95241 | SINAPI | LASTRO DE CONCRETO MAGRO, APLICADO EM PISOS OU RADIERS, ESPESSURA DE 5 CM. AF_07/2016 | M2 | 19.42
Obs: composição/Base - Elaborada conforme Projeto | [6 empty] | REMOVER ESPAÇOS |  | SUBÍTEM | Obs: composição/Base - Elaborada conforme Projeto | Obs: composição/Base - Elaborada conforme Projeto | SUBÍTEM |  | TRUE | Obs: composição/Base - Elaborada conforme Projeto
Obs²: Assumimos uma possível pequena imprecisão ao utilizar os insumos e composição base do ORSE/SE de itens de baixa relevância. | [9 empty] | Obs²: Assumimos uma possível pequena imprecisão ao utilizar os insumos e composição base do ORSE/SE de itens de baixa relevância. |  |  |  |  | Obs²: Assumimos uma possível pequena imprecisão ao utilizar os insumos e composição base do ORSE/SE de itens de baixa relevância.
COD. |  | DESCRIÇÃO | UND | CUSTO UNT. | COEF. | CUSTO | OK |  | SUBÍTEM | COD. | COD. | SUBÍTEM |  | TRUE | COD. |  | DESCRIÇÃO | UND | CUSTO UNT.
COMP. 79 |  | CISTERNA 2,35X3,80X1,70M (COMPRIMENTO X LARGURA X ALTURA)DIMENSÕES EXTERNAS, COM CONEXÕES INTERNAS CONFORME PROJETO | UND |  |  | 13108.22 | LAJE | VIGA | 79 | COMP. 80 | COMP. 79 | OK |  | TRUE | COMP. 79 |  | CISTERNA 2,35X3,80X1,70M (COMPRIMENTO X LARGURA X ALTURA)DIMENSÕES EXTERNAS, COM CONEXÕES INTERNAS CONFORME PROJETO | UND
90087 | SINAPI | ESCAVAÇÃO MECANIZADA DE VALA COM PROF. DE 3,0 M ATÉ 4,5 M(MÉDIA ENTRE MONTANTE E JUSANTE/UMA COMPOSIÇÃO POR TRECHO), COM ESCAVADEIRA HIDRÁULICA (1,2 M3/155 HP), LARG. DE 1,5 M A 2,5 M, EM SOLO DE 1A CATEGORIA, EM LOCAIS COM ALTO NÍVEL DE INTERFERÊNCIA. AF_01/2015 | M3 | 5.49 | 43.65 | 239.64 | 0.15 | 0.35 | SUBÍTEM | 90087 | 90087 | SUBÍTEM |  | TRUE | 90087 | SINAPI | ESCAVAÇÃO MECANIZADA DE VALA COM PROF. DE 3,0 M ATÉ 4,5 M(MÉDIA ENTRE MONTANTE E JUSANTE/UMA COMPOSIÇÃO POR TRECHO), COM ESCAVADEIRA HIDRÁULICA (1,2 M3/155 HP), LARG. DE 1,5 M A 2,5 M, EM SOLO DE 1A CATEGORIA, EM LOCAIS COM ALTO NÍVEL DE INTERFERÊNCIA. AF_01/2015 | M3 | 5.86
96995 | SINAPI | REATERRO MANUAL APILOADO COM SOQUETE. AF_10/2017 | M3 | 30.53 | 21.7 | 662.5 | PILAR | LASTRO | SUBÍTEM | 96995 | 96995 | SUBÍTEM |  | TRUE | 96995 | SINAPI | REATERRO MANUAL APILOADO COM SOQUETE. AF_10/2017 | M3 | 30.46
72131 | SINAPI | ALVENARIA EM TIJOLO CERAMICO MACICO 5X10X20CM 1 VEZ (ESPESSURA 20CM), ASSENTADO COM ARGAMASSA TRACO 1:2:8 (CIMENTO, CAL E AREIA) | M2 | 98.57 | 11.102 | 1094.32 | 0.2 | 0.05 | SUBÍTEM | 72131 | 72131 | SUBÍTEM |  | TRUE | 72131 | SINAPI | ALVENARIA EM TIJOLO CERAMICO MACICO 5X10X20CM 1 VEZ (ESPESSURA 20CM), ASSENTADO COM ARGAMASSA TRACO 1:2:8 (CIMENTO, CAL E AREIA) | M2 | 99.72
95952 | SINAPI | (COMPOSIÇÃO REPRESENTATIVA) EXECUÇÃO DE ESTRUTURAS DE CONCRETO ARMADO CONVENCIONAL, PARA EDIFICAÇÃO HABITACIONAL MULTIFAMILIAR (PRÉDIO), FCK = 25 MPA. AF_01/2017 | M3 | 1318.81 | 8.173 | 10778.63 |  |  | SUBÍTEM | 95952 | 95952 | SUBÍTEM |  | TRUE | 95952 | SINAPI | (COMPOSIÇÃO REPRESENTATIVA) EXECUÇÃO DE ESTRUTURAS DE CONCRETO ARMADO CONVENCIONAL, PARA EDIFICAÇÃO HABITACIONAL MULTIFAMILIAR (PRÉDIO), FCK = 25 MPA. AF_01/2017 | M3 | 1347.74
95241 | SINAPI | LASTRO DE CONCRETO MAGRO, APLICADO EM PISOS OU RADIERS, ESPESSURA DE 5 CM. AF_07/2016 | M2 | 19.15 | 8.74 | 167.37 |  |  | SUBÍTEM | 95241 | 95241 | SUBÍTEM |  | TRUE | 95241 | SINAPI | LASTRO DE CONCRETO MAGRO, APLICADO EM PISOS OU RADIERS, ESPESSURA DE 5 CM. AF_07/2016 | M2 | 19.42
89862 | SINAPI | TE, PVC, SERIE NORMAL, ESGOTO PREDIAL, DN 150 X 150 MM, JUNTA ELÁSTICA, FORNECIDO E INSTALADO EM SUBCOLETOR AÉREO DE ESGOTO SANITÁRIO. AF_12/2014 | UN | 54.01 | 1 | 54.01 |  |  | SUBÍTEM | 89862 | 89862 | SUBÍTEM |  | TRUE | 89862 | SINAPI | TE, PVC, SERIE NORMAL, ESGOTO PREDIAL, DN 150 X 150 MM, JUNTA ELÁSTICA, FORNECIDO E INSTALADO EM SUBCOLETOR AÉREO DE ESGOTO SANITÁRIO. AF_12/2014 | UN | 53.36
90694 | SINAPI | TUBO DE PVC PARA REDE COLETORA DE ESGOTO DE PAREDE MACIÇA, DN 100 MM, JUNTA ELÁSTICA, INSTALADO EM LOCAL COM NÍVEL BAIXO DE INTERFERÊNCIAS - FORNECIMENTO E ASSENTAMENTO. AF_06/2015 | M | 22.35 | 5 | 111.75 |  |  | SUBÍTEM | 90694 | 90694 | SUBÍTEM |  | TRUE | 90694 | SINAPI | TUBO DE PVC PARA REDE COLETORA DE ESGOTO DE PAREDE MACIÇA, DN 100 MM, JUNTA ELÁSTICA, INSTALADO EM LOCAL COM NÍVEL BAIXO DE INTERFERÊNCIAS - FORNECIMENTO E ASSENTAMENTO. AF_06/2015 | M | 21.06
Obs: composição/Base - Elaborada conforme Projeto | [6 empty] | REMOVER ESPAÇOS |  | SUBÍTEM | Obs: composição/Base - Elaborada conforme Projeto | Obs: composição/Base - Elaborada conforme Projeto | SUBÍTEM |  | TRUE | Obs: composição/Base - Elaborada conforme Projeto
Obs²: Assumimos uma possível pequena imprecisão ao utilizar os insumos e composição base do ORSE/SE de itens de baixa relevância. | [9 empty] | Obs²: Assumimos uma possível pequena imprecisão ao utilizar os insumos e composição base do ORSE/SE de itens de baixa relevância. |  |  |  |  | Obs²: Assumimos uma possível pequena imprecisão ao utilizar os insumos e composição base do ORSE/SE de itens de baixa relevância.
COD. |  | DESCRIÇÃO | UND | CUSTO UNT. | COEF. | CUSTO | OK |  | SUBÍTEM | COD. | COD. | SUBÍTEM |  | TRUE | COD. |  | DESCRIÇÃO | UND | CUSTO UNT.
COMP. 80 |  | BUCHA DE REDUÇÃO CURTA DE PVC RÍGIDO SOLDÁVEL, MARROM, DIÂM = 32 X 25MM | UND |  |  | 4.23 | BUCHA DE REDUÇÃO CURTA DE PVC RÍGIDO SOLDÁVEL, MARROM, DIÂM = 32 X 25MM |  | 80 | COMP. 81 | COMP. 80 | OK |  | TRUE | COMP. 80 |  | BUCHA DE REDUÇÃO CURTA DE PVC RÍGIDO SOLDÁVEL, MARROM, DIÂM = 32 X 25MM | UND
88316 | SINAPI | SERVENTE COM ENCARGOS COMPLEMENTARES | H | 12.73 | 0.09 | 1.15 | OK |  | SUBÍTEM | 88316 | 88316 | SUBÍTEM |  | TRUE | 88316 | SINAPI | SERVENTE COM ENCARGOS COMPLEMENTARES | H | 12.7
88267 | SINAPI | ENCANADOR OU BOMBEIRO HIDRÁULICO COM ENCARGOS COMPLEMENTARES | H | 19.19 | 0.09 | 1.73 | OK |  | SUBÍTEM | 88267 | 88267 | SUBÍTEM |  | TRUE | 88267 | SINAPI | ENCANADOR OU BOMBEIRO HIDRÁULICO COM ENCARGOS COMPLEMENTARES | H | 18.94
829 | SINAPI INSUMO | BUCHA DE REDUCAO DE PVC, SOLDAVEL, CURTA, COM 32 X 25 MM, PARA AGUA FRIA PREDIAL | UN | 0.62 | 1 | 0.62 | OK |  | SUBÍTEM | 829 | 829 | SUBÍTEM |  | TRUE | 829 | SINAPI INSUMO | BUCHA DE REDUCAO DE PVC, SOLDAVEL, CURTA, COM 32 X 25 MM, PARA AGUA FRIA PREDIAL | UN | 0.6
2036 | ORSE | SOLUCAO LIMPADORA PVC | L | 40 | 0.01 | 0.4 | OK |  | SUBÍTEM | 2036 | 2036 | SUBÍTEM |  | TRUE | 2036 | ORSE | SOLUCAO LIMPADORA PVC | L | 42.59
138 | ORSE | ADESIVO PVC EM FRASCO DE 850 GRAMAS | KG | 54.2 | 0.006 | 0.33 | OK |  | SUBÍTEM | 138 | 138 | SUBÍTEM |  | TRUE | 138 | ORSE | ADESIVO PVC EM FRASCO DE 850 GRAMAS | KG | 57.71
Obs: composição/Base - ORSE - 1072 | [6 empty] | REMOVER ESPAÇOS |  | SUBÍTEM | Obs: composição/Base - ORSE - 1072 | Obs: composição/Base - ORSE - 1072 | SUBÍTEM |  | TRUE | Obs: composição/Base - ORSE - 1072
Obs²: Assumimos uma possível pequena imprecisão ao utilizar os insumos e composição base do ORSE/SE de itens de baixa relevância. | [9 empty] | Obs²: Assumimos uma possível pequena imprecisão ao utilizar os insumos e composição base do ORSE/SE de itens de baixa relevância. |  |  |  |  | Obs²: Assumimos uma possível pequena imprecisão ao utilizar os insumos e composição base do ORSE/SE de itens de baixa relevância.
Obs²: Assumimos uma possível pequena imprecisão ao utilizar os insumos e composição base do ORSE/SE de itens de baixa relevância. | [9 empty] | Obs²: Assumimos uma possível pequena imprecisão ao utilizar os insumos e composição base do ORSE/SE de itens de baixa relevância. |  |  |  |  | Obs²: Assumimos uma possível pequena imprecisão ao utilizar os insumos e composição base do ORSE/SE de itens de baixa relevância.
COD. |  | DESCRIÇÃO | UND | CUSTO UNT. | COEF. | CUSTO | OK |  | SUBÍTEM | COD. | COD. | SUBÍTEM |  | TRUE | COD. |  | DESCRIÇÃO | UND | CUSTO UNT.
COMP. 81 |  | JOELHO DE REDUÇÃO 90º DE PVC RÍGIDO SOLDÁVEL, MARROM DIÂM = 25 X 20MM | UND |  |  | 8.54 | JOELHO DE REDUÇÃO 90º DE PVC RÍGIDO SOLDÁVEL, MARROM DIÂM = 25 X 20MM |  | 81 | COMP. 82 | COMP. 81 | OK |  | TRUE | COMP. 81 |  | JOELHO DE REDUÇÃO 90º DE PVC RÍGIDO SOLDÁVEL, MARROM DIÂM = 25 X 20MM | UND
88316 | SINAPI | SERVENTE COM ENCARGOS COMPLEMENTARES | H | 12.73 | 0.18 | 2.29 | OK |  | SUBÍTEM | 88316 | 88316 | SUBÍTEM |  | TRUE | 88316 | SINAPI | SERVENTE COM ENCARGOS COMPLEMENTARES | H | 12.7
3522 | SINAPI INSUMO | JOELHO PVC, SOLDAVEL COM ROSCA, 90 GRAUS, 25 MM X 3/4", PARA AGUA FRIA PREDIAL | UN | 2.3 | 1 | 2.3 | OK |  | SUBÍTEM | 3522 | 3522 | SUBÍTEM |  | TRUE | 3522 | SINAPI INSUMO | JOELHO PVC, SOLDAVEL COM ROSCA, 90 GRAUS, 25 MM X 3/4", PARA AGUA FRIA PREDIAL | UN | 2.21
88267 | SINAPI | ENCANADOR OU BOMBEIRO HIDRÁULICO COM ENCARGOS COMPLEMENTARES | H | 19.19 | 0.18 | 3.45 | OK |  | SUBÍTEM | 88267 | 88267 | SUBÍTEM |  | TRUE | 88267 | SINAPI | ENCANADOR OU BOMBEIRO HIDRÁULICO COM ENCARGOS COMPLEMENTARES | H | 18.94
2036 | ORSE | SOLUCAO LIMPADORA PVC | L | 40 | 0.007 | 0.28 | OK |  | SUBÍTEM | 2036 | 2036 | SUBÍTEM |  | TRUE | 2036 | ORSE | SOLUCAO LIMPADORA PVC | L | 42.59
138 | ORSE | ADESIVO PVC EM FRASCO DE 850 GRAMAS | KG | 54.2 | 0.004 | 0.22 | OK |  | SUBÍTEM | 138 | 138 | SUBÍTEM |  | TRUE | 138 | ORSE | ADESIVO PVC EM FRASCO DE 850 GRAMAS | KG | 57.71
Obs: composição/Base - ORSE - 1143 + 3522/SINAPI INSUMO | [6 empty] | REMOVER ESPAÇOS |  | SUBÍTEM | Obs: composição/Base - ORSE - 1143 + 3522/SINAPI INSUMO | Obs: composição/Base - ORSE - 1143 + 3522/SINAPI INSUMO | SUBÍTEM |  | TRUE | Obs: composição/Base - ORSE - 1143 + 3522/SINAPI INSUMO
Obs²: Assumimos uma possível pequena imprecisão ao utilizar os insumos e composição base do ORSE/SE de itens de baixa relevância. | [9 empty] | Obs²: Assumimos uma possível pequena imprecisão ao utilizar os insumos e composição base do ORSE/SE de itens de baixa relevância. |  |  |  |  | Obs²: Assumimos uma possível pequena imprecisão ao utilizar os insumos e composição base do ORSE/SE de itens de baixa relevância.
COD. |  | DESCRIÇÃO | UND | CUSTO UNT. | COEF. | CUSTO | OK |  | SUBÍTEM | COD. | COD. | SUBÍTEM |  | TRUE | COD. |  | DESCRIÇÃO | UND | CUSTO UNT.
COMP. 82 |  | REGISTRO GAVETA BRUTO, D = 25 MM (1") - REF.1502-B, PN16, DECA OU SIMILAR | UND |  |  | 65.74 | REGISTRO GAVETA BRUTO, D = 25 MM (1") - REF.1502-B, PN16, DECA OU SIMILAR |  | 82 | COMP. 83 | COMP. 82 | OK |  | TRUE | COMP. 82 |  | REGISTRO GAVETA BRUTO, D = 25 MM (1") - REF.1502-B, PN16, DECA OU SIMILAR | UND
88316 | SINAPI | SERVENTE COM ENCARGOS COMPLEMENTARES | H | 12.73 | 0.54 | 6.87 | OK |  | SUBÍTEM | 88316 | 88316 | SUBÍTEM |  | TRUE | 88316 | SINAPI | SERVENTE COM ENCARGOS COMPLEMENTARES | H | 12.7
88267 | SINAPI | ENCANADOR OU BOMBEIRO HIDRÁULICO COM ENCARGOS COMPLEMENTARES | H | 19.19 | 0.54 | 10.36 | OK |  | SUBÍTEM | 88267 | 88267 | SUBÍTEM |  | TRUE | 88267 | SINAPI | ENCANADOR OU BOMBEIRO HIDRÁULICO COM ENCARGOS COMPLEMENTARES | H | 18.94
1951 | ORSE | REGISTRO GAVETA BRUTO, C/ VOLANTE, D = 25MM (1") | UN | 48.28 | 1 | 48.28 | OK |  | SUBÍTEM | 1951 | 1951 | SUBÍTEM |  | TRUE | 1951 | ORSE | REGISTRO GAVETA BRUTO, C/ VOLANTE, D = 25MM (1") | UN | 46.8
981 | ORSE | FITA VEDA ROSCA 18MM | M | 0.19 | 1.2 | 0.23 | OK |  | SUBÍTEM | 981 | 981 | SUBÍTEM |  | TRUE | 981 | ORSE | FITA VEDA ROSCA 18MM | M | 0.18
Obs: composição/Base - ORSE - 1457 | [6 empty] | REMOVER ESPAÇOS |  | SUBÍTEM | Obs: composição/Base - ORSE - 1457 | Obs: composição/Base - ORSE - 1457 | SUBÍTEM |  | TRUE | Obs: composição/Base - ORSE - 1457
Obs²: Assumimos uma possível pequena imprecisão ao utilizar os insumos e composição base do ORSE/SE de itens de baixa relevância. | [9 empty] | Obs²: Assumimos uma possível pequena imprecisão ao utilizar os insumos e composição base do ORSE/SE de itens de baixa relevância. |  |  |  |  | Obs²: Assumimos uma possível pequena imprecisão ao utilizar os insumos e composição base do ORSE/SE de itens de baixa relevância.
COD. |  | DESCRIÇÃO | UND | CUSTO UNT. | COEF. | CUSTO | OK |  | SUBÍTEM | COD. | COD. | SUBÍTEM |  | TRUE | COD. |  | DESCRIÇÃO | UND | CUSTO UNT.
COMP. 83 |  | REGISTRO GAVETA BRUTO, D = 40 MM (1 1/2") - REF.1502-B, PN16, DECA OU SIMILAR | UND |  |  | 88.72 | REGISTRO GAVETA BRUTO, D = 40 MM (1 1/2") - REF.1502-B, PN16, DECA OU SIMILAR |  | 83 | COMP. 84 | COMP. 83 | OK |  | TRUE | COMP. 83 |  | REGISTRO GAVETA BRUTO, D = 40 MM (1 1/2") - REF.1502-B, PN16, DECA OU SIMILAR | UND
88316 | SINAPI | SERVENTE COM ENCARGOS COMPLEMENTARES | H | 12.73 | 0.85 | 10.82 | OK |  | SUBÍTEM | 88316 | 88316 | SUBÍTEM |  | TRUE | 88316 | SINAPI | SERVENTE COM ENCARGOS COMPLEMENTARES | H | 12.7
88267 | SINAPI | ENCANADOR OU BOMBEIRO HIDRÁULICO COM ENCARGOS COMPLEMENTARES | H | 19.19 | 0.85 | 16.31 | OK |  | SUBÍTEM | 88267 | 88267 | SUBÍTEM |  | TRUE | 88267 | SINAPI | ENCANADOR OU BOMBEIRO HIDRÁULICO COM ENCARGOS COMPLEMENTARES | H | 18.94
6010 | SINAPI INSUMO | REGISTRO GAVETA BRUTO EM LATAO FORJADO, BITOLA 1 1/2 " (REF 1509) | UN | 61.23 | 1 | 61.23 | OK |  | SUBÍTEM | 6010 | 6010 | SUBÍTEM |  | TRUE | 6010 | SINAPI INSUMO | REGISTRO GAVETA BRUTO EM LATAO FORJADO, BITOLA 1 1/2 " (REF 1509) | UN | 70.14
981 | ORSE | FITA VEDA ROSCA 18MM | M | 0.19 | 1.88 | 0.36 | OK |  | SUBÍTEM | 981 | 981 | SUBÍTEM |  | TRUE | 981 | ORSE | FITA VEDA ROSCA 18MM | M | 0.18
Obs: composição/Base - ORSE - 1459 | [6 empty] | REMOVER ESPAÇOS |  | SUBÍTEM | Obs: composição/Base - ORSE - 1459 | Obs: composição/Base - ORSE - 1459 | SUBÍTEM |  | TRUE | Obs: composição/Base - ORSE - 1459
Obs²: Assumimos uma possível pequena imprecisão ao utilizar os insumos e composição base do ORSE/SE de itens de baixa relevância. | [9 empty] | Obs²: Assumimos uma possível pequena imprecisão ao utilizar os insumos e composição base do ORSE/SE de itens de baixa relevância. |  |  |  |  | Obs²: Assumimos uma possível pequena imprecisão ao utilizar os insumos e composição base do ORSE/SE de itens de baixa relevância.
COD. |  | DESCRIÇÃO | UND | CUSTO UNT. | COEF. | CUSTO | OK |  | SUBÍTEM | COD. | COD. | SUBÍTEM |  | TRUE | COD. |  | DESCRIÇÃO | UND | CUSTO UNT.
COMP. 84 |  | TÊ DE REDUÇÃO 90º DE PVC RÍGIDO SOLDÁVEL, MARROM DIÂM = 40 X 25MM | UND |  |  | 15.74 | TÊ DE REDUÇÃO 90º DE PVC RÍGIDO SOLDÁVEL, MARROM DIÂM = 40 X 25MM |  | 84 | COMP. 85 | COMP. 84 | OK |  | TRUE | COMP. 84 |  | TÊ DE REDUÇÃO 90º DE PVC RÍGIDO SOLDÁVEL, MARROM DIÂM = 40 X 25MM | UND
88316 | SINAPI | SERVENTE COM ENCARGOS COMPLEMENTARES | H | 12.73 | 0.3 | 3.82 | OK |  | SUBÍTEM | 88316 | 88316 | SUBÍTEM |  | TRUE | 88316 | SINAPI | SERVENTE COM ENCARGOS COMPLEMENTARES | H | 12.7
88267 | SINAPI | ENCANADOR OU BOMBEIRO HIDRÁULICO COM ENCARGOS COMPLEMENTARES | H | 19.19 | 0.3 | 5.76 | OK |  | SUBÍTEM | 88267 | 88267 | SUBÍTEM |  | TRUE | 88267 | SINAPI | ENCANADOR OU BOMBEIRO HIDRÁULICO COM ENCARGOS COMPLEMENTARES | H | 18.94
2572 | ORSE | TE 90° REDUCAO PVC RIGIDO SOLDAVEL, MARROM, D= 40 X 25MM | UN | 4.6 | 1 | 4.6 | OK |  | SUBÍTEM | 2572 | 2572 | SUBÍTEM |  | TRUE | 2572 | ORSE | TE 90° REDUCAO PVC RIGIDO SOLDAVEL, MARROM, D= 40 X 25MM | UN | 4.6
2036 | ORSE | SOLUCAO LIMPADORA PVC | L | 40 | 0.02 | 0.8 | OK |  | SUBÍTEM | 2036 | 2036 | SUBÍTEM |  | TRUE | 2036 | ORSE | SOLUCAO LIMPADORA PVC | L | 42.59
138 | ORSE | ADESIVO PVC EM FRASCO DE 850 GRAMAS | KG | 54.2 | 0.014 | 0.76 | OK |  | SUBÍTEM | 138 | 138 | SUBÍTEM |  | TRUE | 138 | ORSE | ADESIVO PVC EM FRASCO DE 850 GRAMAS | KG | 57.71
Obs: composição/Base - ORSE - 3147 | [6 empty] | REMOVER ESPAÇOS |  | SUBÍTEM | Obs: composição/Base - ORSE - 3147 | Obs: composição/Base - ORSE - 3147 | SUBÍTEM |  | TRUE | Obs: composição/Base - ORSE - 3147
Obs²: Assumimos uma possível pequena imprecisão ao utilizar os insumos e composição base do ORSE/SE de itens de baixa relevância. | [9 empty] | Obs²: Assumimos uma possível pequena imprecisão ao utilizar os insumos e composição base do ORSE/SE de itens de baixa relevância. |  |  |  |  | Obs²: Assumimos uma possível pequena imprecisão ao utilizar os insumos e composição base do ORSE/SE de itens de baixa relevância.
COD. |  | DESCRIÇÃO | UND | CUSTO UNT. | COEF. | CUSTO | OK |  | SUBÍTEM | COD. | COD. | SUBÍTEM |  | TRUE | COD. |  | DESCRIÇÃO | UND | CUSTO UNT.
COMP. 85 |  | TAXAS PARA CONCESSÃO DE AUTORIZAÇÃO AMBIENTAL CLASSE I (MICRO PORTE, ÁREA ATÉ 500M²), INCLUINDO LICENÇA DE OPERAÇÃO, PUBLICAÇÃO EM DIÁRIO OFICIAL, PLANO DE GERENCIAMENTO DE RESÍDUOS E PLACA AMBIENTAL (1,50 X 1,0 M). (UN) | UND |  |  | 4931.77 | TAXAS PARA CONCESSÃO DE AUTORIZAÇÃO AMBIENTAL CLASSE I (MICRO PORTE, ÁREA ATÉ 500M²), INCLUINDO LICENÇA DE OPERAÇÃO, PUBLICAÇÃO EM DIÁRIO OFICIAL, PLANO DE GERENCIAMENTO DE RESÍDUOS E PLACA AMBIENTAL (1,50 X 1,0 M). (UN) |  | 85 | COMP. 86 | COMP. 85 | OK |  | TRUE | COMP. 85 |  | TAXAS PARA CONCESSÃO DE AUTORIZAÇÃO AMBIENTAL CLASSE I (MICRO PORTE, ÁREA ATÉ 500M²), INCLUINDO LICENÇA DE OPERAÇÃO, PUBLICAÇÃO EM DIÁRIO OFICIAL, PLANO DE GERENCIAMENTO DE RESÍDUOS E PLACA AMBIENTAL (1,50 X 1,0 M). (UN) | UND
SMS29 | SMS-PORTE 1 | PUBLICAÇÃO NO DIÁRIO OFICIAL DO MUNICIPIO | UND. | 80 | 1 | 80 | OK |  | SUBÍTEM | SMS29 | SMS29 | SUBÍTEM |  | TRUE | SMS29 | SMS-PORTE 1 | PUBLICAÇÃO NO DIÁRIO OFICIAL DO MUNICIPIO | UND. | 80
COMP. 86 | AUXILIAR | PLANO DE GERENCIAMENTO DE RESÍDUOS SOLIDOS(PGRCC) - PORTE 1 | UND | 2383.66 | 1 | 2383.66 | OK |  | AUXILIAR | COMP. 87 | COMP. 86 | ok AUXILIAR |  | TRUE | COMP. 86 | AUXILIAR | PLANO DE GERENCIAMENTO DE RESÍDUOS SOLIDOS(PGRCC) - PORTE 1 | UND | 2379.1
74209/1 | SINAPI | PLACA DE OBRA EM CHAPA DE ACO GALVANIZADO | M2 | 376,89 | 1.5 | 565.34 | OK |  | SUBÍTEM | 74209/1 | 74209/1 | SUBÍTEM |  | TRUE | 74209/1 | SINAPI | PLACA DE OBRA EM CHAPA DE ACO GALVANIZADO | M2 | 336,47
SMS01 | SMS-PORTE 1 | ATIVIDADES INDUSTRIAIS, COMERCIAIS E DE PRESTAÇÃO DE SERVIÇOS DIVERSAS(AP) | UND. | 237,85 | 1 | 237.85 | OK |  | SUBÍTEM | SMS01 | SMS01 | SUBÍTEM |  | TRUE | SMS01 | SMS-PORTE 1 | ATIVIDADES INDUSTRIAIS, COMERCIAIS E DE PRESTAÇÃO DE SERVIÇOS DIVERSAS(AP) | UND. | 237,85
SMS10 | SMS-PORTE 1 | EXTRAÇÃO DE MINÉRIO DE EMPREGO IMEDIATO NA CONSTRUÇÃO CIVIL(AI) | UND. | 832,46 | 1 | 832.46 | OK |  | SUBÍTEM | SMS10 | SMS10 | SUBÍTEM |  | TRUE | SMS10 | SMS-PORTE 1 | EXTRAÇÃO DE MINÉRIO DE EMPREGO IMEDIATO NA CONSTRUÇÃO CIVIL(AI) | UND. | 832,46
SMS21 | SMS-PORTE 1 | EXTRAÇÃO DE MINÉRIO DE EMPREGO IMEDIATO NA CONSTRUÇÃO CIVIL(AO) | UND. | 832,46 | 1 | 832.46 | OK |  | SUBÍTEM | SMS21 | SMS21 | SUBÍTEM |  | TRUE | SMS21 | SMS-PORTE 1 | EXTRAÇÃO DE MINÉRIO DE EMPREGO IMEDIATO NA CONSTRUÇÃO CIVIL(AO) | UND. | 832,46
Obs: composição/Base - Elaborada conforme taxas e necessidades de Aprovações da Prefeitura | [6 empty] | REMOVER ESPAÇOS |  | SUBÍTEM | Obs: composição/Base - Elaborada conforme taxas e necessidades de Aprovações da Prefeitura | Obs: composição/Base - Elaborada conforme taxas e necessidades de Aprovações da Prefeitura | SUBÍTEM |  | TRUE | Obs: composição/Base - Elaborada conforme taxas e necessidades de Aprovações da Prefeitura
COD. |  | DESCRIÇÃO | UND | CUSTO UNT. | COEF. | CUSTO | OK |  | SUBÍTEM | COD. | COD. | SUBÍTEM |  | TRUE | COD. |  | DESCRIÇÃO | UND | CUSTO UNT.
COMP. 86 |  | PLANO DE GERENCIAMENTO DE RESÍDUOS SOLIDOS(PGRCC) - PORTE 1 | UND |  |  | 2383.66 | PLANO DE GERENCIAMENTO DE RESÍDUOS SOLIDOS(PGRCC) - PORTE 1 |  | 86 | COMP. 87 | COMP. 86 | ok AUXILIAR |  | TRUE | COMP. 86 |  | PLANO DE GERENCIAMENTO DE RESÍDUOS SOLIDOS(PGRCC) - PORTE 1 | UND
93565 | SINAPI | ENGENHEIRO CIVIL DE OBRA JUNIOR COM ENCARGOS COMPLEMENTARES | MES | 12886,21 | 0.1666 | 2146.84 | OK |  | SUBÍTEM | 93565 | 93565 | SUBÍTEM |  | TRUE | 93565 | SINAPI | ENGENHEIRO CIVIL DE OBRA JUNIOR COM ENCARGOS COMPLEMENTARES | MES | 12672,66
93566 | SINAPI | AUXILIAR DE ESCRITORIO COM ENCARGOS COMPLEMENTARES | MES | 2368,17 | 0.1 | 236.82 | OK |  | SUBÍTEM | 93566 | 93566 | SUBÍTEM |  | TRUE | 93566 | SINAPI | AUXILIAR DE ESCRITORIO COM ENCARGOS COMPLEMENTARES | MES | 2678,27
Obs: composição/Base - DAER-RS - 13.1 - Adaptada para elaboração de relátórios da área Ambiental - Custo do eng. Civil é o mesmo do ambiental, conforme normatização da classe do CREA. | [6 empty] | REMOVER ESPAÇOS |  | SUBÍTEM | Obs: composição/Base - DAER-RS - 13.1 - Adaptada para elaboração de relátórios da área Ambiental - Custo do eng. Civil é o mesmo do ambiental, conforme normatização da classe do CREA. | Obs: composição/Base - DAER-RS - 13.1 - Adaptada para elaboração de relátórios da área Ambiental - Custo do eng. Civil é o mesmo do ambiental, conforme normatização da classe do CREA. | SUBÍTEM |  | TRUE | Obs: composição/Base - DAER-RS - 13.1 - Adaptada para elaboração de relátórios da área Ambiental - Custo do eng. Civil é o mesmo do ambiental, conforme normatização da classe do CREA.
COD. |  | DESCRIÇÃO | UND | CUSTO UNT. | COEF. | CUSTO | OK |  | SUBÍTEM | COD. | COD. | SUBÍTEM |  | TRUE | COD. |  | DESCRIÇÃO | UND | CUSTO UNT.
COMP. 87 |  | REVESTIMENTO CERÂMICO PARA PISO OU PAREDE, 45 X 45 CM, ALTA RESISTÊNCIA, LINHA PORCELANATO D´AMPEZZO AVANA , PORTOBELLO OU SIMILAR, APLICADO COM ARGAMASSA INDUSTRIALIZADA AC-III, REJUNTADO, EXCLUSIVE REGULARIZAÇÃO DE BASE OU EMBOÇO | M2 |  |  | 53.73 | REVESTIMENTO CERÂMICO PARA PISO OU PAREDE, 45 X 45 CM, ALTA RESISTÊNCIA, LINHA PORCELANATO D´AMPEZZO AVANA , PORTOBELLO OU SIMILAR, APLICADO COM ARGAMASSA INDUSTRIALIZADA AC-III, REJUNTADO, EXCLUSIVE REGULARIZAÇÃO DE BASE OU EMBOÇO |  | 87 | COMP. 88 | COMP. 87 | OK |  | TRUE | COMP. 87 |  | REVESTIMENTO CERÂMICO PARA PISO OU PAREDE, 45 X 45 CM, ALTA RESISTÊNCIA, LINHA PORCELANATO D´AMPEZZO AVANA , PORTOBELLO OU SIMILAR, APLICADO COM ARGAMASSA INDUSTRIALIZADA AC-III, REJUNTADO, EXCLUSIVE REGULARIZAÇÃO DE BASE OU EMBOÇO | M2
88309 | SINAPI | PEDREIRO COM ENCARGOS COMPLEMENTARES | H | 16.35 | 0.55 | 8.99 | OK |  | SUBÍTEM | 88309 | 88309 | SUBÍTEM |  | TRUE | 88309 | SINAPI | PEDREIRO COM ENCARGOS COMPLEMENTARES | H | 15.89
88316 | SINAPI | SERVENTE COM ENCARGOS COMPLEMENTARES | H | 12.73 | 0.45 | 5.73 | OK |  | SUBÍTEM | 88316 | 88316 | SUBÍTEM |  | TRUE | 88316 | SINAPI | SERVENTE COM ENCARGOS COMPLEMENTARES | H | 12.7
34357 | SINAPI INSUMO | REJUNTE COLORIDO, CIMENTICIO | KG | 3.18 | 0.38 | 1.21 | OK |  | SUBÍTEM | 34357 | 34357 | SUBÍTEM |  | TRUE | 34357 | SINAPI INSUMO | REJUNTE COLORIDO, CIMENTICIO | KG | 3.18
10140 | ORSE | CERÂMICA 45 X 45CM, PISO PORCELANATO, TOKYO WARM, PEI 4, MARCA PORTOBELLO OU SIMILAR | M2 | 31.71 | 1.05 | 33.3 | OK |  | SUBÍTEM | 2517 | 10140 | SUBÍTEM |  | TRUE | 2517 | ORSE | CERÂMICA 45 X 45CM, PISO PORCELANATO, TOKYO WARM, PEI 4, MARCA PORTOBELLO OU SIMILAR | M2 | 32.06
34353 | SINAPI INSUMO | ARGAMASSA COLANTE AC-II | KG | 1 | 4.5 | 4.5 | OK |  | SUBÍTEM | 34353 | 34353 | SUBÍTEM |  | TRUE | 34353 | SINAPI INSUMO | ARGAMASSA COLANTE AC-II | KG | 1
Obs: composição/Base - Composição adaptada - ORSE 2203 | [6 empty] | REMOVER ESPAÇOS |  | SUBÍTEM | Obs: composição/Base - Composição adaptada - ORSE 2203 | Obs: composição/Base - Composição adaptada - ORSE 2203 | SUBÍTEM |  | TRUE | Obs: composição/Base - Composição adaptada - ORSE 2203
Obs²: Assumimos uma possível pequena imprecisão ao utilizar os insumos e composição base do ORSE/SE de itens de baixa relevância. | [9 empty] | Obs²: Assumimos uma possível pequena imprecisão ao utilizar os insumos e composição base do ORSE/SE de itens de baixa relevância. |  |  |  |  | Obs²: Assumimos uma possível pequena imprecisão ao utilizar os insumos e composição base do ORSE/SE de itens de baixa relevância.
COD. |  | DESCRIÇÃO | UND | CUSTO UNT. | COEF. | CUSTO | OK |  | SUBÍTEM | COD. | COD. | SUBÍTEM |  | TRUE | COD. |  | DESCRIÇÃO | UND | CUSTO UNT.
COMP. 88 |  | EXAUSTOR ACI-200, DA SICTELL OU SIMILAR - FORNECIMENTO E INSTALAÇÃO | UND |  |  | 1710.12 | EXAUSTOR ACI-200, DA SICTELL OU SIMILAR - FORNECIMENTO E INSTALAÇÃO |  | 88 | COMP. 89 | COMP. 88 | OK |  | TRUE | COMP. 88 |  | EXAUSTOR ACI-200, DA SICTELL OU SIMILAR - FORNECIMENTO E INSTALAÇÃO | UND
12733 | ORSE | EXAUSTOR ACI-200, DA SICTELL OU SIMILAR | UN | 1677.59 | 1 | 1677.59 | OK |  | SUBÍTEM | 12733 | 12733 | SUBÍTEM |  | TRUE | 12733 | ORSE | EXAUSTOR ACI-200, DA SICTELL OU SIMILAR | UN | 1606.12
88264 | SINAPI | ELETRICISTA COM ENCARGOS COMPLEMENTARES | H | 19.8 | 1 | 19.8 | OK |  | SUBÍTEM | 88264 | 88264 | SUBÍTEM |  | TRUE | 88264 | SINAPI | ELETRICISTA COM ENCARGOS COMPLEMENTARES | H | 19.16
88316 | SINAPI | SERVENTE COM ENCARGOS COMPLEMENTARES | H | 12.73 | 1 | 12.73 | OK |  | SUBÍTEM | 88316 | 88316 | SUBÍTEM |  | TRUE | 88316 | SINAPI | SERVENTE COM ENCARGOS COMPLEMENTARES | H | 12.7
Obs: composição/Base - Composição - ORSE 11890 | [6 empty] | REMOVER ESPAÇOS |  | SUBÍTEM | Obs: composição/Base - Composição - ORSE 11890 | Obs: composição/Base - Composição - ORSE 11890 | SUBÍTEM |  | TRUE | Obs: composição/Base - Composição - ORSE 11890
COD. |  | DESCRIÇÃO | UND | CUSTO UNT. | COEF. | CUSTO | OK |  | SUBÍTEM | COD. | COD. | SUBÍTEM |  | TRUE | COD. |  | DESCRIÇÃO | UND | CUSTO UNT.
COMP. 89 |  | FORNECIMENTO E INSTALAÇÃO DE MINI RACK DE PAREDE 19" X 8U X 450MM | UND. |  |  | 648.47 | FORNECIMENTO E INSTALAÇÃO DE MINI RACK DE PAREDE 19" X 8U X 450MM |  | 89 | COMP. 90 | COMP. 89 | OK |  | TRUE | COMP. 89 |  | FORNECIMENTO E INSTALAÇÃO DE MINI RACK DE PAREDE 19" X 8U X 450MM | UND.
8782 | ORSE | MINI RACK DE PAREDE 19" X 8U X 450MM | UN | 583.41 | 1 | 583.41 | OK |  | SUBÍTEM | 8782 | 8782 | SUBÍTEM |  | TRUE | 8782 | ORSE | MINI RACK DE PAREDE 19" X 8U X 450MM | UN | 549.07
88316 | SINAPI | SERVENTE COM ENCARGOS COMPLEMENTARES | H | 12.73 | 2 | 25.46 | OK |  | SUBÍTEM | 88316 | 88316 | SUBÍTEM |  | TRUE | 88316 | SINAPI | SERVENTE COM ENCARGOS COMPLEMENTARES | H | 12.7
88264 | SINAPI | ELETRICISTA COM ENCARGOS COMPLEMENTARES | H | 19.8 | 2 | 39.6 | OK |  | SUBÍTEM | 88264 | 88264 | SUBÍTEM |  | TRUE | 88264 | SINAPI | ELETRICISTA COM ENCARGOS COMPLEMENTARES | H | 19.16
Obs: composição/Base - Composição adaptada - ORSE - 8439(BASE) | [6 empty] | REMOVER ESPAÇOS |  | SUBÍTEM | Obs: composição/Base - Composição adaptada - ORSE - 8439(BASE) | Obs: composição/Base - Composição adaptada - ORSE - 8439(BASE) | SUBÍTEM |  | TRUE | Obs: composição/Base - Composição adaptada - ORSE - 8439(BASE)
Obs²: Assumimos uma possível pequena imprecisão ao utilizar os insumos e composição base do ORSE/SE de itens de baixa relevância. | [8 empty] | SUBÍTEM | Obs²: Assumimos uma possível pequena imprecisão ao utilizar os insumos e composição base do ORSE/SE de itens de baixa relevância. | Obs²: Assumimos uma possível pequena imprecisão ao utilizar os insumos e composição base do ORSE/SE de itens de baixa relevância. | SUBÍTEM |  | TRUE | Obs²: Assumimos uma possível pequena imprecisão ao utilizar os insumos e composição base do ORSE/SE de itens de baixa relevância.
COD. |  | DESCRIÇÃO | UND | CUSTO UNT. | COEF. | CUSTO | OK |  | SUBÍTEM | COD. | COD. | SUBÍTEM |  | TRUE | COD. |  | DESCRIÇÃO | UND | CUSTO UNT.
COMP. 90 |  | EMENDA EXTERNA, PARA PERFILADO TIPO "I", 38 X 38 MM, REF. CKP 116 OU SIMILAR | UND. |  |  | 7.96 | EMENDA EXTERNA, PARA PERFILADO TIPO "I", 38 X 38 MM, REF. CKP 116 OU SIMILAR |  | 90 | COMP. 91 | COMP. 90 | OK |  | TRUE | COMP. 90 |  | EMENDA EXTERNA, PARA PERFILADO TIPO "I", 38 X 38 MM, REF. CKP 116 OU SIMILAR | UND.
10044 | ORSE | EMENDA EXTERNA, PARA PERFILADO TIPO "I", 38 X 38 MM, REF. CKP 116 OU SIMILAR | UN | 1.45 | 1 | 1.45 | OK |  | SUBÍTEM | 10044 | 10044 | SUBÍTEM |  | TRUE | 10044 | ORSE | EMENDA EXTERNA, PARA PERFILADO TIPO "I", 38 X 38 MM, REF. CKP 116 OU SIMILAR | UN | 1.36
88316 | SINAPI | SERVENTE COM ENCARGOS COMPLEMENTARES | H | 12.73 | 0.2 | 2.55 | OK |  | SUBÍTEM | 88316 | 88316 | SUBÍTEM |  | TRUE | 88316 | SINAPI | SERVENTE COM ENCARGOS COMPLEMENTARES | H | 12.7
88264 | SINAPI | ELETRICISTA COM ENCARGOS COMPLEMENTARES | H | 19.8 | 0.2 | 3.96 | OK |  | SUBÍTEM | 88264 | 88264 | SUBÍTEM |  | TRUE | 88264 | SINAPI | ELETRICISTA COM ENCARGOS COMPLEMENTARES | H | 19.16
Obs: composição/Base - Composição adaptada - ORSE - 9666(BASE) | [6 empty] | REMOVER ESPAÇOS |  | SUBÍTEM | Obs: composição/Base - Composição adaptada - ORSE - 9666(BASE) | Obs: composição/Base - Composição adaptada - ORSE - 9666(BASE) | SUBÍTEM |  | TRUE | Obs: composição/Base - Composição adaptada - ORSE - 9666(BASE)
Obs²: Assumimos uma possível pequena imprecisão ao utilizar os insumos e composição base do ORSE/SE de itens de baixa relevância. | [8 empty] | SUBÍTEM | Obs²: Assumimos uma possível pequena imprecisão ao utilizar os insumos e composição base do ORSE/SE de itens de baixa relevância. | Obs²: Assumimos uma possível pequena imprecisão ao utilizar os insumos e composição base do ORSE/SE de itens de baixa relevância. | SUBÍTEM |  | TRUE | Obs²: Assumimos uma possível pequena imprecisão ao utilizar os insumos e composição base do ORSE/SE de itens de baixa relevância.
COD. |  | DESCRIÇÃO | UND | CUSTO UNT. | COEF. | CUSTO | OK |  | SUBÍTEM | COD. | COD. | SUBÍTEM |  | TRUE | COD. |  | DESCRIÇÃO | UND | CUSTO UNT.
COMP. 91 |  | DUCHA MANUAL COM REGISTRO, LINHA ASPEN, REF. 1984 C35 ACT, DA DECA OU SIMILAR | UND. |  |  | 206.37 | DUCHA MANUAL COM REGISTRO, LINHA ASPEN, REF. 1984 C35 ACT, DA DECA OU SIMILAR |  | 91 | COMP. 92 | COMP. 91 | OK |  | TRUE | COMP. 91 |  | DUCHA MANUAL COM REGISTRO, LINHA ASPEN, REF. 1984 C35 ACT, DA DECA OU SIMILAR | UND.
981 | ORSE | FITA VEDA ROSCA 18MM | M | 0.19 | 0.42 | 0.08 | OK |  | SUBÍTEM | 981 | 981 | SUBÍTEM |  | TRUE | 981 | ORSE | FITA VEDA ROSCA 18MM | M | 0.18
9464 | ORSE | DUCHA MANUAL COM REGISTRO, LINHA ASPEN, REF. 1984 C35 ACT, DA DECA OU SIMILAR | UN | 190.02 | 1 | 190.02 | OK |  | SUBÍTEM | 9464 | 9464 | SUBÍTEM |  | TRUE | 9464 | ORSE | DUCHA MANUAL COM REGISTRO, LINHA ASPEN, REF. 1984 C35 ACT, DA DECA OU SIMILAR | UN | 180
88316 | SINAPI | SERVENTE COM ENCARGOS COMPLEMENTARES | H | 12.73 | 0.5 | 6.37 | OK |  | SUBÍTEM | 88316 | 88316 | SUBÍTEM |  | TRUE | 88316 | SINAPI | SERVENTE COM ENCARGOS COMPLEMENTARES | H | 12.7
88264 | SINAPI | ELETRICISTA COM ENCARGOS COMPLEMENTARES | H | 19.8 | 0.5 | 9.9 | OK |  | SUBÍTEM | 88264 | 88264 | SUBÍTEM |  | TRUE | 88264 | SINAPI | ELETRICISTA COM ENCARGOS COMPLEMENTARES | H | 19.16
Obs: composição/Base - Composição adaptada - ORSE - 9173(BASE) | [6 empty] | REMOVER ESPAÇOS |  | SUBÍTEM | Obs: composição/Base - Composição adaptada - ORSE - 9173(BASE) | Obs: composição/Base - Composição adaptada - ORSE - 9173(BASE) | SUBÍTEM |  | TRUE | Obs: composição/Base - Composição adaptada - ORSE - 9173(BASE)
Obs²: Assumimos uma possível pequena imprecisão ao utilizar os insumos e composição base do ORSE/SE de itens de baixa relevância. | [8 empty] | SUBÍTEM | Obs²: Assumimos uma possível pequena imprecisão ao utilizar os insumos e composição base do ORSE/SE de itens de baixa relevância. | Obs²: Assumimos uma possível pequena imprecisão ao utilizar os insumos e composição base do ORSE/SE de itens de baixa relevância. | SUBÍTEM |  | TRUE | Obs²: Assumimos uma possível pequena imprecisão ao utilizar os insumos e composição base do ORSE/SE de itens de baixa relevância.
COD. |  | DESCRIÇÃO | UND | CUSTO UNT. | COEF. | CUSTO | OK |  | SUBÍTEM | COD. | COD. | SUBÍTEM |  | TRUE | COD. |  | DESCRIÇÃO | UND | CUSTO UNT.
COMP. 92 |  | REMOÇÃO DE CAIXA PRE-MOLDADA DE CONCRETO PARA AR CONDICIONADO | UND. |  |  | 12.91 | REMOÇÃO DE CAIXA PRE-MOLDADA DE CONCRETO PARA AR CONDICIONADO |  | 92 | COMP. 93 | COMP. 92 | OK |  | TRUE | COMP. 92 |  | REMOÇÃO DE CAIXA PRE-MOLDADA DE CONCRETO PARA AR CONDICIONADO | UND.
88316 | SINAPI | SERVENTE COM ENCARGOS COMPLEMENTARES | H | 12.73 | 0.5 | 6.37 | OK |  | SUBÍTEM | 88316 | 88316 | SUBÍTEM |  | TRUE | 88316 | SINAPI | SERVENTE COM ENCARGOS COMPLEMENTARES | H | 12.7
88309 | SINAPI | PEDREIRO COM ENCARGOS COMPLEMENTARES | H | 16.35 | 0.4 | 6.54 | OK |  | SUBÍTEM | 88309 | 88309 | SUBÍTEM |  | TRUE | 88309 | SINAPI | PEDREIRO COM ENCARGOS COMPLEMENTARES | H | 15.89
Obs: composição/Base - Composição adaptada - ORSE - 7213(BASE) | [6 empty] | REMOVER ESPAÇOS |  | SUBÍTEM | Obs: composição/Base - Composição adaptada - ORSE - 7213(BASE) | Obs: composição/Base - Composição adaptada - ORSE - 7213(BASE) | SUBÍTEM |  | TRUE | Obs: composição/Base - Composição adaptada - ORSE - 7213(BASE)
Obs²: Assumimos uma possível pequena imprecisão ao utilizar os insumos e composição base do ORSE/SE de itens de baixa relevância. | [8 empty] | SUBÍTEM | Obs²: Assumimos uma possível pequena imprecisão ao utilizar os insumos e composição base do ORSE/SE de itens de baixa relevância. | Obs²: Assumimos uma possível pequena imprecisão ao utilizar os insumos e composição base do ORSE/SE de itens de baixa relevância. | SUBÍTEM |  | TRUE | Obs²: Assumimos uma possível pequena imprecisão ao utilizar os insumos e composição base do ORSE/SE de itens de baixa relevância.
COD. |  | DESCRIÇÃO | UND | CUSTO UNT. | COEF. | CUSTO | OK |  | SUBÍTEM | COD. | COD. | SUBÍTEM |  | TRUE | COD. |  | DESCRIÇÃO | UND | CUSTO UNT.
COMP. 93 |  | REVESTIMENTO CERÂMICO PARA PAREDE, 10 X 10 CM, ELIZABETH, LINHA LUX NEVE, APLICADO COM ARGAMASSA INDUSTRIALIZADA AC-II, REJUNTADO, EXCLUSIVE REGULARIZAÇÃO DE BASE OU EMBOÇO - REV 04 | M2 |  |  | 46.87 | REVESTIMENTO CERÂMICO PARA PAREDE, 10 X 10 CM, ELIZABETH, LINHA LUX NEVE, APLICADO COM ARGAMASSA INDUSTRIALIZADA AC-II, REJUNTADO, EXCLUSIVE REGULARIZAÇÃO DE BASE OU EMBOÇO - REV 04 |  | 93 | COMP. 94 | COMP. 93 | OK |  | TRUE | COMP. 93 |  | REVESTIMENTO CERÂMICO PARA PAREDE, 10 X 10 CM, ELIZABETH, LINHA LUX NEVE, APLICADO COM ARGAMASSA INDUSTRIALIZADA AC-II, REJUNTADO, EXCLUSIVE REGULARIZAÇÃO DE BASE OU EMBOÇO - REV 04 | M2
88309 | SINAPI | PEDREIRO COM ENCARGOS COMPLEMENTARES | H | 16.35 | 0.4 | 6.54 | OK |  | SUBÍTEM | 88309 | 88309 | SUBÍTEM |  | TRUE | 88309 | SINAPI | PEDREIRO COM ENCARGOS COMPLEMENTARES | H | 15.89
88316 | SINAPI | SERVENTE COM ENCARGOS COMPLEMENTARES | H | 12.73 | 0.34 | 4.33 | OK |  | SUBÍTEM | 88316 | 88316 | SUBÍTEM |  | TRUE | 88316 | SINAPI | SERVENTE COM ENCARGOS COMPLEMENTARES | H | 12.7
34357 | SINAPI INSUMO | REJUNTE COLORIDO, CIMENTICIO | KG | 3.18 | 0.66 | 2.1 | OK |  | SUBÍTEM | 34357 | 34357 | SUBÍTEM |  | TRUE | 34357 | SINAPI INSUMO | REJUNTE COLORIDO, CIMENTICIO | KG | 3.18
3964 | ORSE | CERÂMICA 10 X 10 CM, ELIZABETH, LINHA LUX NEVE OU SIMILAR | M2 | 29.9 | 1 | 29.9 | OK |  | SUBÍTEM | 3964 | 3964 | SUBÍTEM |  | TRUE | 3964 | ORSE | CERÂMICA 10 X 10 CM, ELIZABETH, LINHA LUX NEVE OU SIMILAR | M2 | 29.9
34353 | SINAPI INSUMO | ARGAMASSA COLANTE AC-II | KG | 1 | 4 | 4 | OK |  | SUBÍTEM | 34353 | 34353 | SUBÍTEM |  | TRUE | 34353 | SINAPI INSUMO | ARGAMASSA COLANTE AC-II | KG | 1
Obs: composição/Base - Composição adaptada - ORSE - 4440 | [6 empty] | REMOVER ESPAÇOS |  | SUBÍTEM | Obs: composição/Base - Composição adaptada - ORSE - 4440 | Obs: composição/Base - Composição adaptada - ORSE - 4440 | SUBÍTEM |  | TRUE | Obs: composição/Base - Composição adaptada - ORSE - 4440
Obs²: Assumimos uma possível pequena imprecisão ao utilizar os insumos e composição base do ORSE/SE de itens de baixa relevância. | [8 empty] | SUBÍTEM | Obs²: Assumimos uma possível pequena imprecisão ao utilizar os insumos e composição base do ORSE/SE de itens de baixa relevância. | Obs²: Assumimos uma possível pequena imprecisão ao utilizar os insumos e composição base do ORSE/SE de itens de baixa relevância. | SUBÍTEM |  | TRUE | Obs²: Assumimos uma possível pequena imprecisão ao utilizar os insumos e composição base do ORSE/SE de itens de baixa relevância.
COD. |  | DESCRIÇÃO | UND | CUSTO UNT. | COEF. | CUSTO | OK |  | SUBÍTEM | COD. | COD. | SUBÍTEM |  | TRUE | COD. |  | DESCRIÇÃO | UND | CUSTO UNT.
COMP. 94 |  | CURVA HORIZONTAL 38 X 38 MM PARA ELETROCALHA METÁLICA, COM ÂNGULO 90° (REF.: MOPA OU SIMILAR) | UND. |  |  | 15.1 | CURVA HORIZONTAL 38 X 38 MM PARA ELETROCALHA METÁLICA, COM ÂNGULO 90° (REF.: MOPA OU SIMILAR) |  | 94 | COMP. 95 | COMP. 94 | OK |  | TRUE | COMP. 94 |  | CURVA HORIZONTAL 38 X 38 MM PARA ELETROCALHA METÁLICA, COM ÂNGULO 90° (REF.: MOPA OU SIMILAR) | UND.
6615 | ORSE | CURVA HORIZONTAL 38 X 38 MM PARA ELETROCALHA PERFURADA METÁLICA (REF. MOPA OU SIMILAR) | UN | 10.22 | 1 | 10.22 | OK |  | SUBÍTEM | 6615 | 6615 | SUBÍTEM |  | TRUE | 6615 | ORSE | CURVA HORIZONTAL 38 X 38 MM PARA ELETROCALHA PERFURADA METÁLICA (REF. MOPA OU SIMILAR) | UN | 9.6
88316 | SINAPI | SERVENTE COM ENCARGOS COMPLEMENTARES | H | 12.73 | 0.15 | 1.91 | OK |  | SUBÍTEM | 88316 | 88316 | SUBÍTEM |  | TRUE | 88316 | SINAPI | SERVENTE COM ENCARGOS COMPLEMENTARES | H | 12.7
88264 | SINAPI | ELETRICISTA COM ENCARGOS COMPLEMENTARES | H | 19.8 | 0.15 | 2.97 | OK |  | SUBÍTEM | 88264 | 88264 | SUBÍTEM |  | TRUE | 88264 | SINAPI | ELETRICISTA COM ENCARGOS COMPLEMENTARES | H | 19.16
Obs: composição/Base - Composição adaptada - ORSE - 9987(BASE) | [6 empty] | REMOVER ESPAÇOS |  | SUBÍTEM | Obs: composição/Base - Composição adaptada - ORSE - 9987(BASE) | Obs: composição/Base - Composição adaptada - ORSE - 9987(BASE) | SUBÍTEM |  | TRUE | Obs: composição/Base - Composição adaptada - ORSE - 9987(BASE)
Obs²: Assumimos uma possível pequena imprecisão ao utilizar os insumos e composição base do ORSE/SE de itens de baixa relevância. | [8 empty] | SUBÍTEM | Obs²: Assumimos uma possível pequena imprecisão ao utilizar os insumos e composição base do ORSE/SE de itens de baixa relevância. | Obs²: Assumimos uma possível pequena imprecisão ao utilizar os insumos e composição base do ORSE/SE de itens de baixa relevância. | SUBÍTEM |  | TRUE | Obs²: Assumimos uma possível pequena imprecisão ao utilizar os insumos e composição base do ORSE/SE de itens de baixa relevância.
COD. |  | DESCRIÇÃO | UND | CUSTO UNT. | COEF. | CUSTO | OK |  | SUBÍTEM | COD. | COD. | SUBÍTEM |  | TRUE | COD. |  | DESCRIÇÃO | UND | CUSTO UNT.
COMP. 95 |  | CURVA VERTICAL PARA CANALETA METÁLICA ARTICULADA, DA VALEMAM | UND. |  |  | 42.33 | CURVA VERTICAL PARA CANALETA METÁLICA ARTICULADA, DA VALEMAM |  | 95 | COMP. 96 | COMP. 95 | OK |  | TRUE | COMP. 95 |  | CURVA VERTICAL PARA CANALETA METÁLICA ARTICULADA, DA VALEMAM | UND.
11060 | ORSE | CURVA VERTICAL PARA CANALETA METÁLICA ARTICULADA, DA VALEMAM | UN | 29.32 | 1 | 29.32 | OK |  | SUBÍTEM | 11060 | 11060 | SUBÍTEM |  | TRUE | 11060 | ORSE | CURVA VERTICAL PARA CANALETA METÁLICA ARTICULADA, DA VALEMAM | UN | 29.19
88316 | SINAPI | SERVENTE COM ENCARGOS COMPLEMENTARES | H | 12.73 | 0.4 | 5.09 | OK |  | SUBÍTEM | 88316 | 88316 | SUBÍTEM |  | TRUE | 88316 | SINAPI | SERVENTE COM ENCARGOS COMPLEMENTARES | H | 12.7
88264 | SINAPI | ELETRICISTA COM ENCARGOS COMPLEMENTARES | H | 19.8 | 0.4 | 7.92 | OK |  | SUBÍTEM | 88264 | 88264 | SUBÍTEM |  | TRUE | 88264 | SINAPI | ELETRICISTA COM ENCARGOS COMPLEMENTARES | H | 19.16
Obs: composição/Base - Composição adaptada - ORSE - 10280(BASE) | [6 empty] | REMOVER ESPAÇOS |  | SUBÍTEM | Obs: composição/Base - Composição adaptada - ORSE - 10280(BASE) | Obs: composição/Base - Composição adaptada - ORSE - 10280(BASE) | SUBÍTEM |  | TRUE | Obs: composição/Base - Composição adaptada - ORSE - 10280(BASE)
Obs²: Assumimos uma possível pequena imprecisão ao utilizar os insumos e composição base do ORSE/SE de itens de baixa relevância. | [8 empty] | SUBÍTEM | Obs²: Assumimos uma possível pequena imprecisão ao utilizar os insumos e composição base do ORSE/SE de itens de baixa relevância. | Obs²: Assumimos uma possível pequena imprecisão ao utilizar os insumos e composição base do ORSE/SE de itens de baixa relevância. | SUBÍTEM |  | TRUE | Obs²: Assumimos uma possível pequena imprecisão ao utilizar os insumos e composição base do ORSE/SE de itens de baixa relevância.
COD. |  | DESCRIÇÃO | UND | CUSTO UNT. | COEF. | CUSTO | OK |  | SUBÍTEM | COD. | COD. | SUBÍTEM |  | TRUE | COD. |  | DESCRIÇÃO | UND | CUSTO UNT.
COMP. 96 |  | EMENDA EXTERNA, PARA PERFILADO TIPO "X", 38 X 38 MM, REF. CKP 119 OU SIMILAR | UND. |  |  | 8.46 | EMENDA EXTERNA, PARA PERFILADO TIPO "X", 38 X 38 MM, REF. CKP 119 OU SIMILAR |  | 96 | COMP. 97 | COMP. 96 | OK |  | TRUE | COMP. 96 |  | EMENDA EXTERNA, PARA PERFILADO TIPO "X", 38 X 38 MM, REF. CKP 119 OU SIMILAR | UND.
10045 | ORSE | EMENDA EXTERNA, PARA PERFILADO TIPO "X", 38 X 38 MM, REF. CKP 119 OU SIMILAR | UN | 1.95 | 1 | 1.95 | OK |  | SUBÍTEM | 10045 | 10045 | SUBÍTEM |  | TRUE | 10045 | ORSE | EMENDA EXTERNA, PARA PERFILADO TIPO "X", 38 X 38 MM, REF. CKP 119 OU SIMILAR | UN | 1.83
88316 | SINAPI | SERVENTE COM ENCARGOS COMPLEMENTARES | H | 12.73 | 0.2 | 2.55 | OK |  | SUBÍTEM | 88316 | 88316 | SUBÍTEM |  | TRUE | 88316 | SINAPI | SERVENTE COM ENCARGOS COMPLEMENTARES | H | 12.7
88264 | SINAPI | ELETRICISTA COM ENCARGOS COMPLEMENTARES | H | 19.8 | 0.2 | 3.96 | OK |  | SUBÍTEM | 88264 | 88264 | SUBÍTEM |  | TRUE | 88264 | SINAPI | ELETRICISTA COM ENCARGOS COMPLEMENTARES | H | 19.16
Obs: composição/Base - Composição adaptada - ORSE - 9667(BASE) | [6 empty] | REMOVER ESPAÇOS |  | SUBÍTEM | Obs: composição/Base - Composição adaptada - ORSE - 9667(BASE) | Obs: composição/Base - Composição adaptada - ORSE - 9667(BASE) | SUBÍTEM |  | TRUE | Obs: composição/Base - Composição adaptada - ORSE - 9667(BASE)
Obs²: Assumimos uma possível pequena imprecisão ao utilizar os insumos e composição base do ORSE/SE de itens de baixa relevância. | [8 empty] | SUBÍTEM | Obs²: Assumimos uma possível pequena imprecisão ao utilizar os insumos e composição base do ORSE/SE de itens de baixa relevância. | Obs²: Assumimos uma possível pequena imprecisão ao utilizar os insumos e composição base do ORSE/SE de itens de baixa relevância. | SUBÍTEM |  | TRUE | Obs²: Assumimos uma possível pequena imprecisão ao utilizar os insumos e composição base do ORSE/SE de itens de baixa relevância.
COD. |  | DESCRIÇÃO | UND | CUSTO UNT. | COEF. | CUSTO | OK |  | SUBÍTEM | COD. | COD. | SUBÍTEM |  | TRUE | COD. |  | DESCRIÇÃO | UND | CUSTO UNT.
COMP. 97 |  | CAIXA D´ÁGUA EM FIBRA DE VIDRO - INSTALADA, SEM ESTRUTURA DE SUPORTE CAP. 1.500 LITROS | UND. |  |  | 803.82 | CAIXA D´ÁGUA EM FIBRA DE VIDRO - INSTALADA, SEM ESTRUTURA DE SUPORTE CAP. 1.500 LITROS |  | 97 | COMP. 98 | COMP. 97 | OK |  | TRUE | COMP. 97 |  | CAIXA D´ÁGUA EM FIBRA DE VIDRO - INSTALADA, SEM ESTRUTURA DE SUPORTE CAP. 1.500 LITROS | UND.
11869 | SINAPI INSUMO | CAIXA D'AGUA FIBRA DE VIDRO PARA 1500 LITROS, COM TAMPA | UN | 423.45 | 1 | 423.45 | OK |  | SUBÍTEM | 11869 | 11869 | SUBÍTEM |  | TRUE | 11869 | SINAPI INSUMO | CAIXA D'AGUA FIBRA DE VIDRO PARA 1500 LITROS, COM TAMPA | UN | 489.46
981 | ORSE | FITA VEDA ROSCA 18MM | M | 0.19 | 6.7 | 1.27 | OK |  | SUBÍTEM | 981 | 981 | SUBÍTEM |  | TRUE | 981 | ORSE | FITA VEDA ROSCA 18MM | M | 0.18
1951 | ORSE | REGISTRO GAVETA BRUTO, C/ VOLANTE, D = 25MM (1") | UN | 48.28 | 1 | 48.28 | OK |  | SUBÍTEM | 1951 | 1951 | SUBÍTEM |  | TRUE | 1951 | ORSE | REGISTRO GAVETA BRUTO, C/ VOLANTE, D = 25MM (1") | UN | 46.8
71 | SINAPI INSUMO | ADAPTADOR PVC ROSCAVEL, COM FLANGES E ANEL DE VEDACAO, 1", PARA CAIXA D' AGUA | UN | 14.15 | 2 | 28.3 | OK |  | SUBÍTEM | 71 | 71 | SUBÍTEM |  | TRUE | 71 | SINAPI INSUMO | ADAPTADOR PVC ROSCAVEL, COM FLANGES E ANEL DE VEDACAO, 1", PARA CAIXA D' AGUA | UN | 13.65
72 | SINAPI INSUMO | ADAPTADOR PVC, ROSCAVEL, COM FLANGES E ANEL DE VEDACAO, 1 1/2", PARA CAIXA D'AGUA | UN | 23.98 | 1 | 23.98 | OK |  | SUBÍTEM | 72 | 72 | SUBÍTEM |  | TRUE | 72 | SINAPI INSUMO | ADAPTADOR PVC, ROSCAVEL, COM FLANGES E ANEL DE VEDACAO, 1 1/2", PARA CAIXA D'AGUA | UN | 23.14
73 | SINAPI INSUMO | ADAPTADOR PVC ROSCAVEL, COM FLANGES E ANEL DE VEDACAO, 3/4", PARA CAIXA D' AGUA | UN | 10.57 | 1 | 10.57 | OK |  | SUBÍTEM | 73 | 73 | SUBÍTEM |  | TRUE | 73 | SINAPI INSUMO | ADAPTADOR PVC ROSCAVEL, COM FLANGES E ANEL DE VEDACAO, 3/4", PARA CAIXA D' AGUA | UN | 10.19
3876 | SINAPI INSUMO | LUVA ROSCAVEL, PVC, 1", AGUA FRIA PREDIAL | UN | 2.66 | 2 | 5.32 | OK |  | SUBÍTEM | 3876 | 3876 | SUBÍTEM |  | TRUE | 3876 | SINAPI INSUMO | LUVA ROSCAVEL, PVC, 1", AGUA FRIA PREDIAL | UN | 2.56
3878 | SINAPI INSUMO | LUVA PVC, ROSCAVEL, 1 1/2", AGUA FRIA PREDIAL | UN | 5.05 | 1 | 5.05 | OK |  | SUBÍTEM | 3878 | 3878 | SUBÍTEM |  | TRUE | 3878 | SINAPI INSUMO | LUVA PVC, ROSCAVEL, 1 1/2", AGUA FRIA PREDIAL | UN | 4.87
3482 | SINAPI INSUMO | JOELHO PVC, ROSCAVEL, 90 GRAUS, 1", PARA AGUA FRIA PREDIAL | UN | 4.26 | 2 | 8.52 | OK |  | SUBÍTEM | 3482 | 3482 | SUBÍTEM |  | TRUE | 3482 | SINAPI INSUMO | JOELHO PVC, ROSCAVEL, 90 GRAUS, 1", PARA AGUA FRIA PREDIAL | UN | 4.11
3884 | SINAPI INSUMO | LUVA ROSCAVEL, PVC, 3/4", AGUA FRIA PREDIAL | UN | 1.59 | 2 | 3.18 | OK |  | SUBÍTEM | 3884 | 3884 | SUBÍTEM |  | TRUE | 3884 | SINAPI INSUMO | LUVA ROSCAVEL, PVC, 3/4", AGUA FRIA PREDIAL | UN | 1.53
9862 | SINAPI INSUMO | TUBO PVC, ROSCAVEL, 1 1/2", AGUA FRIA PREDIAL | M | 22.56 | 2.4 | 54.14 | OK |  | SUBÍTEM | 9862 | 9862 | SUBÍTEM |  | TRUE | 9862 | SINAPI INSUMO | TUBO PVC, ROSCAVEL, 1 1/2", AGUA FRIA PREDIAL | M | 21.77
9866 | SINAPI INSUMO | TUBO PVC, ROSCAVEL, 1", AGUA FRIA PREDIAL | M | 13.39 | 1.6 | 21.42 | OK |  | SUBÍTEM | 9866 | 9866 | SUBÍTEM |  | TRUE | 9866 | SINAPI INSUMO | TUBO PVC, ROSCAVEL, 1", AGUA FRIA PREDIAL | M | 12.92
11830 | SINAPI INSUMO | TORNEIRA DE BOIA CONVENCIONAL PARA CAIXA D'AGUA, 3/4", COM HASTE E TORNEIRA METALICOS E BALAO PLASTICO | UN | 10.31 | 1 | 10.31 | OK |  | SUBÍTEM | 11830 | 11830 | SUBÍTEM |  | TRUE | 11830 | SINAPI INSUMO | TORNEIRA DE BOIA CONVENCIONAL PARA CAIXA D'AGUA, 3/4", COM HASTE E TORNEIRA METALICOS E BALAO PLASTICO | UN | 10.31
34492 | SINAPI INSUMO | CONCRETO USINADO BOMBEAVEL, CLASSE DE RESISTENCIA C20, COM BRITA 0 E 1, SLUMP = 100 +/- 20 MM, EXCLUI SERVICO DE BOMBEAMENTO (NBR 8953) | M3 | 249.29 | 0.12 | 29.91 | OK |  | SUBÍTEM | 34492 | 34492 | SUBÍTEM |  | TRUE | 34492 | SINAPI INSUMO | CONCRETO USINADO BOMBEAVEL, CLASSE DE RESISTENCIA C20, COM BRITA 0 E 1, SLUMP = 100 +/- 20 MM, EXCLUI SERVICO DE BOMBEAMENTO (NBR 8953) | M3 | 249.29
88316 | SINAPI | SERVENTE COM ENCARGOS COMPLEMENTARES | H | 12.73 | 4 | 50.92 | OK |  | SUBÍTEM | 88316 | 88316 | SUBÍTEM |  | TRUE | 88316 | SINAPI | SERVENTE COM ENCARGOS COMPLEMENTARES | H | 12.7
88264 | SINAPI | ELETRICISTA COM ENCARGOS COMPLEMENTARES | H | 19.8 | 4 | 79.2 | OK |  | SUBÍTEM | 88264 | 88264 | SUBÍTEM |  | TRUE | 88264 | SINAPI | ELETRICISTA COM ENCARGOS COMPLEMENTARES | H | 19.16
Obs: composição/Base - Composição adaptada - ORSE - 1429(BASE) + 11869 / SINAPI INSUMO | [6 empty] | REMOVER ESPAÇOS |  | SUBÍTEM | Obs: composição/Base - Composição adaptada - ORSE - 1429(BASE) + 11869 / SINAPI INSUMO | Obs: composição/Base - Composição adaptada - ORSE - 1429(BASE) + 11869 / SINAPI INSUMO | SUBÍTEM |  | TRUE | Obs: composição/Base - Composição adaptada - ORSE - 1429(BASE) + 11869 / SINAPI INSUMO
Obs²: Assumimos uma possível pequena imprecisão ao utilizar os insumos e composição base do ORSE/SE de itens de baixa relevância. | [8 empty] | SUBÍTEM | Obs²: Assumimos uma possível pequena imprecisão ao utilizar os insumos e composição base do ORSE/SE de itens de baixa relevância. | Obs²: Assumimos uma possível pequena imprecisão ao utilizar os insumos e composição base do ORSE/SE de itens de baixa relevância. | SUBÍTEM |  | TRUE | Obs²: Assumimos uma possível pequena imprecisão ao utilizar os insumos e composição base do ORSE/SE de itens de baixa relevância.
COD. |  | DESCRIÇÃO | UND | CUSTO UNT. | COEF. | CUSTO | OK |  | SUBÍTEM | COD. | COD. | SUBÍTEM |  | TRUE | COD. |  | DESCRIÇÃO | UND | CUSTO UNT.
COMP. 98 |  | DISJUNTOR BIPOLAR DR 25 A - DISPOSITIVO RESIDUAL DIFERENCIAL, TIPO AC, 30MA, REF.5SM1 312-OMB, SIEMENS OU SIMILAR | UND. |  |  | 146.37 | DISJUNTOR BIPOLAR DR 25 A - DISPOSITIVO RESIDUAL DIFERENCIAL, TIPO AC, 30MA, REF.5SM1 312-OMB, SIEMENS OU SIMILAR |  | 98 | COMP. 99 | COMP. 98 | OK |  | TRUE | COMP. 98 |  | DISJUNTOR BIPOLAR DR 25 A - DISPOSITIVO RESIDUAL DIFERENCIAL, TIPO AC, 30MA, REF.5SM1 312-OMB, SIEMENS OU SIMILAR | UND.
7943 | ORSE | DISJUNTOR BIPOLAR DR 25 A, DISPOSITIVO RESIDUAL DIFERENCIAL, TIPO AC, 30MA | UN | 126.85 | 1 | 126.85 | OK |  | SUBÍTEM | 7943 | 7943 | SUBÍTEM |  | TRUE | 7943 | ORSE | DISJUNTOR BIPOLAR DR 25 A, DISPOSITIVO RESIDUAL DIFERENCIAL, TIPO AC, 30MA | UN | 134.82
88316 | SINAPI | SERVENTE COM ENCARGOS COMPLEMENTARES | H | 12.73 | 0.6 | 7.64 | OK |  | SUBÍTEM | 88316 | 88316 | SUBÍTEM |  | TRUE | 88316 | SINAPI | SERVENTE COM ENCARGOS COMPLEMENTARES | H | 12.7
88264 | SINAPI | ELETRICISTA COM ENCARGOS COMPLEMENTARES | H | 19.8 | 0.6 | 11.88 | OK |  | SUBÍTEM | 88264 | 88264 | SUBÍTEM |  | TRUE | 88264 | SINAPI | ELETRICISTA COM ENCARGOS COMPLEMENTARES | H | 19.16
Obs: composição/Base - Composição adaptada - ORSE - 7996(BASE) | [6 empty] | REMOVER ESPAÇOS |  | SUBÍTEM | Obs: composição/Base - Composição adaptada - ORSE - 7996(BASE) | Obs: composição/Base - Composição adaptada - ORSE - 7996(BASE) | SUBÍTEM |  | TRUE | Obs: composição/Base - Composição adaptada - ORSE - 7996(BASE)
Obs²: Assumimos uma possível pequena imprecisão ao utilizar os insumos e composição base do ORSE/SE de itens de baixa relevância. | [8 empty] | SUBÍTEM | Obs²: Assumimos uma possível pequena imprecisão ao utilizar os insumos e composição base do ORSE/SE de itens de baixa relevância. | Obs²: Assumimos uma possível pequena imprecisão ao utilizar os insumos e composição base do ORSE/SE de itens de baixa relevância. | SUBÍTEM |  | TRUE | Obs²: Assumimos uma possível pequena imprecisão ao utilizar os insumos e composição base do ORSE/SE de itens de baixa relevância.
COD. |  | DESCRIÇÃO | UND | CUSTO UNT. | COEF. | CUSTO | OK |  | SUBÍTEM | COD. | COD. | SUBÍTEM |  | TRUE | COD. |  | DESCRIÇÃO | UND | CUSTO UNT.
COMP. 99 |  | DEMOLIÇÃO DE PISO CERÂMICO OU LADRILHO | M2 |  |  | 10.05 | DEMOLIÇÃO DE PISO CERÂMICO OU LADRILHO |  | 99 | COMP. 100 | COMP. 99 | OK |  | TRUE | COMP. 99 |  | DEMOLIÇÃO DE PISO CERÂMICO OU LADRILHO | M2
88309 | SINAPI | PEDREIRO COM ENCARGOS COMPLEMENTARES | H | 16.35 | 0.07 | 1.14 | OK |  | SUBÍTEM | 88309 | 88309 | SUBÍTEM |  | TRUE | 88309 | SINAPI | PEDREIRO COM ENCARGOS COMPLEMENTARES | H | 15.89
88316 | SINAPI | SERVENTE COM ENCARGOS COMPLEMENTARES | H | 12.73 | 0.7 | 8.91 | OK |  | SUBÍTEM | 88316 | 88316 | SUBÍTEM |  | TRUE | 88316 | SINAPI | SERVENTE COM ENCARGOS COMPLEMENTARES | H | 12.7
Obs: composição/Base - Composição adaptada - ORSE - 18 | [6 empty] | REMOVER ESPAÇOS |  | SUBÍTEM | Obs: composição/Base - Composição adaptada - ORSE - 18 | Obs: composição/Base - Composição adaptada - ORSE - 18 | SUBÍTEM |  | TRUE | Obs: composição/Base - Composição adaptada - ORSE - 18
Obs²: Assumimos uma possível pequena imprecisão ao utilizar os insumos e composição base do ORSE/SE de itens de baixa relevância. | [8 empty] | SUBÍTEM | Obs²: Assumimos uma possível pequena imprecisão ao utilizar os insumos e composição base do ORSE/SE de itens de baixa relevância. | Obs²: Assumimos uma possível pequena imprecisão ao utilizar os insumos e composição base do ORSE/SE de itens de baixa relevância. | SUBÍTEM |  | TRUE | Obs²: Assumimos uma possível pequena imprecisão ao utilizar os insumos e composição base do ORSE/SE de itens de baixa relevância.
COD. |  | DESCRIÇÃO | UND | CUSTO UNT. | COEF. | CUSTO | OK |  | SUBÍTEM | COD. | COD. | SUBÍTEM |  | TRUE | COD. |  | DESCRIÇÃO | UND | CUSTO UNT.
COMP. 100 |  | DEMOLIÇÃO DE RODAPÉ DE ALTA RESISTENCIA | M |  |  | 5.6 | DEMOLIÇÃO DE RODAPÉ DE ALTA RESISTENCIA |  | 100 | COMP. 101 | COMP. 100 | OK |  | TRUE | COMP. 100 |  | DEMOLIÇÃO DE RODAPÉ DE ALTA RESISTENCIA | M
88316 | SINAPI | SERVENTE COM ENCARGOS COMPLEMENTARES | H | 12.73 | 0.44 | 5.6 | OK |  | SUBÍTEM | 88316 | 88316 | SUBÍTEM |  | TRUE | 88316 | SINAPI | SERVENTE COM ENCARGOS COMPLEMENTARES | H | 12.7
Obs: composição/Base - Composição adaptada - ORSE - 7212 | [6 empty] | REMOVER ESPAÇOS |  | SUBÍTEM | Obs: composição/Base - Composição adaptada - ORSE - 7212 | Obs: composição/Base - Composição adaptada - ORSE - 7212 | SUBÍTEM |  | TRUE | Obs: composição/Base - Composição adaptada - ORSE - 7212
Obs²: Assumimos uma possível pequena imprecisão ao utilizar os insumos e composição base do ORSE/SE de itens de baixa relevância. | [8 empty] | SUBÍTEM | Obs²: Assumimos uma possível pequena imprecisão ao utilizar os insumos e composição base do ORSE/SE de itens de baixa relevância. | Obs²: Assumimos uma possível pequena imprecisão ao utilizar os insumos e composição base do ORSE/SE de itens de baixa relevância. | SUBÍTEM |  | TRUE | Obs²: Assumimos uma possível pequena imprecisão ao utilizar os insumos e composição base do ORSE/SE de itens de baixa relevância.
COD. |  | DESCRIÇÃO | UND | CUSTO UNT. | COEF. | CUSTO | OK |  | SUBÍTEM | COD. | COD. | SUBÍTEM |  | TRUE | COD. |  | DESCRIÇÃO | UND | CUSTO UNT.
COMP. 101 |  | RETIRADA DE CALHA | M |  |  | 7.64 | RETIRADA DE CALHA |  | 101 | COMP. 102 | COMP. 101 | OK |  | TRUE | COMP. 101 |  | RETIRADA DE CALHA | M
88316 | SINAPI | SERVENTE COM ENCARGOS COMPLEMENTARES | H | 12.73 | 0.6 | 7.64 | OK |  | SUBÍTEM | 88316 | 88316 | SUBÍTEM |  | TRUE | 88316 | SINAPI | SERVENTE COM ENCARGOS COMPLEMENTARES | H | 12.7
Obs: composição/Base - Composição adaptada - ORSE - 43 | [6 empty] | REMOVER ESPAÇOS |  | SUBÍTEM | Obs: composição/Base - Composição adaptada - ORSE - 43 | Obs: composição/Base - Composição adaptada - ORSE - 43 | SUBÍTEM |  | TRUE | Obs: composição/Base - Composição adaptada - ORSE - 43
COD. |  | DESCRIÇÃO | UND | CUSTO UNT. | COEF. | CUSTO | OK |  | SUBÍTEM | COD. | COD. | SUBÍTEM |  | TRUE | COD. |  | DESCRIÇÃO | UND | CUSTO UNT.
COMP. 102 |  | REVESTIMENTO CERÂMICO PARA PAREDE, PÉROLA 6,5 POR 25,6 CM, (BEGE), PIERINI OU EQUIVALENTE TÉCNICO, APLICADO COM ARGAMASSA INDUSTRIALIZADA AC-I, REJUNTADO. | M2 |  |  | 58.27 | REVESTIMENTO CERÂMICO PARA PAREDE, PÉROLA 6,5 POR 25,6 CM, (BEGE), PIERINI OU EQUIVALENTE TÉCNICO, APLICADO COM ARGAMASSA INDUSTRIALIZADA AC-I, REJUNTADO. |  | 102 | COMP. 103 | COMP. 102 | OK |  | TRUE | COMP. 102 |  | REVESTIMENTO CERÂMICO PARA PAREDE, PÉROLA 6,5 POR 25,6 CM, (BEGE), PIERINI OU EQUIVALENTE TÉCNICO, APLICADO COM ARGAMASSA INDUSTRIALIZADA AC-I, REJUNTADO. | M2
37595 | SINAPI INSUMO | ARGAMASSA COLANTE TIPO ACIII | KG | 1.52 | 4.6 | 6.99 | OK |  | SUBÍTEM | 37595 | 37595 | SUBÍTEM |  | TRUE | 37595 | SINAPI INSUMO | ARGAMASSA COLANTE TIPO ACIII | KG | 1.52
88316 | SINAPI | SERVENTE COM ENCARGOS COMPLEMENTARES | H | 12.73 | 0.45 | 5.73 | OK |  | SUBÍTEM | 88316 | 88316 | SUBÍTEM |  | TRUE | 88316 | SINAPI | SERVENTE COM ENCARGOS COMPLEMENTARES | H | 12.7
88309 | SINAPI | PEDREIRO COM ENCARGOS COMPLEMENTARES | H | 16.35 | 0.55 | 8.99 | OK |  | SUBÍTEM | 88309 | 88309 | SUBÍTEM |  | TRUE | 88309 | SINAPI | PEDREIRO COM ENCARGOS COMPLEMENTARES | H | 15.89
Mercado/1 | CEC | CERÂMICA MATTONE PEROLA 6,5X25,6CM | UN | 33.61 | 1.05 | 35.29 | OK |  | SUBÍTEM | Mercado/2 | Mercado/1 | SUBÍTEM |  | TRUE | Mercado/2 | CEC | CERÂMICA MATTONE PEROLA 6,5X25,6CM | UN | 33.61
34357 | SINAPI INSUMO | REJUNTE COLORIDO, CIMENTICIO | KG | 3.18 | 0.4 | 1.27 | OK |  | SUBÍTEM | 34357 | 34357 | SUBÍTEM |  | TRUE | 34357 | SINAPI INSUMO | REJUNTE COLORIDO, CIMENTICIO | KG | 3.18
Obs: composição/Base - Composição adaptada - ORSE - 7137(BASE)=COTAÇÃO | [6 empty] | REMOVER ESPAÇOS |  | SUBÍTEM | Obs: composição/Base - Composição adaptada - ORSE - 7137(BASE)=COTAÇÃO | Obs: composição/Base - Composição adaptada - ORSE - 7137(BASE)=COTAÇÃO | SUBÍTEM |  | TRUE | Obs: composição/Base - Composição adaptada - ORSE - 7137(BASE)=COTAÇÃO
COD. |  | DESCRIÇÃO | UND | CUSTO UNT. | COEF. | CUSTO | OK |  | SUBÍTEM | COD. | COD. | SUBÍTEM |  | TRUE | COD. |  | DESCRIÇÃO | UND | CUSTO UNT.
COMP. 103 |  | PLANTIO DE GRAMA ESMERALDA EM ROLO | M2 |  |  | 18.2 | PLANTIO DE GRAMA ESMERALDA EM ROLO |  | 103 | COMP. 104 | COMP. 103 | OK |  | TRUE | COMP. 103 |  | PLANTIO DE GRAMA ESMERALDA EM ROLO | M2
3322 | SINAPI INSUMO | GRAMA ESMERALDA OU SAO CARLOS OU CURITIBANA, EM PLACAS, SEM PLANTIO | M2 | 8 | 1 | 8 | OK |  | SUBÍTEM | 3322 | 3322 | SUBÍTEM |  | TRUE | 3322 | SINAPI INSUMO | GRAMA ESMERALDA OU SAO CARLOS OU CURITIBANA, EM PLACAS, SEM PLANTIO | M2 | 7.75
7253 | SINAPI INSUMO | TERRA VEGETAL (GRANEL) | M3 | 57.85 | 0.1 | 5.79 | OK |  | SUBÍTEM | 7253 | 7253 | SUBÍTEM |  | TRUE | 7253 | SINAPI INSUMO | TERRA VEGETAL (GRANEL) | M3 | 64.28
25951 | SINAPI INSUMO | FERTILIZANTE NPK - 10:10:10 | KG | 1.74 | 0.1 | 0.17 | OK |  | SUBÍTEM | 25951 | 25951 | SUBÍTEM |  | TRUE | 25951 | SINAPI INSUMO | FERTILIZANTE NPK - 10:10:10 | KG | 1.64
25963 | SINAPI INSUMO | CALCARIO DOLOMITICO A (POSTO PEDREIRA/FORNECEDOR, SEM FRETE) | KG | 0.09 | 0.15 | 0.01 | OK |  | SUBÍTEM | 25963 | 25963 | SUBÍTEM |  | TRUE | 25963 | SINAPI INSUMO | CALCARIO DOLOMITICO A (POSTO PEDREIRA/FORNECEDOR, SEM FRETE) | KG | 0.09
38125 | SINAPI INSUMO | FERTILIZANTE ORGANICO COMPOSTO, CLASSE A | KG | 0.46 | 3 | 1.38 | OK |  | SUBÍTEM | 38125 | 38125 | SUBÍTEM |  | TRUE | 38125 | SINAPI INSUMO | FERTILIZANTE ORGANICO COMPOSTO, CLASSE A | KG | 0.51
88316 | SINAPI | SERVENTE COM ENCARGOS COMPLEMENTARES | H | 12.73 | 0.1 | 1.27 | OK |  | SUBÍTEM | 88316 | 88316 | SUBÍTEM |  | TRUE | 88316 | SINAPI | SERVENTE COM ENCARGOS COMPLEMENTARES | H | 12.7
88441 | SINAPI | JARDINEIRO COM ENCARGOS COMPLEMENTARES | H | 15.81 | 0.1 | 1.58 | OK |  | SUBÍTEM | 88441 | 88441 | SUBÍTEM |  | TRUE | 88441 | SINAPI | JARDINEIRO COM ENCARGOS COMPLEMENTARES | H | 15.35
Obs: composição/Base - SINAPI - 85180 + 7253 SINAPI INSUMO | [6 empty] | REMOVER ESPAÇOS |  | SUBÍTEM | Obs: composição/Base - SINAPI - 85180 + 7253 SINAPI INSUMO | Obs: composição/Base - SINAPI - 85180 + 7253 SINAPI INSUMO | SUBÍTEM |  | TRUE | Obs: composição/Base - SINAPI - 85180 + 7253 SINAPI INSUMO
COD. |  | DESCRIÇÃO | UND | CUSTO UNT. | COEF. | CUSTO | OK |  | SUBÍTEM | COD. | COD. | SUBÍTEM |  | TRUE | COD. |  | DESCRIÇÃO | UND | CUSTO UNT.
COMP. 104 |  | CORRIMÃO EM AÇO INOX Ø=1 1/2", DUPLO, H=90CM | M |  |  | 591.59 | CORRIMÃO EM AÇO INOX Ø=1 1/2", DUPLO, H=90CM |  | 104 | COMP. 105 | COMP. 104 | OK |  | TRUE | COMP. 104 |  | CORRIMÃO EM AÇO INOX Ø=1 1/2", DUPLO, H=90CM | M
1689 | ORSE | PARAFUSO DE FIXAÇÃO COM BUCHA PLÁSTICA 8 MM | CJ | 0.74 | 6 | 4.44 | OK |  | SUBÍTEM | 1689 | 1689 | SUBÍTEM |  | TRUE | 1689 | ORSE | PARAFUSO DE FIXAÇÃO COM BUCHA PLÁSTICA 8 MM | CJ | 0.74
9017 | ORSE | CORRIMÃO EM AÇO INOX Ø=1 1/2", DUPLO, H=90CM | M | 558.07 | 1 | 558.07 | OK |  | SUBÍTEM | 9017 | 9017 | SUBÍTEM |  | TRUE | 9017 | ORSE | CORRIMÃO EM AÇO INOX Ø=1 1/2", DUPLO, H=90CM | M | 552.44
88309 | SINAPI | PEDREIRO COM ENCARGOS COMPLEMENTARES | H | 16.35 | 1 | 16.35 | OK |  | SUBÍTEM | 88309 | 88309 | SUBÍTEM |  | TRUE | 88309 | SINAPI | PEDREIRO COM ENCARGOS COMPLEMENTARES | H | 15.89
88316 | SINAPI | SERVENTE COM ENCARGOS COMPLEMENTARES | H | 12.73 | 1 | 12.73 | OK |  | SUBÍTEM | 88316 | 88316 | SUBÍTEM |  | TRUE | 88316 | SINAPI | SERVENTE COM ENCARGOS COMPLEMENTARES | H | 12.7
Obs: composição/Base - ORSE - 8759 | [6 empty] | REMOVER ESPAÇOS |  | SUBÍTEM | Obs: composição/Base - ORSE - 8759 | Obs: composição/Base - ORSE - 8759 | SUBÍTEM |  | TRUE | Obs: composição/Base - ORSE - 8759
COD. |  | DESCRIÇÃO | UND | CUSTO UNT. | COEF. | CUSTO | OK |  | SUBÍTEM | COD. | COD. | SUBÍTEM |  | TRUE | COD. |  | DESCRIÇÃO | UND | CUSTO UNT.
COMP. 105 |  | PORTA EM MADEIRA DE LEI, DE CORRER, COM C/FÓRMICA, SEMI-ÔCA 0,90X2,10M, INCLUSIVE BATENTES E FERRAGENS, COM BARRA PNE E CHAPA DE IMPACTO | UND |  |  | 1289.9471 | PORTA EM MADEIRA DE LEI, DE CORRER, COM C/FÓRMICA, SEMI-ÔCA 0,90X2,10M, INCLUSIVE BATENTES E FERRAGENS, COM BARRA PNE E CHAPA DE IMPACTO |  | 105 | COMP. 106 | COMP. 105 | OK |  | TRUE | COMP. 105 |  | PORTA EM MADEIRA DE LEI, DE CORRER, COM C/FÓRMICA, SEMI-ÔCA 0,90X2,10M, INCLUSIVE BATENTES E FERRAGENS, COM BARRA PNE E CHAPA DE IMPACTO | UND
1808 | ORSE | PORTA EM MADEIRA COMPENSADA CANELA, LISA, SEMI-OCA - 90 X (180 A 210) X 3,5CM | UN | 179.68 | 1 | 179.68 | OK |  | SUBÍTEM | 1808 | 1808 | SUBÍTEM |  | TRUE | 1808 | ORSE | PORTA EM MADEIRA COMPENSADA CANELA, LISA, SEMI-OCA - 90 X (180 A 210) X 3,5CM | UN | 189.9
1993 | ORSE | ROLDANA PARA PORTA CORRER (SUPERIOR) | UN | 26.01 | 2 | 52.02 | OK |  | SUBÍTEM | 1993 | 1993 | SUBÍTEM |  | TRUE | 1993 | ORSE | ROLDANA PARA PORTA CORRER (SUPERIOR) | UN | 23.93
2277 | ORSE | PERFIL ALUMÍNIO, U, USADO COMO TRILHO SUPERIOR EM PORTA DE CORRER | M | 28.31 | 1.8 | 50.958 | OK |  | SUBÍTEM | 2277 | 2277 | SUBÍTEM |  | TRUE | 2277 | ORSE | PERFIL ALUMÍNIO, U, USADO COMO TRILHO SUPERIOR EM PORTA DE CORRER | M | 26.05
2869 | ORSE | ESPUMA DE POLIURETANO EXPANSIVA - 500ML (470G), SIKA BOOM OU SIMILAR | L | 32.9 | 0.05 | 1.645 | OK |  | SUBÍTEM | 2869 | 2869 | SUBÍTEM |  | TRUE | 2869 | ORSE | ESPUMA DE POLIURETANO EXPANSIVA - 500ML (470G), SIKA BOOM OU SIMILAR | L | 42.9
202 | ORSE | AREIA MÉDIA ADQUIRIDA EM DEPÓSITO, FRETE INCLUSO (AREIA MÉDIA COMERCIAL) | M3 | 63.64 | 0.021 | 1.3364 | OK |  | SUBÍTEM | 202 | 202 | SUBÍTEM |  | TRUE | 202 | ORSE | AREIA MÉDIA ADQUIRIDA EM DEPÓSITO, FRETE INCLUSO (AREIA MÉDIA COMERCIAL) | M3 | 64.29
88261 | SINAPI | CARPINTEIRO DE ESQUADRIA COM ENCARGOS COMPLEMENTARES | H | 16.26 | 5 | 81.3 | OK |  | SUBÍTEM | 88261 | 88261 | SUBÍTEM |  | TRUE | 88261 | SINAPI | CARPINTEIRO DE ESQUADRIA COM ENCARGOS COMPLEMENTARES | H | 15.85
1379 | SINAPI INSUMO | CIMENTO PORTLAND COMPOSTO CP II-32 | KG | 0.48 | 3.3 | 1.584 | OK |  | SUBÍTEM | 1379 | 1379 | SUBÍTEM |  | TRUE | 1379 | SINAPI INSUMO | CIMENTO PORTLAND COMPOSTO CP II-32 | KG | 0.5
88309 | SINAPI | PEDREIRO COM ENCARGOS COMPLEMENTARES | H | 16.35 | 2 | 32.7 | OK |  | SUBÍTEM | 88309 | 88309 | SUBÍTEM |  | TRUE | 88309 | SINAPI | PEDREIRO COM ENCARGOS COMPLEMENTARES | H | 15.89
5075 | SINAPI INSUMO | PREGO DE ACO POLIDO COM CABECA 18 X 30 (2 3/4 X 10) | KG | 11.85 | 0.05 | 0.5925 | OK |  | SUBÍTEM | 5075 | 5075 | SUBÍTEM |  | TRUE | 5075 | SINAPI INSUMO | PREGO DE ACO POLIDO COM CABECA 18 X 30 (2 3/4 X 10) | KG | 11.19
88316 | SINAPI | SERVENTE COM ENCARGOS COMPLEMENTARES | H | 12.73 | 7 | 89.11 | OK |  | SUBÍTEM | 88316 | 88316 | SUBÍTEM |  | TRUE | 88316 | SINAPI | SERVENTE COM ENCARGOS COMPLEMENTARES | H | 12.7
11482 | SINAPI INSUMO | FECHADURA BICO DE PAPAGAIO, MAQUINA *45* MM, CROMADA, COM CHAVE TIPO GORGES BIPARTIDA, PARA PORTA DE CORRER INTERNA - COMPLETA | CJ | 44.13 | 1 | 44.13 | OK |  | SUBÍTEM | 11482 | 11482 | SUBÍTEM |  | TRUE | 11482 | SINAPI INSUMO | FECHADURA BICO DE PAPAGAIO, MAQUINA *45* MM, CROMADA, COM CHAVE TIPO GORGES BIPARTIDA, PARA PORTA DE CORRER INTERNA - COMPLETA | CJ | 42.02
11581 | SINAPI INSUMO | TRILHO EM ALUMINIO "U", COM ABAULADO PARA ROLDANA DE PORTA DE CORRER, *40 X 40* MM | M | 23.01 | 1.8 | 41.418 | OK |  | SUBÍTEM | 11581 | 11581 | SUBÍTEM |  | TRUE | 11581 | SINAPI INSUMO | TRILHO EM ALUMINIO "U", COM ABAULADO PARA ROLDANA DE PORTA DE CORRER, *40 X 40* MM | M | 23.09
91294 | SINAPI | ADUELA / MARCO / BATENTE PARA PORTA DE 90X210CM, FIXAÇÃO COM ARGAMASSA, PADRÃO POPULAR - FORNECIMENTO E INSTALAÇÃO. AF_08/2015_P | UN | 204.16 | 1 | 204.16 | OK |  | SUBÍTEM | 91294 | 91294 | SUBÍTEM |  | TRUE | 91294 | SINAPI | ADUELA / MARCO / BATENTE PARA PORTA DE 90X210CM, FIXAÇÃO COM ARGAMASSA, PADRÃO POPULAR - FORNECIMENTO E INSTALAÇÃO. AF_08/2015_P | UN | 201.2
72200 | SINAPI | REVESTIMENTO EM LAMINADO MELAMINICO TEXTURIZADO, ESPESSURA 0,8 MM, FIXADO COM COLA | M2 | 87.11 | 3.96 | 344.9556 | OK |  | SUBÍTEM | 72200 | 72200 | SUBÍTEM |  | TRUE | 72200 | SINAPI | REVESTIMENTO EM LAMINADO MELAMINICO TEXTURIZADO, ESPESSURA 0,8 MM, FIXADO COM COLA | M2 | 83.95
6641 | ORSE | CHAPA DE ALUMÍNIO 1MM - DIMENSÃO 2,00 X 1,00 M | M2 | 82.58 | 0.72 | 59.4576 | OK |  | SUBÍTEM | 6641 | 6641 | SUBÍTEM |  | TRUE | 6641 | ORSE | CHAPA DE ALUMÍNIO 1MM - DIMENSÃO 2,00 X 1,00 M | M2 | 78.04
2062 | ORSE | BARRA DE APOIO, RETA, FIXA, EM AÇO INOX, L=40CM, D=1 1/4" - JACKWAL OU SIMILAR | UN | 104.9 | 1 | 104.9 | OK |  | SUBÍTEM | 2062 | 2062 | SUBÍTEM |  | TRUE | 2062 | ORSE | BARRA DE APOIO, RETA, FIXA, EM AÇO INOX, L=40CM, D=1 1/4" - JACKWAL OU SIMILAR | UN | 104.9
Obs: composição/Base - ORSE - 8204 + 72200/SINAPI + 6641+2062/ORSE INSUMO | [6 empty] | REMOVER ESPAÇOS |  | SUBÍTEM | Obs: composição/Base - ORSE - 8204 + 72200/SINAPI + 6641+2062/ORSE INSUMO | Obs: composição/Base - ORSE - 8204 + 72200/SINAPI + 6641+2062/ORSE INSUMO | SUBÍTEM |  | TRUE | Obs: composição/Base - ORSE - 8204 + 72200/SINAPI + 6641+2062/ORSE INSUMO
COD. |  | DESCRIÇÃO | UND | CUSTO UNT. | COEF. | CUSTO | OK |  | SUBÍTEM | COD. | COD. | SUBÍTEM |  | TRUE | COD. |  | DESCRIÇÃO | UND | CUSTO UNT.
COMP. 106 |  | ENSAIO DE RESISTENCIA A COMPRESSAO SIMPLES - CONCRETO | UND |  |  | 103.29 | ENSAIO DE RESISTENCIA A COMPRESSAO SIMPLES - CONCRETO |  | 106 | COMP. 105 | COMP. 106 | OK |  | TRUE | COMP. 106 |  | ENSAIO DE RESISTENCIA A COMPRESSAO SIMPLES - CONCRETO | M
88249 | SINAPI | AUXILIAR DE LABORATÓRIO COM ENCARGOS COMPLEMENTARES | H | 18.31 | 3.6 | 65.92 | OK |  | SUBÍTEM | 1689 | 88249 | SUBÍTEM |  | TRUE | 88249 | SINAPI | AUXILIAR DE LABORATÓRIO COM ENCARGOS COMPLEMENTARES | H | 18.49
88321 | SINAPI | TÉCNICO DE LABORATÓRIO COM ENCARGOS COMPLEMENTARES | H | 20.76 | 1.8 | 37.37 | OK |  | SUBÍTEM | 9017 | 88321 | SUBÍTEM |  | TRUE | 88321 | SINAPI | TÉCNICO DE LABORATÓRIO COM ENCARGOS COMPLEMENTARES | H | 22.96
Obs: composição/Base - ORSE - 8759 | [6 empty] | REMOVER ESPAÇOS |  | SUBÍTEM | Obs: composição/Base - ORSE - 8759 | Obs: composição/Base - ORSE - 8759 | SUBÍTEM |  | TRUE | Obs: composição/Base - ORSE - 8759
COD. |  | DESCRIÇÃO | UND | CUSTO UNT. | COEF. | CUSTO | OK |  | SUBÍTEM | COD. | COD. | SUBÍTEM |  | TRUE | COD. |  | DESCRIÇÃO | UND | CUSTO UNT.
COMP. 107 |  | PISO INDUSTRIAL DE ALTA RESISTENCIA, ESPESSURA 8MM, INCLUSO JUNTAS DE DILATACAO PLASTICAS E POLIMENTO MECANIZADO | UND |  |  | 66.3 | PISO INDUSTRIAL DE ALTA RESISTENCIA, ESPESSURA 8MM, INCLUSO JUNTAS DE DILATACAO PLASTICAS E POLIMENTO MECANIZADO |  | 107 | COMP. 105 | COMP. 107 | OK |  | FALSE | COMP. 106 |  | ENSAIO DE RESISTENCIA A COMPRESSAO SIMPLES - CONCRETO | M
1379 | SINAPI INSUMO | CIMENTO PORTLAND COMPOSTO CP II-32 | KG | 0.48 | 8 | 3.84 | OK |  | SUBÍTEM | 1689 | 1379 | SUBÍTEM |  | FALSE | 88249 | SINAPI | AUXILIAR DE LABORATÓRIO COM ENCARGOS COMPLEMENTARES | H | 18.49
3671 | SINAPI INSUMO | JUNTA PLASTICA DE DILATACAO PARA PISOS, COR CINZA, 17 X 3 MM (ALTURA X ESPESSURA) | M | 0.88 | 2 | 1.76 | OK |  | SUBÍTEM | 9017 | 3671 | SUBÍTEM |  | FALSE | 88321 | SINAPI | TÉCNICO DE LABORATÓRIO COM ENCARGOS COMPLEMENTARES | H | 22.96
4824 | SINAPI INSUMO | GRANILHA/ GRANA/ PEDRISCO OU AGREGADO EM MARMORE/ GRANITO/ QUARTZO E CALCARIO, PRETO, CINZA, PALHA OU BRANCO | KG | 0.28 | 14 | 3.92 | OK |  | SUBÍTEM | 1689 | 4824 | SUBÍTEM |  | FALSE | 88249 | SINAPI | AUXILIAR DE LABORATÓRIO COM ENCARGOS COMPLEMENTARES | H | 18.49
7353 | SINAPI INSUMO | RESINA ACRILICA BASE AGUA - COR BRANCA | L | 21.81 | 0.2118 | 4.62 | OK |  | SUBÍTEM | 9017 | 7353 | SUBÍTEM |  | FALSE | 88321 | SINAPI | TÉCNICO DE LABORATÓRIO COM ENCARGOS COMPLEMENTARES | H | 22.96
88309 | SINAPI | PEDREIRO COM ENCARGOS COMPLEMENTARES | H | 16.35 | 0.6 | 9.81 | OK |  | SUBÍTEM | 9017 | 88309 | SUBÍTEM |  | FALSE | 88321 | SINAPI | TÉCNICO DE LABORATÓRIO COM ENCARGOS COMPLEMENTARES | H | 22.96
88316 | SINAPI | SERVENTE COM ENCARGOS COMPLEMENTARES | H | 12.73 | 3 | 38.19 | OK |  | SUBÍTEM | 1689 | 88316 | SUBÍTEM |  | FALSE | 88249 | SINAPI | AUXILIAR DE LABORATÓRIO COM ENCARGOS COMPLEMENTARES | H | 18.49
95276 | SINAPI | POLIDORA DE PISO (POLITRIZ), PESO DE 100KG, DIÂMETRO 450 MM, MOTOR ELÉTRICO, POTÊNCIA 4 HP - CHP DIURNO. AF_09/2016 | CHP | 2.77 | 1.5 | 4.16 | OK |  | SUBÍTEM | 9017 | 95276 | SUBÍTEM |  | FALSE | 88321 | SINAPI | TÉCNICO DE LABORATÓRIO COM ENCARGOS COMPLEMENTARES | H | 22.96
PASSO-A-PASSO
0 - COPIAR E COLAR COMO VALOR O CUSTO TOTAL DO ORÇAMENTO.
1 - ANTES DE COMEÇAR A EXCLUIR AS COMPOSIÇÕES, COPIAR E COLAR (COMO VALOR) A COLUNA A, NA COLUNA K. E COIPAR E COLAR COLUNA A NA COLUNA A (COMO VALOR)
2 - FORMATAR CONDICIONAL PARA COLORIR EM VERMELHO AS "NOK" (COLUNA M)
3 - APAGAR TODAS AS EM VERMELHO.
4 - FILTRAR COLUNA K E DEIXAR SÓ AS COMP. FILTRADAS
5 - FILTRAR COLUNA J E DESMARCAR TUDO, COM EXCEÇÃO DO ÍTEM "AUXILIAR"
6 - COPIAR COLUNA C, CÉLULA POR CÉLULA, E COLAR NA COLUNA A. ISSO FARÁ COM QUE AS COMPOSIÇÕES AUXILIARES VOLTEM A SER LINKADAS.
7 - DESMARCAR O FILTRO DE "AUXILIAR', NA COLUNA J E MARCAR TODOS OS DEMAIS ÍTENS NO FILTRO DA COLUNA J.
8 - COPIAR FÓRMULA ="COMP. "&J3 E COLAR NO LUGAR DA COMP. 1 (CÉLULA A3). COPIAR CÉLULA A3 E COLAR NAS DEMAIS COMPOSIÇÕES.
9 - NA ABA "ORÇAMENTO", VER FILTRO DA COLUNA "Q" E VERIFICAR SE TEM ALGUM ÍTEM "#N/D", CASO TENHA, ISSO SIGNIFICA QUE TEM UMA COMPOSIÇÃO QUE NÃO ESTÁ SENDO ENCONTRADA NA ABA "COMPOSIÇÕES". REVER PASSOS ANTERIORES.
10 - CASO NÃO SEJA ENCONTRADO O ÍTEM "#N/D", COPIAR COLUNA "Q" (ABA ORÇAMENTO) E COLAR NA COLUNA "B" (COMO VALOR).
11 - VERIFICAR SE O VALOR TOTAL DA PLANÍLHA ESTÁ BATENDO COM O VALOR COPIADO NO INÍCIO DO PASSO-A-PASSO.

## ORÇAMENTO
PLANILHA ORÇAMENTÁRIA BÁSICA | [14 empty] | INSERIR O NOME "MATERIAL" PARA APLICAR O BDI CORRETO
OBRA: | REFORMA DA UNIDADE BÁSICA DE SAÚDE GALBA NOVAES | [7 empty] | ENCARGOS SOCIAIS HORISTA= | 84.82% | BDI SERVIÇO = | 28.27% | DATA BASE: NOVEMBRO/19 | [6 empty] | REFORMA DA UNIDADE BÁSICA DE SAÚDE GALBA NOVAES |  | ENCARGOS SOCIAIS HORISTA=
OBRA: | AV. BETEL, S/N, TABULEIRO | [7 empty] | ENCARGOS SOCIAIS MENSALISTA= | 47.07% | BDI MATERIAL= | 19.61% | COM DESONERAÇÃO | [6 empty] | AV. BETEL, S/N, TABULEIRO |  | ENCARGOS SOCIAIS MENSALISTA=
Item | Codigo | FÓRMULA PARA O SICRO | Sistema | Discriminação | DETALHAMENTO | Und. | Célula auxiliar | Quantidade | Valor unit (R$) | Valor do BDI | Valor untário c/ BDI | Valor total | % | [6 empty] | Codigo | Discriminação | Valor unit (R$)
1. | Título 1 |  |  | SERVIÇOS PRELIMINARES | [7 empty] | 92950.3971 | 18.1% |  |  | Título 1 |  | 0 |  | Título 1 | SERVIÇOS PRELIMINARES
1.1 | Título 2 |  |  | CANTEIRO DE OBRAS | [7 empty] | 70338.4844 | 13.7% |  |  | Título 2 | 0 |  | FALSE | Título 2 | CANTEIRO DE OBRAS |  | TRUE
1.1.1 | 1 | 1 | COMP. ELABORADA | ADMINISTRAÇÃO LOCAL | #REF! | MÊS | MÊS | 6 | 5822.25 | 1645.9501 | 7468.2001 | 44809.2006 | 8.727% | 6.23% |  | 1 | 7468.2001 | TRUE | FALSE | 1 | ADMINISTRAÇÃO LOCAL | 5975.73 | TRUE
1.1.2 | 2 | 2 | COMP. ELABORADA | MOBILIZAÇÃO E DESMOBILIZAÇÃO DE EQUIPAMENTOS | #REF! | UND. | MÊS | 1 | 1508.14 | 426.3512 | 1934.4912 | 1934.4912 | 0.3767% |  |  | 2 | 1934.4912 | TRUE | FALSE | 2 | MOBILIZAÇÃO E DESMOBILIZAÇÃO DE EQUIPAMENTOS | 1844.56 | TRUE
1.1.3 | COMP. 85 | COMP. 85 | COMPOSIÇÃO | TAXAS PARA CONCESSÃO DE AUTORIZAÇÃO AMBIENTAL CLASSE I (MICRO PORTE, ÁREA ATÉ 500M²), INCLUINDO LICENÇA DE OPERAÇÃO, PUBLICAÇÃO EM DIÁRIO OFICIAL, PLANO DE GERENCIAMENTO DE RESÍDUOS E PLACA AMBIENTAL (1,50 X 1,0 M). (UN) | #REF! | UND | 0 | 1 | 4931.77 | 1394.2114 | 6325.9814 | 6325.9814 | 1.232% |  |  | COMP. 84 | 6325.9814 | TRUE | FALSE | COMP. 85 | TAXAS PARA CONCESSÃO DE AUTORIZAÇÃO AMBIENTAL CLASSE I (MICRO PORTE, ÁREA ATÉ 500M²), INCLUINDO LICENÇA DE OPERAÇÃO, PUBLICAÇÃO EM DIÁRIO OFICIAL, PLANO DE GERENCIAMENTO DE RESÍDUOS E PLACA AMBIENTAL (1,50 X 1,0 M). (UN) | 4866.58 | TRUE
1.1.4 | 74209/1 | 74209/1 | SINAPI | PLACA DE OBRA EM CHAPA DE ACO GALVANIZADO | #REF! | M2 | 0 | 9 | 376.89 | 106.5468 | 483.4368 | 4350.9312 | 0.8473% |  |  | 74209/1 | 483.4368 | TRUE | FALSE | 74209/1 | PLACA DE OBRA EM CHAPA DE ACO GALVANIZADO | 336.47 | TRUE
1.1.5 | 4298 | 4298 | ORSE INSUMO-BDI DIFERENCIADO | ALUGUEL DE CONTAINER - ESCRITÓRIO COM BANHEIRO - 6,20 X 2,40M, EQUIPADO COM AR CONDICIONADO | #REF! | MÊS | 0 | 6 | 1200 | 235.32 | 1435.32 | 8611.92 | 1.677% |  | MATERIAL | 4298 | 1435.32 | TRUE | FALSE | 4298 | ALUGUEL DE CONTAINER - ESCRITÓRIO COM BANHEIRO - 6,20 X 2,40M, EQUIPADO COM AR CONDICIONADO | 1200 | TRUE
1.1.6 | 4299 | 4299 | ORSE INSUMO-BDI DIFERENCIADO | ALUGUEL DE CONTAINER - ALMOXARIFADO SEM BANHEIRO - 6,00 X 2,40M | #REF! | MÊS | 0 | 6 | 600 | 117.66 | 717.66 | 4305.96 | 0.8386% |  | MATERIAL | 4299 | 717.66 | TRUE | FALSE | 4299 | ALUGUEL DE CONTAINER - ALMOXARIFADO SEM BANHEIRO - 6,00 X 2,40M | 600 | TRUE
1.2 | Título 2 |  |  | DEMOLIÇÕES E RETIRADAS | [7 empty] | 22611.9127 | 4.404% |  |  | Título 2 | #N/A | #N/A | #N/A | Título 2 | DEMOLIÇÕES E RETIRADAS |  | TRUE
1.2.1 | Título 3 |  |  | PAREDES E DIVISÓRIAS | [7 empty] | 7904.4001 | 1.539% |  |  | Título 3 | #N/A | #N/A | #N/A | Título 3 | PAREDES E DIVISÓRIAS |  | TRUE
1.2.1.1 | COMP. 7 | COMP. 7 | COMPOSIÇÃO | DEMOLIÇÃO DE REVESTIMENTO CERÂMICO OU AZULEJO | #REF! | M2 | 0 | 87.5819 | 14.365 | 4.061 | 18.426 | 1613.7841 | 0.3143% | CERÂMICA |  | COMP. 7 | 18.426 | TRUE | FALSE | COMP. 7 | DEMOLIÇÃO DE REVESTIMENTO CERÂMICO OU AZULEJO | 14.289 | TRUE
1.2.1.2 | 90443 | 90443 | SINAPI | RASGO EM ALVENARIA PARA RAMAIS/ DISTRIBUIÇÃO COM DIAMETROS MENORES OU IGUAIS A 40 MM. AF_05/2015 | #REF! | M | 0 | 344 | 9.63 | 2.7224 | 12.3524 | 4249.2256 | 0.8275% | RASGOS |  | 90443 | 12.3524 | TRUE | FALSE | 90443 | RASGO EM ALVENARIA PARA RAMAIS/ DISTRIBUIÇÃO COM DIAMETROS MENORES OU IGUAIS A 40 MM. AF_05/2015 | 9.52 | TRUE
1.2.1.3 | 97622 | 97622 | SINAPI | DEMOLIÇÃO DE ALVENARIA DE BLOCO FURADO, DE FORMA MANUAL, SEM REAPROVEITAMENTO. AF_12/2017 | #REF! | M3 | 0 | 6.7102 | 33.26 | 9.4026 | 42.6626 | 286.2735 | 0.05575% | ALVENARIA |  | 97622 | 42.6626 | TRUE | FALSE | 97622 | DEMOLIÇÃO DE ALVENARIA DE BLOCO FURADO, DE FORMA MANUAL, SEM REAPROVEITAMENTO. AF_12/2017 | 33.09 | TRUE
1.2.1.4 | 97638 | 97638 | SINAPI | REMOÇÃO DE CHAPAS E PERFIS DE DRYWALL, DE FORMA MANUAL, SEM REAPROVEITAMENTO. AF_12/2017 | #REF! | M2 | 0 | 77.98 | 4.59 | 1.2976 | 5.8876 | 459.115 | 0.08941% | ALVENARIA |  | 97638 | 5.8876 | TRUE | FALSE | 97638 | REMOÇÃO DE CHAPAS E PERFIS DE DRYWALL, DE FORMA MANUAL, SEM REAPROVEITAMENTO. AF_12/2017 | 4.48 | TRUE
1.2.1.5 | COMP. 92 | COMP. 92 | COMPOSIÇÃO | REMOÇÃO DE CAIXA PRE-MOLDADA DE CONCRETO PARA AR CONDICIONADO | #REF! | UND. | 0 | 7 | 12.91 | 3.6497 | 16.5597 | 115.9179 | 0.02257% |  |  | COMP. 91 | 16.5597 | TRUE | FALSE | COMP. 92 | REMOÇÃO DE CAIXA PRE-MOLDADA DE CONCRETO PARA AR CONDICIONADO | 12.71 | TRUE
1.2.1.6 | 7962 | 7962 | ORSE INSUMO-BDI DIFERENCIADO | LOCAÇÃO DE CAIXA COLETORA DE ENTULHO CAPACIDADE 5 M³ (LOCAL: ARACAJU) | #REF! | UN | 0 | 4 | 230 | 65.021 | 295.021 | 1180.084 | 0.2298% |  |  | 7962 | 295.021 | TRUE | FALSE | 7962 | LOCAÇÃO DE CAIXA COLETORA DE ENTULHO CAPACIDADE 5 M³ (LOCAL: ARACAJU) | 339.4 | TRUE
1.2.2 | Título 3 |  |  | PISOS | [7 empty] | 6639.0899 | 1.293% |  |  | Título 3 | #N/A | #N/A | #N/A | Título 3 | PISOS |  | TRUE
1.2.2.1 | COMP. 3 | COMP. 3 | COMPOSIÇÃO | DEMOLICAO DE PISO DE ALTA RESISTENCIA | #REF! | M2 | 0 | 17.054 | 14.365 | 4.061 | 18.426 | 314.237 | 0.0612% | GRANILITE |  | COMP. 3 | 18.426 | TRUE | FALSE | COMP. 3 | DEMOLICAO DE PISO DE ALTA RESISTENCIA | 14.289 | TRUE
1.2.2.2 | COMP. 25 | COMP. 25 | COMPOSIÇÃO | DEMOLIÇÃO MANUAL DE PISO CIMENTADO SOBRE LASTRO DE CONCRETO - REV 01 | #REF! | M2 | 0 | 35.91 | 18.6745 | 5.2793 | 23.9538 | 860.181 | 0.1675% | PISO EXTERNO MAIOR PARTE |  | COMP. 24 | 23.9538 | TRUE | FALSE | COMP. 25 | DEMOLIÇÃO MANUAL DE PISO CIMENTADO SOBRE LASTRO DE CONCRETO - REV 01 | 18.5757 | TRUE
1.2.2.3 | COMP. 99 | COMP. 99 | COMPOSIÇÃO | DEMOLIÇÃO DE PISO CERÂMICO OU LADRILHO | #REF! | M2 | 0 | 185.016 | 10.05 | 2.8411 | 12.8911 | 2385.0598 | 0.4645% | PISO EXTERNO MAIOR PARTE |  | COMP. 98 | 12.8911 | TRUE | FALSE | COMP. 99 | DEMOLIÇÃO DE PISO CERÂMICO OU LADRILHO | 10 | TRUE
1.2.2.4 | COMP. 100 | COMP. 100 | COMPOSIÇÃO | DEMOLIÇÃO DE RODAPÉ DE ALTA RESISTENCIA | #REF! | M | 0 | 35.71 | 5.6 | 1.5831 | 7.1831 | 256.5085 | 0.04995% | PISO EXTERNO MAIOR PARTE |  | COMP. 99 | 7.1831 | TRUE | FALSE | COMP. 100 | DEMOLIÇÃO DE RODAPÉ DE ALTA RESISTENCIA | 5.59 | TRUE
1.2.2.5 | 97632 | 97632 | SINAPI | DEMOLIÇÃO DE RODAPÉ CERÂMICO, DE FORMA MANUAL, SEM REAPROVEITAMENTO. AF_12/2017 | #REF! | M | 0 | 239.63 | 1.62 | 0.458 | 2.078 | 497.9511 | 0.09698% | PISO EXTERNO MAIOR PARTE |  | 97632 | 2.078 | TRUE | FALSE | 97632 | DEMOLIÇÃO DE RODAPÉ CERÂMICO, DE FORMA MANUAL, SEM REAPROVEITAMENTO. AF_12/2017 | 1.59 | TRUE
1.2.2.6 | 90444 | 90444 | SINAPI | RASGO EM CONTRAPISO PARA RAMAIS/ DISTRIBUIÇÃO COM DIÂMETROS MENORES OU IGUAIS A 40 MM. AF_05/2015 | #REF! | M | 0 | 85 | 18.62 | 5.2639 | 23.8839 | 2030.1315 | 0.3954% | PISO EXTERNO MAIOR PARTE |  | 90444 | 23.8839 | TRUE | FALSE | 90444 | RASGO EM CONTRAPISO PARA RAMAIS/ DISTRIBUIÇÃO COM DIÂMETROS MENORES OU IGUAIS A 40 MM. AF_05/2015 | 17.87 | TRUE
1.2.2.7 | 7962 | 7962 | ORSE INSUMO-BDI DIFERENCIADO | LOCAÇÃO DE CAIXA COLETORA DE ENTULHO CAPACIDADE 5 M³ (LOCAL: ARACAJU) | #REF! | UN | 0 | 1 | 230 | 65.021 | 295.021 | 295.021 | 0.05745% |  |  | 7962 | 295.021 | TRUE | FALSE | 7962 | LOCAÇÃO DE CAIXA COLETORA DE ENTULHO CAPACIDADE 5 M³ (LOCAL: ARACAJU) | 339.4 | TRUE
1.2.3 | Título 3 |  |  | TETOS E FORROS | [7 empty] | 463.0923 | 0.09019% |  |  | Título 3 | #N/A | #N/A | #N/A | Título 3 | TETOS E FORROS |  | TRUE
1.2.3.1 | 97640 | 97640 | SINAPI | REMOÇÃO DE FORROS DE DRYWALL, PVC E FIBROMINERAL, DE FORMA MANUAL, SEM REAPROVEITAMENTO. AF_12/2017 | #REF! | M2 | 0 | 132.35 | 0.99 | 0.2799 | 1.2699 | 168.0713 | 0.03273% | DEMOLIÇÃO DE LAJES CONDENADAS |  | 97640 | 1.2699 | TRUE | FALSE | 97640 | REMOÇÃO DE FORROS DE DRYWALL, PVC E FIBROMINERAL, DE FORMA MANUAL, SEM REAPROVEITAMENTO. AF_12/2017 | 0.97 | TRUE
1.2.3.2 | 7962 | 7962 | ORSE INSUMO-BDI DIFERENCIADO | LOCAÇÃO DE CAIXA COLETORA DE ENTULHO CAPACIDADE 5 M³ (LOCAL: ARACAJU) | #REF! | UN | 0 | 1 | 230 | 65.021 | 295.021 | 295.021 | 0.05745% |  |  | 7962 | 295.021 | TRUE | FALSE | 7962 | LOCAÇÃO DE CAIXA COLETORA DE ENTULHO CAPACIDADE 5 M³ (LOCAL: ARACAJU) | 339.4 | TRUE
1.2.4 | Título 3 |  |  | ESQUADRIAS | [7 empty] | 876.3763 | 0.1707% |  |  | Título 3 | #N/A | #N/A | #N/A | Título 3 | ESQUADRIAS |  | TRUE
1.2.4.1 | 97645 | 97645 | SINAPI | REMOÇÃO DE JANELAS, DE FORMA MANUAL, SEM REAPROVEITAMENTO. AF_12/2017 | #REF! | M2 | 0 | 1.294 | 16.03 | 4.5317 | 20.5617 | 26.6068 | 0.005182% | JANELAS |  | 97645 | 20.5617 | TRUE | FALSE | 97645 | REMOÇÃO DE JANELAS, DE FORMA MANUAL, SEM REAPROVEITAMENTO. AF_12/2017 | 15.88 | TRUE
1.2.4.2 | 97644 | 97644 | SINAPI | REMOÇÃO DE PORTAS, DE FORMA MANUAL, SEM REAPROVEITAMENTO. AF_12/2017 | #REF! | M2 | 0 | 18.9 | 5.43 | 1.5351 | 6.9651 | 131.6404 | 0.02564% | PORTAS |  | 97644 | 6.9651 | TRUE | FALSE | 97644 | REMOÇÃO DE PORTAS, DE FORMA MANUAL, SEM REAPROVEITAMENTO. AF_12/2017 | 5.35 | TRUE
1.2.4.3 | COMP. 27 | COMP. 27 | COMPOSIÇÃO | REMOÇÃO DE ESQUADRIA DE MADEIRA, COM OU SEM BATENTE | #REF! | M2 | 0 | 18.9 | 11.4848 | 3.2468 | 14.7316 | 278.4272 | 0.05422% | CAIXAS DE PORTAS E JANELAS |  | COMP. 26 | 14.7316 | TRUE | FALSE | COMP. 27 | REMOÇÃO DE ESQUADRIA DE MADEIRA, COM OU SEM BATENTE | 11.428 | TRUE
1.2.4.4 | COMP. 28 | COMP. 28 | COMPOSIÇÃO | DESMONTAGEM DE ESQUADRIAS E ESTRUTURA METÁLICA COM RETIRADA DE SOLDA E CORTE DE PEÇAS POR MEIO DE LIXADEIRA OU DESMONTAGENS | #REF! | M2 | 0 | 16.84 | 6.698 | 1.8935 | 8.5915 | 144.6809 | 0.02818% | ESQUADRIAS METÁLICAS |  | COMP. 27 | 8.5915 | TRUE | FALSE | COMP. 28 | DESMONTAGEM DE ESQUADRIAS E ESTRUTURA METÁLICA COM RETIRADA DE SOLDA E CORTE DE PEÇAS POR MEIO DE LIXADEIRA OU DESMONTAGENS | 6.492 | TRUE
1.2.4.5 | 7962 | 7962 | ORSE INSUMO-BDI DIFERENCIADO | LOCAÇÃO DE CAIXA COLETORA DE ENTULHO CAPACIDADE 5 M³ (LOCAL: ARACAJU) | #REF! | UN | 0 | 1 | 230 | 65.021 | 295.021 | 295.021 | 0.05745% |  |  | 7962 | 295.021 | TRUE | FALSE | 7962 | LOCAÇÃO DE CAIXA COLETORA DE ENTULHO CAPACIDADE 5 M³ (LOCAL: ARACAJU) | 339.4 | TRUE
1.2.5 | Título 3 |  |  | LOUÇAS E METAIS | [7 empty] | 982.3962 | 0.1913% |  |  | Título 3 | #N/A | #N/A | #N/A | Título 3 | LOUÇAS E METAIS |  | TRUE
1.2.5.1 | COMP. 30 | COMP. 30 | COMPOSIÇÃO | REMOÇÃO DE LAVATÓRIO | #REF! | UND | 0 | 9 | 9.273 | 2.6215 | 11.8945 | 107.0505 | 0.02085% |  |  | COMP. 29 | 11.8945 | TRUE | FALSE | COMP. 30 | REMOÇÃO DE LAVATÓRIO | 9.209 | TRUE
1.2.5.2 | COMP. 31 | COMP. 31 | COMPOSIÇÃO | REMOÇÃO DE METAIS SANITÁRIOS (TORNEIRA, REGISTROS, CHUVEIROS, ETC.) | #REF! | UND | 0 | 26 | 15.96 | 4.5119 | 20.4719 | 532.2694 | 0.1037% |  |  | COMP. 30 | 20.4719 | TRUE | FALSE | COMP. 31 | REMOÇÃO DE METAIS SANITÁRIOS (TORNEIRA, REGISTROS, CHUVEIROS, ETC.) | 15.82 | TRUE
1.2.5.3 | COMP. 32 | COMP. 32 | COMPOSIÇÃO | REMOÇÃO DE VASO SANITÁRIO | #REF! | UND | 0 | 3 | 9.273 | 2.6215 | 11.8945 | 35.6835 | 0.006949% |  |  | COMP. 31 | 11.8945 | TRUE | FALSE | COMP. 32 | REMOÇÃO DE VASO SANITÁRIO | 9.209 | TRUE
1.2.5.4 | COMP. 28 | COMP. 28 | COMPOSIÇÃO | DESMONTAGEM DE ESQUADRIAS E ESTRUTURA METÁLICA COM RETIRADA DE SOLDA E CORTE DE PEÇAS POR MEIO DE LIXADEIRA OU DESMONTAGENS | #REF! | M2 | 0 | 1.44 | 6.698 | 1.8935 | 8.5915 | 12.3718 | 0.002409% |  |  | COMP. 27 | 8.5915 | TRUE | FALSE | COMP. 28 | DESMONTAGEM DE ESQUADRIAS E ESTRUTURA METÁLICA COM RETIRADA DE SOLDA E CORTE DE PEÇAS POR MEIO DE LIXADEIRA OU DESMONTAGENS | 6.492 | TRUE
1.2.5.5 | 7962 | 7962 | ORSE INSUMO-BDI DIFERENCIADO | LOCAÇÃO DE CAIXA COLETORA DE ENTULHO CAPACIDADE 5 M³ (LOCAL: ARACAJU) | #REF! | UN | 0 | 1 | 230 | 65.021 | 295.021 | 295.021 | 0.05745% |  |  | 7962 | 295.021 | TRUE | FALSE | 7962 | LOCAÇÃO DE CAIXA COLETORA DE ENTULHO CAPACIDADE 5 M³ (LOCAL: ARACAJU) | 339.4 | TRUE
1.2.6 | Título 3 |  |  | COBERTURAS E IMPERMEABILIZAÇÕES | [7 empty] | 5018.3612 | 0.9773% |  |  | Título 3 | #N/A | #N/A | #N/A | Título 3 | COBERTURAS E IMPERMEABILIZAÇÕES |  | TRUE
1.2.6.1 | COMP. 101 | COMP. 101 | COMPOSIÇÃO | RETIRADA DE CALHA | #REF! | M | 0 | 24.88 | 7.64 | 2.1598 | 9.7998 | 243.819 | 0.04748% |  |  | COMP. 100 | 9.7998 | TRUE | FALSE | COMP. 101 | RETIRADA DE CALHA | 7.62 | TRUE
1.2.6.2 | 97647 | 97647 | SINAPI | REMOÇÃO DE TELHAS, DE FIBROCIMENTO, METÁLICA E CERÂMICA, DE FORMA MANUAL, SEM REAPROVEITAMENTO. AF_12/2017 | #REF! | M2 | 0 | 252.52 | 2.2 | 0.6219 | 2.8219 | 712.5862 | 0.1388% |  |  | 97647 | 2.8219 | TRUE | FALSE | 97647 | REMOÇÃO DE TELHAS, DE FIBROCIMENTO, METÁLICA E CERÂMICA, DE FORMA MANUAL, SEM REAPROVEITAMENTO. AF_12/2017 | 2.17 | TRUE
1.2.6.3 | 97650 | 97650 | SINAPI | REMOÇÃO DE TRAMA DE MADEIRA PARA COBERTURA, DE FORMA MANUAL, SEM REAPROVEITAMENTO. AF_12/2017 | #REF! | M2 | 0 | 215.65 | 4.74 | 1.34 | 6.08 | 1311.152 | 0.2553% |  |  | 97650 | 6.08 | TRUE | FALSE | 97650 | REMOÇÃO DE TRAMA DE MADEIRA PARA COBERTURA, DE FORMA MANUAL, SEM REAPROVEITAMENTO. AF_12/2017 | 4.66 | TRUE
1.2.6.4 | COMP. 28 | COMP. 28 | COMPOSIÇÃO | DESMONTAGEM DE ESQUADRIAS E ESTRUTURA METÁLICA COM RETIRADA DE SOLDA E CORTE DE PEÇAS POR MEIO DE LIXADEIRA OU DESMONTAGENS | #REF! | M2 | 0 | 36.87 | 6.698 | 1.8935 | 8.5915 | 316.7686 | 0.06169% | Criado estava como madeira |  | COMP. 27 | 8.5915 | TRUE | FALSE | COMP. 28 | DESMONTAGEM DE ESQUADRIAS E ESTRUTURA METÁLICA COM RETIRADA DE SOLDA E CORTE DE PEÇAS POR MEIO DE LIXADEIRA OU DESMONTAGENS | 6.492 | TRUE
1.2.6.5 | 97651 | 97651 | SINAPI | REMOÇÃO DE TESOURAS DE MADEIRA, COM VÃO MENOR QUE 8M, DE FORMA MANUAL, SEM REAPROVEITAMENTO. AF_12/2017 | #REF! | UN | 0 | 5 | 52.49 | 14.8389 | 67.3289 | 336.6445 | 0.06556% |  |  | 97651 | 67.3289 | TRUE | FALSE | 97651 | REMOÇÃO DE TESOURAS DE MADEIRA, COM VÃO MENOR QUE 8M, DE FORMA MANUAL, SEM REAPROVEITAMENTO. AF_12/2017 | 51.69 | TRUE
1.2.6.6 | 97652 | 97652 | SINAPI | REMOÇÃO DE TESOURAS DE MADEIRA, COM VÃO MAIOR OU IGUAL A 8M, DE FORMA MANUAL, SEM REAPROVEITAMENTO. AF_12/2017 | #REF! | UN | 0 | 5 | 119.01 | 33.6441 | 152.6541 | 763.2705 | 0.1486% |  |  | 97652 | 152.6541 | TRUE | FALSE | 97652 | REMOÇÃO DE TESOURAS DE MADEIRA, COM VÃO MAIOR OU IGUAL A 8M, DE FORMA MANUAL, SEM REAPROVEITAMENTO. AF_12/2017 | 117.21 | TRUE
1.2.6.7 | 7962 | 7962 | ORSE INSUMO-BDI DIFERENCIADO | LOCAÇÃO DE CAIXA COLETORA DE ENTULHO CAPACIDADE 5 M³ (LOCAL: ARACAJU) | #REF! | UN | 0 | 4.5221 | 230 | 65.021 | 295.021 | 1334.1204 | 0.2598% |  |  | 7962 | 295.021 | TRUE | FALSE | 7962 | LOCAÇÃO DE CAIXA COLETORA DE ENTULHO CAPACIDADE 5 M³ (LOCAL: ARACAJU) | 339.4 | TRUE
1.2.7 | Título 3 |  |  | BANCADAS | [7 empty] | 370.3877 | 0.07213% |  |  | Título 3 | #N/A | #N/A | #N/A | Título 3 | BANCADAS |  | TRUE
1.2.7.1 | COMP. 29 | COMP. 29 | COMPOSIÇÃO | REMOÇÃO DE BANCADA DE GRANITO (OU MARMORE) | #REF! | M2 | 0 | 3.87 | 15.1825 | 4.2921 | 19.4746 | 75.3667 | 0.01468% |  |  | COMP. 28 | 19.4746 | TRUE | FALSE | COMP. 29 | REMOÇÃO DE BANCADA DE GRANITO (OU MARMORE) | 15.0835 | TRUE
1.2.7.3 | 7962 | 7962 | ORSE INSUMO-BDI DIFERENCIADO | LOCAÇÃO DE CAIXA COLETORA DE ENTULHO CAPACIDADE 5 M³ (LOCAL: ARACAJU) | #REF! | UN | 0 | 1 | 230 | 65.021 | 295.021 | 295.021 | 0.05745% |  |  | 7962 | 295.021 | TRUE | FALSE | 7962 | LOCAÇÃO DE CAIXA COLETORA DE ENTULHO CAPACIDADE 5 M³ (LOCAL: ARACAJU) | 339.4 | TRUE
1.2.8 | Título 3 |  |  | TOMADAS, INTERUPTORES E LUMINÁRIAS | [7 empty] | 357.809 | 0.06968% |  |  | Título 3 | #N/A | #N/A | #N/A | Título 3 | TOMADAS, INTERUPTORES E LUMINÁRIAS |  | TRUE
1.2.8.1 | 97665 | 97665 | SINAPI | REMOÇÃO DE LUMINÁRIAS, DE FORMA MANUAL, SEM REAPROVEITAMENTO. AF_12/2017 | #REF! | UN | 0 | 25 | 0.81 | 0.229 | 1.039 | 25.975 | 0.005059% |  |  | 97665 | 1.039 | TRUE | FALSE | 97665 | REMOÇÃO DE LUMINÁRIAS, DE FORMA MANUAL, SEM REAPROVEITAMENTO. AF_12/2017 | 0.8 | TRUE
1.2.8.2 | 97660 | 97660 | SINAPI | REMOÇÃO DE INTERRUPTORES/TOMADAS ELÉTRICAS, DE FORMA MANUAL, SEM REAPROVEITAMENTO. AF_12/2017 | #REF! | UN | 0 | 70 | 0.41 | 0.1159 | 0.5259 | 36.813 | 0.007169% |  |  | 97660 | 0.5259 | TRUE | FALSE | 97660 | REMOÇÃO DE INTERRUPTORES/TOMADAS ELÉTRICAS, DE FORMA MANUAL, SEM REAPROVEITAMENTO. AF_12/2017 | 0.41 | TRUE
1.2.8.4 | 7962 | 7962 | ORSE INSUMO-BDI DIFERENCIADO | LOCAÇÃO DE CAIXA COLETORA DE ENTULHO CAPACIDADE 5 M³ (LOCAL: ARACAJU) | #REF! | UN | 0 | 1 | 230 | 65.021 | 295.021 | 295.021 | 0.05745% |  |  | 7962 | 295.021 | TRUE | FALSE | 7962 | LOCAÇÃO DE CAIXA COLETORA DE ENTULHO CAPACIDADE 5 M³ (LOCAL: ARACAJU) | 339.4 | TRUE
2. | Título 1 |  |  | FUNDAÇÕES E ESTRUTURAS | [7 empty] | 4163.746 | 0.8109% |  |  | Título 1 | #N/A | #N/A | #N/A | Título 1 | FUNDAÇÕES E ESTRUTURAS |  | TRUE
2.1 | Título 2 |  |  | FUNDAÇÕES | [7 empty] | 3992.2157 | 0.7775% |  |  | Título 2 | #N/A | #N/A | #N/A | Título 2 | FUNDAÇÕES |  | TRUE
2.1.2 | 97082 | 97082 | SINAPI | ESCAVAÇÃO MANUAL DE VIGA DE BORDA PARA RADIER. AF_09/2017 | #REF! | M3 | 0 | 6.7984 | 36.96 | 10.4486 | 47.4086 | 322.3026 | 0.06277% |  |  | 97082 | 47.4086 | TRUE | FALSE | 97082 | ESCAVAÇÃO MANUAL DE VIGA DE BORDA PARA RADIER. AF_09/2017 | 36.88 | TRUE
2.1.3 | 95241 | 95241 | SINAPI | LASTRO DE CONCRETO MAGRO, APLICADO EM PISOS OU RADIERS, ESPESSURA DE 5 CM. AF_07/2016 | #REF! | M2 | 0 | 9.712 | 19.15 | 5.4137 | 24.5637 | 238.5627 | 0.04646% |  |  | 95241 | 24.5637 | TRUE | FALSE | 95241 | LASTRO DE CONCRETO MAGRO, APLICADO EM PISOS OU RADIERS, ESPESSURA DE 5 CM. AF_07/2016 | 19.42 | TRUE
2.1.4 | 73361 | 73361 | SINAPI | CONCRETO CICLOPICO FCK=10MPA 30% PEDRA DE MAO INCLUSIVE LANCAMENTO | #REF! | M3 | 0 | 2.9136 | 333.6 | 94.3087 | 427.9087 | 1246.7548 | 0.2428% |  |  | 73361 | 427.9087 | TRUE | FALSE | 73361 | CONCRETO CICLOPICO FCK=10MPA 30% PEDRA DE MAO INCLUSIVE LANCAMENTO | 339.99 | TRUE
2.1.5 | 95474 | 95474 | SINAPI | ALVENARIA DE EMBASAMENTO EM TIJOLOS CERAMICOS MACICOS 5X10X20CM, ASSENTADO COM ARGAMASSA TRACO 1:2:8 (CIMENTO, CAL E AREIA) | #REF! | M3 | 0 | 0.9712 | 516.35 | 145.9721 | 662.3221 | 643.2472 | 0.1253% |  |  | 95474 | 662.3221 | TRUE | FALSE | 95474 | ALVENARIA DE EMBASAMENTO EM TIJOLOS CERAMICOS MACICOS 5X10X20CM, ASSENTADO COM ARGAMASSA TRACO 1:2:8 (CIMENTO, CAL E AREIA) | 538.07 | TRUE
2.1.6 | 94319 | 94319 | SINAPI | ATERRO MANUAL DE VALAS COM SOLO ARGILO-ARENOSO E COMPACTAÇÃO MECANIZADA. AF_05/2016 | #REF! | M3 | 0 | 0.235 | 32.52 | 9.1934 | 41.7134 | 9.8026 | 0.001909% |  |  | 94319 | 41.7134 | TRUE | FALSE | 94319 | ATERRO MANUAL DE VALAS COM SOLO ARGILO-ARENOSO E COMPACTAÇÃO MECANIZADA. AF_05/2016 | 31.39 | TRUE
2.1.7 | 95952 | 95952 | SINAPI | (COMPOSIÇÃO REPRESENTATIVA) EXECUÇÃO DE ESTRUTURAS DE CONCRETO ARMADO CONVENCIONAL, PARA EDIFICAÇÃO HABITACIONAL MULTIFAMILIAR (PRÉDIO), FCK = 25 MPA. AF_01/2017 | #REF! | M3 | 0 | 0.5463 | 1318.81 | 372.8276 | 1691.6376 | 924.1416 | 0.18% |  |  | 95952 | 1691.6376 | TRUE | FALSE | 95952 | (COMPOSIÇÃO REPRESENTATIVA) EXECUÇÃO DE ESTRUTURAS DE CONCRETO ARMADO CONVENCIONAL, PARA EDIFICAÇÃO HABITACIONAL MULTIFAMILIAR (PRÉDIO), FCK = 25 MPA. AF_01/2017 | 1347.74 | TRUE
2.1.8 | COMP. 106 | COMP. 106 | COMPOSIÇÃO | ENSAIO DE RESISTENCIA A COMPRESSAO SIMPLES - CONCRETO | #REF! | UND | 0 | 1 | 103.29 | 29.2001 | 132.4901 | 132.4901 | 0.0258% |  |  | COMP. 105 | 132.4901 | TRUE | FALSE | COMP. 106 | ENSAIO DE RESISTENCIA A COMPRESSAO SIMPLES - CONCRETO | 107.89 | TRUE
2.1.9 | 96995 | 96995 | SINAPI | REATERRO MANUAL APILOADO COM SOQUETE. AF_10/2017 | #REF! | M3 | 0 | 1.8817 | 30.53 | 8.6308 | 39.1608 | 73.6889 | 0.01435% |  |  | 96995 | 39.1608 | TRUE | FALSE | 96995 | REATERRO MANUAL APILOADO COM SOQUETE. AF_10/2017 | 30.46 | TRUE
2.1.10 | 72897 | 72897 | SINAPI | CARGA MANUAL DE ENTULHO EM CAMINHAO BASCULANTE 6 M3 | #REF! | M3 | 0 | 4.9167 | 16.84 | 4.7607 | 21.6007 | 106.2042 | 0.02068% |  |  | 72897 | 21.6007 | TRUE | FALSE | 72897 | CARGA MANUAL DE ENTULHO EM CAMINHAO BASCULANTE 6 M3 | 16.09 | TRUE
2.1.11 | 7962 | 7962 | ORSE INSUMO-BDI DIFERENCIADO | LOCAÇÃO DE CAIXA COLETORA DE ENTULHO CAPACIDADE 5 M³ (LOCAL: ARACAJU) | #REF! | UN | 0 | 1 | 230 | 65.021 | 295.021 | 295.021 | 0.05745% |  |  | 7962 | 295.021 | TRUE | FALSE | 7962 | LOCAÇÃO DE CAIXA COLETORA DE ENTULHO CAPACIDADE 5 M³ (LOCAL: ARACAJU) | 339.4 | TRUE
2.2 | Título 2 |  |  | SUPERESTRUTURAS | [7 empty] | 171.5303 | 0.03341% |  |  | Título 2 | #N/A | #N/A | #N/A | Título 2 | SUPERESTRUTURAS |  | TRUE
2.2.13 | COMP. 26 | COMP. 26 | COMPOSIÇÃO | ESCORAMENTO METÁLICO PARA LAJES E VIGAS, C/ ESCORAS TUBULARES TIPO "A" (H=2,08 A 3,20 M), COM MONTAGEM E DESMONTAGEM | #REF! | M2 | 0 | 2.745 | 13.644 | 3.8572 | 17.5012 | 48.0408 | 0.009356% | LAJES EXISTENTES |  | COMP. 25 | 17.5012 | TRUE | FALSE | COMP. 26 | ESCORAMENTO METÁLICO PARA LAJES E VIGAS, C/ ESCORAS TUBULARES TIPO "A" (H=2,08 A 3,20 M), COM MONTAGEM E DESMONTAGEM | 13.583 | TRUE
2.2.14 | 95952 | 95952 | SINAPI | (COMPOSIÇÃO REPRESENTATIVA) EXECUÇÃO DE ESTRUTURAS DE CONCRETO ARMADO CONVENCIONAL, PARA EDIFICAÇÃO HABITACIONAL MULTIFAMILIAR (PRÉDIO), FCK = 25 MPA. AF_01/2017 | #REF! | M3 | 0 | 0.073 | 1318.81 | 372.8276 | 1691.6376 | 123.4895 | 0.02405% |  |  | 95952 | 1691.6376 | TRUE | FALSE | 95952 | (COMPOSIÇÃO REPRESENTATIVA) EXECUÇÃO DE ESTRUTURAS DE CONCRETO ARMADO CONVENCIONAL, PARA EDIFICAÇÃO HABITACIONAL MULTIFAMILIAR (PRÉDIO), FCK = 25 MPA. AF_01/2017 | 1347.74 | TRUE
3. | Título 1 |  |  | PAREDES E PAINÉIS | [7 empty] | 14495.9714 | 2.823% |  |  | Título 1 | #N/A | #N/A | #N/A | Título 1 | PAREDES E PAINÉIS |  | TRUE
3.1 | 87521 | 92760 | SINAPI | ALVENARIA DE VEDAÇÃO DE BLOCOS CERÂMICOS FURADOS NA HORIZONTAL DE 11,5X19X19CM (ESPESSURA 11,5CM) DE PAREDES COM ÁREA LÍQUIDA MAIOR OU IGUAL A 6M² COM VÃOS E ARGAMASSA DE ASSENTAMENTO COM PREPARO EM BETONEIRA. AF_06/2014 | #REF! | M2 | 0 | 132.8467 | 49.96 | 14.1237 | 64.0837 | 8513.3081 | 1.658% |  |  | 87521 | 64.0837 | TRUE | FALSE | 87521 | ALVENARIA DE VEDAÇÃO DE BLOCOS CERÂMICOS FURADOS NA HORIZONTAL DE 11,5X19X19CM (ESPESSURA 11,5CM) DE PAREDES COM ÁREA LÍQUIDA MAIOR OU IGUAL A 6M² COM VÃOS E ARGAMASSA DE ASSENTAMENTO COM PREPARO EM BETONEIRA. AF_06/2014 | 50.33 | TRUE
3.2 | 93201 | 92763 | SINAPI | FIXAÇÃO (ENCUNHAMENTO) DE ALVENARIA DE VEDAÇÃO COM ARGAMASSA APLICADA COM COLHER. AF_03/2016 | #REF! | M | 0 | 8.55 | 4.01 | 1.1336 | 5.1436 | 43.9778 | 0.008565% |  |  | 93201 | 5.1436 | TRUE | FALSE | 93201 | FIXAÇÃO (ENCUNHAMENTO) DE ALVENARIA DE VEDAÇÃO COM ARGAMASSA APLICADA COM COLHER. AF_03/2016 | 4.21 | TRUE
3.3 | 96371 | 96371 | SINAPI | PAREDE COM PLACAS DE GESSO ACARTONADO (DRYWALL), PARA USO INTERNO, COM UMA FACE SIMPLES E ESTRUTURA METÁLICA COM GUIAS SIMPLES, COM VÃOS. AF_06/2017_P | #REF! | M2 | 0 | 90.888 | 50.94 | 14.4007 | 65.3407 | 5938.6855 | 1.157% |  |  | 96371 | 65.3407 | TRUE | FALSE | 96371 | PAREDE COM PLACAS DE GESSO ACARTONADO (DRYWALL), PARA USO INTERNO, COM UMA FACE SIMPLES E ESTRUTURA METÁLICA COM GUIAS SIMPLES, COM VÃOS. AF_06/2017_P | 54.27 | TRUE
4. | Título 1 |  |  | REVESTIMENTOS PAREDE | [7 empty] | 47519.4702 | 9.254% |  |  | Título 1 | #N/A | #N/A | #N/A | Título 1 | REVESTIMENTOS PAREDE |  | TRUE
4.1 | 87905 | 87905 | SINAPI | CHAPISCO APLICADO EM ALVENARIA (COM PRESENÇA DE VÃOS) E ESTRUTURAS DE CONCRETO DE FACHADA, COM COLHER DE PEDREIRO. ARGAMASSA TRAÇO 1:3 COM PREPARO EM BETONEIRA 400L. AF_06/2014 | #REF! | M2 | 0 | 68.155 | 5.48 | 1.5492 | 7.0292 | 479.0751 | 0.0933% | PAREDES NOVAS |  | 87905 | 7.0292 | TRUE | FALSE | 87905 | CHAPISCO APLICADO EM ALVENARIA (COM PRESENÇA DE VÃOS) E ESTRUTURAS DE CONCRETO DE FACHADA, COM COLHER DE PEDREIRO. ARGAMASSA TRAÇO 1:3 COM PREPARO EM BETONEIRA 400L. AF_06/2014 | 5.39 | TRUE
4.2 | 87879 | 87879 | SINAPI | CHAPISCO APLICADO EM ALVENARIAS E ESTRUTURAS DE CONCRETO INTERNAS, COM COLHER DE PEDREIRO. ARGAMASSA TRAÇO 1:3 COM PREPARO EM BETONEIRA 400L. AF_06/2014 | #REF! | M2 | 0 | 248.025 | 2.56 | 0.7237 | 3.2837 | 814.4397 | 0.1586% | PAREDES NOVAS |  | 87879 | 3.2837 | TRUE | FALSE | 87879 | CHAPISCO APLICADO EM ALVENARIAS E ESTRUTURAS DE CONCRETO INTERNAS, COM COLHER DE PEDREIRO. ARGAMASSA TRAÇO 1:3 COM PREPARO EM BETONEIRA 400L. AF_06/2014 | 2.53 | TRUE
4.3 | 89173 | 89173 | SINAPI | (COMPOSIÇÃO REPRESENTATIVA) DO SERVIÇO DE EMBOÇO/MASSA ÚNICA, APLICADO MANUALMENTE, TRAÇO 1:2:8, EM BETONEIRA DE 400L, PAREDES INTERNAS, COM EXECUÇÃO DE TALISCAS, EDIFICAÇÃO HABITACIONAL UNIFAMILIAR (CASAS) E EDIFICAÇÃO PÚBLICA PADRÃO. AF_12/2014 | #REF! | M2 | 0 | 248.025 | 23.31 | 6.5897 | 29.8997 | 7415.8731 | 1.444% | PAREDES NOVAS |  | 89173 | 29.8997 | TRUE | FALSE | 89173 | (COMPOSIÇÃO REPRESENTATIVA) DO SERVIÇO DE EMBOÇO/MASSA ÚNICA, APLICADO MANUALMENTE, TRAÇO 1:2:8, EM BETONEIRA DE 400L, PAREDES INTERNAS, COM EXECUÇÃO DE TALISCAS, EDIFICAÇÃO HABITACIONAL UNIFAMILIAR (CASAS) E EDIFICAÇÃO PÚBLICA PADRÃO. AF_12/2014 | 26.29 | TRUE
4.4 | 87775 | 87775 | SINAPI | EMBOÇO OU MASSA ÚNICA EM ARGAMASSA TRAÇO 1:2:8, PREPARO MECÂNICO COM BETONEIRA 400 L, APLICADA MANUALMENTE EM PANOS DE FACHADA COM PRESENÇA DE VÃOS, ESPESSURA DE 25 MM. AF_06/2014 | #REF! | M2 | 0 | 68.155 | 35.49 | 10.033 | 45.523 | 3102.6201 | 0.6042% | PAREDES NOVAS |  | 87775 | 45.523 | TRUE | FALSE | 87775 | EMBOÇO OU MASSA ÚNICA EM ARGAMASSA TRAÇO 1:2:8, PREPARO MECÂNICO COM BETONEIRA 400 L, APLICADA MANUALMENTE EM PANOS DE FACHADA COM PRESENÇA DE VÃOS, ESPESSURA DE 25 MM. AF_06/2014 | 37.58 | TRUE
4.5 | 87529 | 87529 | SINAPI | MASSA ÚNICA, PARA RECEBIMENTO DE PINTURA, EM ARGAMASSA TRAÇO 1:2:8, PREPARO MECÂNICO COM BETONEIRA 400L, APLICADA MANUALMENTE EM FACES INTERNAS DE PAREDES, ESPESSURA DE 20MM, COM EXECUÇÃO DE TALISCAS. AF_06/2014 | #REF! | M2 | 0 | 1.4156 | 23.2 | 6.5586 | 29.7586 | 42.1263 | 0.008204% | PAREDES QUE SAIU CERÂMICA E VIROU PINTURA |  | 87529 | 29.7586 | TRUE | FALSE | 87529 | MASSA ÚNICA, PARA RECEBIMENTO DE PINTURA, EM ARGAMASSA TRAÇO 1:2:8, PREPARO MECÂNICO COM BETONEIRA 400L, APLICADA MANUALMENTE EM FACES INTERNAS DE PAREDES, ESPESSURA DE 20MM, COM EXECUÇÃO DE TALISCAS. AF_06/2014 | 26.18 | TRUE
4.6 | COMP. 5 | COMP. 5 | COMPOSIÇÃO | APICOAMENTO TOTAL DE REBOCO COM PONTEIRAS/TALHADEIRAS | #REF! | M2 | 0 | 211.6702 | 1.9095 | 0.5398 | 2.4493 | 518.4438 | 0.101% | PINTURA EXISTENTE TROCARÁ POR CERÂMICA |  | COMP. 5 | 2.4493 | TRUE | FALSE | COMP. 5 | APICOAMENTO TOTAL DE REBOCO COM PONTEIRAS/TALHADEIRAS | 1.905 | TRUE
4.7 | COMP. 1 | COMP. 1 | COMPOSIÇÃO | TRATAMENTO EM PAREDES COM INFILTRAÇÃO, COM DEMOLIÇÃO DE REBOCO, IMPERMEABILIZAÇÃO POLIMÉRICA, CHAPISCO E REBOCO | #REF! | M2 | 0 | 25.7144 | 47.6052 | 13.458 | 61.0632 | 1570.2036 | 0.3058% | PAREDES COM INFILTRAÇÃO |  | COMP. 1 | 61.0632 | TRUE | FALSE | COMP. 1 | TRATAMENTO EM PAREDES COM INFILTRAÇÃO, COM DEMOLIÇÃO DE REBOCO, IMPERMEABILIZAÇÃO POLIMÉRICA, CHAPISCO E REBOCO | 47.2926 | TRUE
4.8 | 90466 | 90466 | SINAPI | CHUMBAMENTO LINEAR EM ALVENARIA PARA RAMAIS/DISTRIBUIÇÃO COM DIÂMETROS MENORES OU IGUAIS A 40 MM. AF_05/2015 | #REF! | M | 0 | 344 | 9.52 | 2.6913 | 12.2113 | 4200.6872 | 0.8181% | FECHAMENTOS DOS RASGOS DAS TUBULAÇÕES |  | 90466 | 12.2113 | TRUE | FALSE | 90466 | CHUMBAMENTO LINEAR EM ALVENARIA PARA RAMAIS/DISTRIBUIÇÃO COM DIÂMETROS MENORES OU IGUAIS A 40 MM. AF_05/2015 | 9.41 | TRUE
4.9 | COMP. 102 | COMP. 102 | COMPOSIÇÃO | REVESTIMENTO CERÂMICO PARA PAREDE, PÉROLA 6,5 POR 25,6 CM, (BEGE), PIERINI OU EQUIVALENTE TÉCNICO, APLICADO COM ARGAMASSA INDUSTRIALIZADA AC-I, REJUNTADO. | #REF! | M2 | 0 | 16.86 | 58.27 | 16.4729 | 74.7429 | 1260.1653 | 0.2454% | Revestimento 20X20 BANCO NEVE |  | COMP. 101 | 74.7429 | TRUE | FALSE | COMP. 102 | REVESTIMENTO CERÂMICO PARA PAREDE, PÉROLA 6,5 POR 25,6 CM, (BEGE), PIERINI OU EQUIVALENTE TÉCNICO, APLICADO COM ARGAMASSA INDUSTRIALIZADA AC-I, REJUNTADO. | 58.01 | TRUE
4.9 | COMP. 93 | COMP. 93 | COMPOSIÇÃO | REVESTIMENTO CERÂMICO PARA PAREDE, 10 X 10 CM, ELIZABETH, LINHA LUX NEVE, APLICADO COM ARGAMASSA INDUSTRIALIZADA AC-II, REJUNTADO, EXCLUSIVE REGULARIZAÇÃO DE BASE OU EMBOÇO - REV 04 | #REF! | M2 | 0 | 89.36 | 46.87 | 13.2501 | 60.1201 | 5372.3321 | 1.046% | Revestimento 20X20 BANCO NEVE |  | COMP. 92 | 60.1201 | TRUE | FALSE | COMP. 93 | REVESTIMENTO CERÂMICO PARA PAREDE, 10 X 10 CM, ELIZABETH, LINHA LUX NEVE, APLICADO COM ARGAMASSA INDUSTRIALIZADA AC-II, REJUNTADO, EXCLUSIVE REGULARIZAÇÃO DE BASE OU EMBOÇO - REV 04 | 46.68 | TRUE
4.10 | COMP. 87 | COMP. 87 | COMPOSIÇÃO | REVESTIMENTO CERÂMICO PARA PISO OU PAREDE, 45 X 45 CM, ALTA RESISTÊNCIA, LINHA PORCELANATO D´AMPEZZO AVANA , PORTOBELLO OU SIMILAR, APLICADO COM ARGAMASSA INDUSTRIALIZADA AC-III, REJUNTADO, EXCLUSIVE REGULARIZAÇÃO DE BASE OU EMBOÇO | #REF! | M2 | 0 | 330.001 | 53.73 | 15.1895 | 68.9195 | 22743.5039 | 4.429% | Revestimento 20X20 BANCO NEVE |  | COMP. 86 | 68.9195 | TRUE | FALSE | COMP. 87 | REVESTIMENTO CERÂMICO PARA PISO OU PAREDE, 45 X 45 CM, ALTA RESISTÊNCIA, LINHA PORCELANATO D´AMPEZZO AVANA , PORTOBELLO OU SIMILAR, APLICADO COM ARGAMASSA INDUSTRIALIZADA AC-III, REJUNTADO, EXCLUSIVE REGULARIZAÇÃO DE BASE OU EMBOÇO | 53.83 | TRUE
5. | Título 1 |  |  | PINTURAS - PAREDES | [7 empty] | 24114.9629 | 4.696% |  |  | Título 1 | #N/A | #N/A | #N/A | Título 1 | PINTURAS - PAREDES |  | TRUE
5.1 | COMP. 4 | COMP. 4 | COMPOSIÇÃO | PREPARO DE SUPERFÍCIE COM LIXAMENTO DE PAREDES E TETOS | #REF! | M2 | 0 | 624.3429 | 2.5483 | 0.7204 | 3.2687 | 2040.7896 | 0.3974% | PAREDES COM PINTURAS EXISTENTES |  | COMP. 4 | 3.2687 | TRUE | FALSE | COMP. 4 | PREPARO DE SUPERFÍCIE COM LIXAMENTO DE PAREDES E TETOS | 2.3165 | TRUE
5.2 | 88485 | 92760 | SINAPI | APLICAÇÃO DE FUNDO SELADOR ACRÍLICO EM PAREDES, UMA DEMÃO. AF_06/2014 | #REF! | M2 | 0 | 788.6645 | 1.73 | 0.4891 | 2.2191 | 1750.1254 | 0.3408% | PINTURAS E TEXTURAS |  | 88485 | 2.2191 | TRUE | FALSE | 88485 | APLICAÇÃO DE FUNDO SELADOR ACRÍLICO EM PAREDES, UMA DEMÃO. AF_06/2014 | 1.67 | TRUE
5.3 | 88497 | 92760 | SINAPI | APLICAÇÃO E LIXAMENTO DE MASSA LÁTEX EM PAREDES, DUAS DEMÃOS. AF_06/2014 | #REF! | M2 | 0 | 284.17 | 9.26 | 2.6178 | 11.8778 | 3375.3144 | 0.6573% | PINTURAS |  | 88497 | 11.8778 | TRUE | FALSE | 88497 | APLICAÇÃO E LIXAMENTO DE MASSA LÁTEX EM PAREDES, DUAS DEMÃOS. AF_06/2014 | 8.6 | TRUE
5.4 | 79460 | 92770 | SINAPI | PINTURA EPOXI, DUAS DEMAOS | #REF! | M2 | 0 | 14.8895 | 38.75 | 10.9546 | 49.7046 | 740.0766 | 0.1441% | PINTURAS |  | 79460 | 49.7046 | TRUE | FALSE | 79460 | PINTURA EPOXI, DUAS DEMAOS | 34.47 | TRUE
5.4 | 88489 | 92770 | SINAPI | APLICAÇÃO MANUAL DE PINTURA COM TINTA LÁTEX ACRÍLICA EM PAREDES, DUAS DEMÃOS. AF_06/2014 | #REF! | M2 | 0 | 284.17 | 10.34 | 2.9231 | 13.2631 | 3768.9751 | 0.734% | PINTURAS |  | 88489 | 13.2631 | TRUE | FALSE | 88489 | APLICAÇÃO MANUAL DE PINTURA COM TINTA LÁTEX ACRÍLICA EM PAREDES, DUAS DEMÃOS. AF_06/2014 | 9.79 | TRUE
5.5 | 88423 | 88423 | SINAPI | APLICAÇÃO MANUAL DE PINTURA COM TINTA TEXTURIZADA ACRÍLICA EM PAREDES EXTERNAS DE CASAS, UMA COR. AF_06/2014 | #REF! | M2 | 0 | 208.11 | 14.87 | 4.2037 | 19.0737 | 3969.4277 | 0.773% | TEXTURAS uma COR muros |  | 88423 | 19.0737 | TRUE | FALSE | 88423 | APLICAÇÃO MANUAL DE PINTURA COM TINTA TEXTURIZADA ACRÍLICA EM PAREDES EXTERNAS DE CASAS, UMA COR. AF_06/2014 | 14.12 | TRUE
5.6 | 88428 | 88428 | SINAPI | APLICAÇÃO MANUAL DE PINTURA COM TINTA TEXTURIZADA ACRÍLICA EM SUPERFÍCIES EXTERNAS DE SACADA DE EDIFÍCIOS DE MÚLTIPLOS PAVIMENTOS, DUAS CORES. AF_06/2014 | #REF! | M2 | 0 | 296.3845 | 22.28 | 6.2986 | 28.5786 | 8470.2541 | 1.65% | TEXTURAS DUAS COR |  | 88428 | 28.5786 | TRUE | FALSE | 88428 | APLICAÇÃO MANUAL DE PINTURA COM TINTA TEXTURIZADA ACRÍLICA EM SUPERFÍCIES EXTERNAS DE SACADA DE EDIFÍCIOS DE MÚLTIPLOS PAVIMENTOS, DUAS CORES. AF_06/2014 | 20.96 | TRUE
6. | Título 1 |  |  | ESQUADRIAS | [7 empty] | 36198.5861 | 7.05% |  |  | Título 1 | #N/A | #N/A | #N/A | Título 1 | ESQUADRIAS |  | TRUE
6.1 | Título 2 |  |  | JANELAS | [7 empty] | 8898.888 | 1.733% | JAV-01 , 04 a 10 |  | Título 2 | #N/A | #N/A | #N/A | Título 2 | JANELAS |  | TRUE
6.1.1 | COMP. 17 | COMP. 17 | COMPOSIÇÃO | JANELA DE ALUMÍNIO DE CORRER, 2 FOLHAS, FIXAÇÃO COM ARGAMASSA, COM VIDROS, PADRONIZADA. AF_07/2016, COM GRADE DE PROTEÇÃO DE ALUMINIO | #REF! | M2 | 0 | 11.04 | 449.9924 | 127.2129 | 577.2053 | 6372.3465 | 1.241% | JAV-03 e 05 |  | COMP. 16 | 577.2053 | TRUE | FALSE | COMP. 17 | JANELA DE ALUMÍNIO DE CORRER, 2 FOLHAS, FIXAÇÃO COM ARGAMASSA, COM VIDROS, PADRONIZADA. AF_07/2016, COM GRADE DE PROTEÇÃO DE ALUMINIO | 454.148 | TRUE
6.1.2 | COMP. 18 | COMP. 18 | COMPOSIÇÃO | JANELA DE ALUMÍNIO, TIPO FIXA(BOCA DE LOBO), INCLUSIVE VIDROS COM GRADE DE PROTEÇÃO DE ALUMINIO | #REF! | M2 | 0 | 1.704 | 471.3822 | 133.2597 | 604.6419 | 1030.3098 | 0.2007% | JAV-01 e 02 e 04 |  | COMP. 17 | 604.6419 | TRUE | FALSE | COMP. 18 | JANELA DE ALUMÍNIO, TIPO FIXA(BOCA DE LOBO), INCLUSIVE VIDROS COM GRADE DE PROTEÇÃO DE ALUMINIO | 475.11 | TRUE
6.1.3 | COMP. 16 | COMP. 16 | COMPOSIÇÃO | GUICHE DE VIDRO, TIPO VISOR COM CAIXILHO FIXO, DE ALUMINIO, PARA VIDRO | #REF! | M2 | 0 | 3.73 | 275.6055 | 77.9137 | 353.5192 | 1318.6266 | 0.2568% | JAV 06 E GC 01 E 02 |  | COMP. 15 | 353.5192 | TRUE | FALSE | COMP. 16 | GUICHE DE VIDRO, TIPO VISOR COM CAIXILHO FIXO, DE ALUMINIO, PARA VIDRO | 275.2132 | TRUE
6.1.4 | 93182 | 93182 | SINAPI | VERGA PRÉ-MOLDADA PARA JANELAS COM ATÉ 1,5 M DE VÃO. AF_03/2016 | #REF! | M | 0 | 2.8 | 24.09 | 6.8102 | 30.9002 | 86.5206 | 0.01685% |  |  | 93182 | 30.9002 | TRUE | FALSE | 93182 | VERGA PRÉ-MOLDADA PARA JANELAS COM ATÉ 1,5 M DE VÃO. AF_03/2016 | 25.47 | TRUE
6.1.5 | 93194 | 93194 | SINAPI | CONTRAVERGA PRÉ-MOLDADA PARA VÃOS DE ATÉ 1,5 M DE COMPRIMENTO. AF_03/2016 | #REF! | M | 0 | 3 | 23.67 | 6.6915 | 30.3615 | 91.0845 | 0.01774% |  |  | 93194 | 30.3615 | TRUE | FALSE | 93194 | CONTRAVERGA PRÉ-MOLDADA PARA VÃOS DE ATÉ 1,5 M DE COMPRIMENTO. AF_03/2016 | 25.02 | TRUE
6.2 | Título 2 |  |  | PORTAS | [7 empty] | 27299.6981 | 5.317% |  |  | Título 2 | #N/A | #N/A | #N/A | Título 2 | PORTAS |  | TRUE
6.2.1 | COMP. 19 | COMP. 19 | COMPOSIÇÃO | PORTA EM MADEIRA COMPENSADA (CANELA), LISA, SEMI-ÔCA, 0.80 X 2.10 M, REVESTIDA C/FÓRMICA, INCLUSIVE BATENTES E FERRAGENS | #REF! | UND. | 0 | 10 | 733.5745 | 207.3815 | 940.956 | 9409.56 | 1.832% | PM-01 e PD 01 |  | COMP. 18 | 940.956 | TRUE | FALSE | COMP. 19 | PORTA EM MADEIRA COMPENSADA (CANELA), LISA, SEMI-ÔCA, 0.80 X 2.10 M, REVESTIDA C/FÓRMICA, INCLUSIVE BATENTES E FERRAGENS | 720.6251 | TRUE
6.2.2 | COMP. 20 | COMP. 20 | COMPOSIÇÃO | PORTA EM MADEIRA COMPENSADA (CANELA), LISA, SEMI-ÔCA, 0.90 X 2.10 M, REVESTIDA C/FÓRMICA, INCLUSIVE BATENTES E FERRAGENS | #REF! | UND | 0 | 7 | 768.4625 | 217.2443 | 985.7068 | 6899.9476 | 1.344% | PM-03 E PD 02 |  | COMP. 19 | 985.7068 | TRUE | FALSE | COMP. 20 | PORTA EM MADEIRA COMPENSADA (CANELA), LISA, SEMI-ÔCA, 0.90 X 2.10 M, REVESTIDA C/FÓRMICA, INCLUSIVE BATENTES E FERRAGENS | 786.9009 | TRUE
6.2.3 | COMP. 22 | COMP. 22 | COMPOSIÇÃO | PORTA DE FERRO, DE ABRIR, TIPO GRADE COM CHAPA, COM GUARNICOES E PINTADA | #REF! | M2 | 0 | 8.085 | 483.67 | 136.7335 | 620.4035 | 5015.9623 | 0.9769% | PF 01 E 02 E 03 |  | COMP. 21 | 620.4035 | TRUE | FALSE | COMP. 22 | PORTA DE FERRO, DE ABRIR, TIPO GRADE COM CHAPA, COM GUARNICOES E PINTADA | 533.2 | TRUE
6.2.4 | COMP. 24 | COMP. 24 | COMPOSIÇÃO | PORTA EM MADEIRA DE LEI, DE CORRER, COM C/FÓRMICA, SEMI-ÔCA 0,80X2,10M, INCLUSIVE BATENTES E FERRAGENS | #REF! | UND | 0 | 1 | 1105.368 | 312.4875 | 1417.8555 | 1417.8555 | 0.2761% | PM-02 |  | COMP. 23 | 1417.8555 | TRUE | FALSE | COMP. 24 | PORTA EM MADEIRA DE LEI, DE CORRER, COM C/FÓRMICA, SEMI-ÔCA 0,80X2,10M, INCLUSIVE BATENTES E FERRAGENS | 1055.2401 | TRUE
6.2.5 | COMP. 21 | COMP. 21 | COMPOSIÇÃO | PORTA EM MADEIRA COMPENSADA (CANELA), LISA, SEMI-ÔCA, 0.90 X 2.10 M, REVESTIDA C/FÓRMICA, INCLUSIVE BATENTES E FERRAGENS, COM BARRA PNE E CHAPA DE IMPACTO | #REF! | UND | 0 | 1 | 947.6845 | 267.9104 | 1215.5949 | 1215.5949 | 0.2367% | PM-04-pne |  | COMP. 20 | 1215.5949 | TRUE | FALSE | COMP. 21 | PORTA EM MADEIRA COMPENSADA (CANELA), LISA, SEMI-ÔCA, 0.90 X 2.10 M, REVESTIDA C/FÓRMICA, INCLUSIVE BATENTES E FERRAGENS, COM BARRA PNE E CHAPA DE IMPACTO | 962.0369 | TRUE
6.2.6 | 90823 | 90823 | SINAPI | PORTA DE MADEIRA PARA PINTURA, SEMI-OCA (LEVE OU MÉDIA), 90X210CM, ESPESSURA DE 3,5CM, INCLUSO DOBRADIÇAS - FORNECIMENTO E INSTALAÇÃO. AF_08/2015 | #REF! | UN | 0 | 1 | 320.3 | 90.5488 | 410.8488 | 410.8488 | 0.08001% | PM-06 |  | 90823 | 410.8488 | TRUE | FALSE | 90823 | PORTA DE MADEIRA PARA PINTURA, SEMI-OCA (LEVE OU MÉDIA), 90X210CM, ESPESSURA DE 3,5CM, INCLUSO DOBRADIÇAS - FORNECIMENTO E INSTALAÇÃO. AF_08/2015 | 363.26 | TRUE
6.2.7 | COMP. 23 | COMP. 23 | COMPOSIÇÃO | PREPARO DE SUPERFÍCIE COM LIXAMENTO SOBRE MADEIRA | #REF! | M2 | 0 | 3.78 | 5.297 | 1.4975 | 6.7945 | 25.6832 | 0.005002% | PM-06 |  | COMP. 22 | 6.7945 | TRUE | FALSE | COMP. 23 | PREPARO DE SUPERFÍCIE COM LIXAMENTO SOBRE MADEIRA | 5.275 | TRUE
6.2.8 | 84657 | 84657 | SINAPI | FUNDO SINTETICO NIVELADOR BRANCO | #REF! | M2 | 0 | 3.78 | 6.91 | 1.9535 | 8.8635 | 33.504 | 0.006525% | PM-06 |  | 84657 | 8.8635 | TRUE | FALSE | 84657 | FUNDO SINTETICO NIVELADOR BRANCO | 6.69 | TRUE
6.2.9 | 74133/1 | 74133/1 | SINAPI | EMASSAMENTO COM MASSA A OLEO, UMA DEMAO | #REF! | M2 | 0 | 3.78 | 12.29 | 3.4744 | 15.7644 | 59.5894 | 0.0116% | PM-06 |  | 74133/1 | 15.7644 | TRUE | FALSE | 74133/1 | EMASSAMENTO COM MASSA A OLEO, UMA DEMAO | 11.54 | TRUE
6.2.10 | 73739/1 | 73739/1 | SINAPI | PINTURA ESMALTE ACETINADO EM MADEIRA, DUAS DEMAOS | #REF! | M2 | 0 | 3.78 | 13.86 | 3.9182 | 17.7782 | 67.2016 | 0.01309% | PM-06 |  | 73739/1 | 17.7782 | TRUE | FALSE | 73739/1 | PINTURA ESMALTE ACETINADO EM MADEIRA, DUAS DEMAOS | 12.71 | TRUE
6.2.11 | COMP. 105 | COMP. 105 | COMPOSIÇÃO | PORTA EM MADEIRA DE LEI, DE CORRER, COM C/FÓRMICA, SEMI-ÔCA 0,90X2,10M, INCLUSIVE BATENTES E FERRAGENS, COM BARRA PNE E CHAPA DE IMPACTO | #REF! | UND | 0 | 1 | 1289.9471 | 364.668 | 1654.6151 | 1654.6151 | 0.3222% | PM-05 |  | COMP. 104 | 1654.6151 | TRUE | FALSE | COMP. 105 | PORTA EM MADEIRA DE LEI, DE CORRER, COM C/FÓRMICA, SEMI-ÔCA 0,90X2,10M, INCLUSIVE BATENTES E FERRAGENS, COM BARRA PNE E CHAPA DE IMPACTO | 1268.5974 | TRUE
6.2.12 | 95468 | 95468 | SINAPI | PINTURA ESMALTE BRILHANTE (2 DEMAOS) SOBRE SUPERFICIE METALICA, INCLUSIVE PROTECAO COM ZARCAO (1 DEMAO) | #REF! | M2 | 0 | 18.42 | 31.07 | 8.7835 | 39.8535 | 734.1015 | 0.143% | P-PINTAR FERRO NOVA E RECUPERAR |  | 95468 | 39.8535 | TRUE | FALSE | 95468 | PINTURA ESMALTE BRILHANTE (2 DEMAOS) SOBRE SUPERFICIE METALICA, INCLUSIVE PROTECAO COM ZARCAO (1 DEMAO) | 28.91 | TRUE
6.2.13 | 93184 | 93184 | SINAPI | VERGA PRÉ-MOLDADA PARA PORTAS COM ATÉ 1,5 M DE VÃO. AF_03/2016 | #REF! | M | 0 | 15.15 | 18.28 | 5.1678 | 23.4478 | 355.2342 | 0.06918% |  |  | 93184 | 23.4478 | TRUE | FALSE | 93184 | VERGA PRÉ-MOLDADA PARA PORTAS COM ATÉ 1,5 M DE VÃO. AF_03/2016 | 19.22 | TRUE
7. | Título 1 |  |  | PISOS | [7 empty] | 46835.0307 | 9.121% |  |  | Título 1 | #N/A | #N/A | #N/A | Título 1 | PISOS |  | TRUE
7.1 | 94962 | 94962 | SINAPI | CONCRETO MAGRO PARA LASTRO, TRAÇO 1:4,5:4,5 (CIMENTO/ AREIA MÉDIA/ BRITA 1) - PREPARO MECÂNICO COM BETONEIRA 400 L. AF_07/2016 | #REF! | M3 | 0 | 18.9184 | 245.28 | 69.3407 | 314.6207 | 5952.1203 | 1.159% | Não recebe intertravados e asfalto |  | 94962 | 314.6207 | TRUE | FALSE | 94962 | CONCRETO MAGRO PARA LASTRO, TRAÇO 1:4,5:4,5 (CIMENTO/ AREIA MÉDIA/ BRITA 1) - PREPARO MECÂNICO COM BETONEIRA 400 L. AF_07/2016 | 254.96 | TRUE
7.2 | 90470 | 90470 | SINAPI | CHUMBAMENTO LINEAR EM CONTRAPISO PARA RAMAIS/DISTRIBUIÇÃO COM DIÂMETROS MAIORES QUE 75 MM. AF_05/2015 | #REF! | M | 0 | 85 | 9.03 | 2.5528 | 11.5828 | 984.538 | 0.1917% |  |  | 90470 | 11.5828 | TRUE | FALSE | 90470 | CHUMBAMENTO LINEAR EM CONTRAPISO PARA RAMAIS/DISTRIBUIÇÃO COM DIÂMETROS MAIORES QUE 75 MM. AF_05/2015 | 8.94 | TRUE
7.3 | 88476 | 88476 | SINAPI | CONTRAPISO AUTONIVELANTE, APLICADO SOBRE LAJE, ADERIDO, ESPESSURA 2CM. AF_06/2014 | #REF! | M2 | 0 | 378.368 | 15.22 | 4.3027 | 19.5227 | 7386.765 | 1.439% | Não recebe intertravados e asfalto |  | 88476 | 19.5227 | TRUE | FALSE | 88476 | CONTRAPISO AUTONIVELANTE, APLICADO SOBRE LAJE, ADERIDO, ESPESSURA 2CM. AF_06/2014 | 14.74 | TRUE
7.4 | 93682 | 93682 | SINAPI | EXECUÇÃO DE VIA EM PISO INTERTRAVADO, COM BLOCO RETANGULAR COLORIDO DE 20 X 10 CM, ESPESSURA 8 CM. AF_12/2015 | #REF! | M2 | 0 | 135.67 | 62.81 | 17.7564 | 80.5664 | 10930.4435 | 2.129% | 1-Granilite |  | 93682 | 80.5664 | TRUE | FALSE | 93682 | EXECUÇÃO DE VIA EM PISO INTERTRAVADO, COM BLOCO RETANGULAR COLORIDO DE 20 X 10 CM, ESPESSURA 8 CM. AF_12/2015 | 60.21 | TRUE
7.5 | COMP. 107 | COMP. 107 | COMPOSIÇÃO | PISO INDUSTRIAL DE ALTA RESISTENCIA, ESPESSURA 8MM, INCLUSO JUNTAS DE DILATACAO PLASTICAS E POLIMENTO MECANIZADO | #REF! | UND | 0 | 173.603 | 66.3 | 18.743 | 85.043 | 14763.7199 | 2.875% | 1-Granilite |  | 0 | 85.043 | TRUE | FALSE | COMP. 107 | PISO INDUSTRIAL DE ALTA RESISTENCIA, ESPESSURA 8MM, INCLUSO JUNTAS DE DILATACAO PLASTICAS E POLIMENTO MECANIZADO | 66.3 | TRUE
7.7 | COMP. 87 | COMP. 87 | COMPOSIÇÃO | REVESTIMENTO CERÂMICO PARA PISO OU PAREDE, 45 X 45 CM, ALTA RESISTÊNCIA, LINHA PORCELANATO D´AMPEZZO AVANA , PORTOBELLO OU SIMILAR, APLICADO COM ARGAMASSA INDUSTRIALIZADA AC-III, REJUNTADO, EXCLUSIVE REGULARIZAÇÃO DE BASE OU EMBOÇO | #REF! | M2 | 0 | 30.59 | 53.73 | 15.1895 | 68.9195 | 2108.2475 | 0.4106% | PISO DESEMPENADO E RECUPERAÇÃO DO PISO CIMENTADO |  | COMP. 86 | 68.9195 | TRUE | FALSE | COMP. 87 | REVESTIMENTO CERÂMICO PARA PISO OU PAREDE, 45 X 45 CM, ALTA RESISTÊNCIA, LINHA PORCELANATO D´AMPEZZO AVANA , PORTOBELLO OU SIMILAR, APLICADO COM ARGAMASSA INDUSTRIALIZADA AC-III, REJUNTADO, EXCLUSIVE REGULARIZAÇÃO DE BASE OU EMBOÇO | 53.83 | TRUE
7.8 | COMP. 35 | COMP. 35 | COMPOSIÇÃO | PISO CIMENTADO DESEMPOLADO TRAÇO 1:5, E=5 CM | #REF! | M2 | 0 | 33.13 | 31.6 | 8.9333 | 40.5333 | 1342.8682 | 0.2615% | PISO DESEMPENADO E RECUPERAÇÃO DO PISO CIMENTADO |  | COMP. 34 | 40.5333 | TRUE | FALSE | COMP. 35 | PISO CIMENTADO DESEMPOLADO TRAÇO 1:5, E=5 CM | 32.1785 | TRUE
7.9 | COMP. 45 | COMP. 45 | COMPOSIÇÃO | EXECUÇÃO DE LOMBORAMPAS | #REF! | M2 | 0 | 4.5 | 26.9 | 7.6046 | 34.5046 | 155.2707 | 0.03024% | PISO DESEMPENADO E RECUPERAÇÃO DO PISO CIMENTADO |  | COMP. 44 | 34.5046 | TRUE | FALSE | COMP. 45 | EXECUÇÃO DE LOMBORAMPAS | 27.12 | TRUE
7.10 | COMP. 34 | COMP. 34 | COMPOSIÇÃO | PISO TÁTIL DIRECIONAL E/OU ALERTA, DE CONCRETO, COLORIDO, P/DEFICIENTES VISUAIS, DIMENSÕES 25X25CM, APLICADO COM ARGAMASSA INDUSTRIALIZADA AC-II, REJUNTADO, EXCLUSIVE REGULARIZAÇÃO DE BASE | #REF! | M2 | 0 | 0.875 | 84.6 | 23.9164 | 108.5164 | 94.9519 | 0.01849% |  |  | COMP. 33 | 108.5164 | TRUE | FALSE | COMP. 34 | PISO TÁTIL DIRECIONAL E/OU ALERTA, DE CONCRETO, COLORIDO, P/DEFICIENTES VISUAIS, DIMENSÕES 25X25CM, APLICADO COM ARGAMASSA INDUSTRIALIZADA AC-II, REJUNTADO, EXCLUSIVE REGULARIZAÇÃO DE BASE | 78.79 | TRUE
7.11 | 73859/2 | 73859/2 | SINAPI | CAPINA E LIMPEZA MANUAL DE TERRENO | #REF! | M2 | 0 | 106.14 | 1.01 | 0.2855 | 1.2955 | 137.5044 | 0.02678% |  |  | 73859/2 | 1.2955 | TRUE | FALSE | 73859/2 | CAPINA E LIMPEZA MANUAL DE TERRENO | 1.01 | TRUE
7.12 | COMP. 103 | COMP. 103 | COMPOSIÇÃO | PLANTIO DE GRAMA ESMERALDA EM ROLO | #REF! | M2 | 0 | 127.59 | 18.2 | 5.1451 | 23.3451 | 2978.6013 | 0.5801% |  |  | COMP. 102 | 23.3451 | TRUE | FALSE | COMP. 103 | PLANTIO DE GRAMA ESMERALDA EM ROLO | 18.69 | TRUE
8. | Título 1 |  |  | TETOS E FORROS | [7 empty] | 9927.7695 | 1.933% |  |  | Título 1 | #N/A | #N/A | #N/A | Título 1 | TETOS E FORROS |  | TRUE
8.1 | COMP. 4 | COMP. 4 | COMPOSIÇÃO | PREPARO DE SUPERFÍCIE COM LIXAMENTO DE PAREDES E TETOS | #REF! | M2 | 0 | 17.33 | 2.5483 | 0.7204 | 3.2687 | 56.6466 | 0.01103% | TETOS COM PINTURAS EXISTENTES E RECUPERAR LAJES |  | COMP. 4 | 3.2687 | TRUE | FALSE | COMP. 4 | PREPARO DE SUPERFÍCIE COM LIXAMENTO DE PAREDES E TETOS | 2.3165 | TRUE
8.2 | 96111 | 96111 | SINAPI | FORRO EM RÉGUAS DE PVC, FRISADO, PARA AMBIENTES RESIDENCIAIS, INCLUSIVE ESTRUTURA DE FIXAÇÃO. AF_05/2017_P | #REF! | M2 | 0 | 184.82 | 38.98 | 11.0196 | 49.9996 | 9240.9261 | 1.8% | LAJE NOVA |  | 96111 | 49.9996 | TRUE | FALSE | 96111 | FORRO EM RÉGUAS DE PVC, FRISADO, PARA AMBIENTES RESIDENCIAIS, INCLUSIVE ESTRUTURA DE FIXAÇÃO. AF_05/2017_P | 40.96 | TRUE
8.3 | 88484 | 88484 | SINAPI | APLICAÇÃO DE FUNDO SELADOR ACRÍLICO EM TETO, UMA DEMÃO. AF_06/2014 | #REF! | M2 | 0 | 17.33 | 2.01 | 0.5682 | 2.5782 | 44.6802 | 0.008701% | LAJE NOVA |  | 88484 | 2.5782 | TRUE | FALSE | 88484 | APLICAÇÃO DE FUNDO SELADOR ACRÍLICO EM TETO, UMA DEMÃO. AF_06/2014 | 1.93 | TRUE
8.4 | 88496 | 88496 | SINAPI | APLICAÇÃO E LIXAMENTO DE MASSA LÁTEX EM TETO, DUAS DEMÃOS. AF_06/2014 | #REF! | M2 | 0 | 17.33 | 17.23 | 4.8709 | 22.1009 | 383.0086 | 0.07459% | LAJE NOVA |  | 88496 | 22.1009 | TRUE | FALSE | 88496 | APLICAÇÃO E LIXAMENTO DE MASSA LÁTEX EM TETO, DUAS DEMÃOS. AF_06/2014 | 16 | TRUE
8.5 | 88486 | 88486 | SINAPI | APLICAÇÃO MANUAL DE PINTURA COM TINTA LÁTEX PVA EM TETO, DUAS DEMÃOS. AF_06/2014 | #REF! | M2 | 0 | 17.33 | 9.11 | 2.5754 | 11.6854 | 202.508 | 0.03944% | LAJE NOVA |  | 88486 | 11.6854 | TRUE | FALSE | 88486 | APLICAÇÃO MANUAL DE PINTURA COM TINTA LÁTEX PVA EM TETO, DUAS DEMÃOS. AF_06/2014 | 8.63 | TRUE
9. | Título 1 |  |  | COBERTURAS E IMPERMEABILIZAÇÕES | [7 empty] | 45972.9725 | 8.953% |  |  | Título 1 | #N/A | #N/A | #N/A | Título 1 | COBERTURAS E IMPERMEABILIZAÇÕES |  | TRUE
9.2 | 92544 | 92544 | SINAPI | TRAMA DE MADEIRA COMPOSTA POR TERÇAS PARA TELHADOS DE ATÉ 2 ÁGUAS PARA TELHA ESTRUTURAL DE FIBROCIMENTO, INCLUSO TRANSPORTE VERTICAL. AF_07/2019 | #REF! | M2 | 0 | 221.16 | 12.2 | 3.4489 | 15.6489 | 3460.9107 | 0.674% |  |  | 92544 | 15.6489 | TRUE | FALSE | 92544 | TRAMA DE MADEIRA COMPOSTA POR TERÇAS PARA TELHADOS DE ATÉ 2 ÁGUAS PARA TELHA ESTRUTURAL DE FIBROCIMENTO, INCLUSO TRANSPORTE VERTICAL. AF_07/2019 | 13.14 | TRUE
9.3 | 55960 | 55960 | SINAPI | IMUNIZACAO DE MADEIRAMENTO PARA COBERTURA UTILIZANDO CUPINICIDA INCOLOR | #REF! | M2 | 0 | 236.16 | 4.63 | 1.3089 | 5.9389 | 1402.5306 | 0.2731% |  |  | 55960 | 5.9389 | TRUE | FALSE | 55960 | IMUNIZACAO DE MADEIRAMENTO PARA COBERTURA UTILIZANDO CUPINICIDA INCOLOR | 4.23 | TRUE
9.4 | 94448 | 94448 | SINAPI | TELHAMENTO COM TELHA CERÂMICA CAPA-CANAL, TIPO PAULISTA, COM MAIS DE 2 ÁGUAS, INCLUSO TRANSPORTE VERTICAL. AF_07/2019 | #REF! | M2 | 0 | 163.52 | 26.86 | 7.5933 | 34.4533 | 5633.8036 | 1.097% |  |  | 94448 | 34.4533 | TRUE | FALSE | 94448 | TELHAMENTO COM TELHA CERÂMICA CAPA-CANAL, TIPO PAULISTA, COM MAIS DE 2 ÁGUAS, INCLUSO TRANSPORTE VERTICAL. AF_07/2019 | 27.41 | TRUE
9.5 | 94207 | 94207 | SINAPI | TELHAMENTO COM TELHA ONDULADA DE FIBROCIMENTO E = 6 MM, COM RECOBRIMENTO LATERAL DE 1/4 DE ONDA PARA TELHADO COM INCLINAÇÃO MAIOR QUE 10°, COM ATÉ 2 ÁGUAS, INCLUSO IÇAMENTO. AF_07/2019 | #REF! | M2 | 0 | 57.64 | 37.49 | 10.5984 | 48.0884 | 2771.8154 | 0.5398% |  |  | 94207 | 48.0884 | TRUE | FALSE | 94207 | TELHAMENTO COM TELHA ONDULADA DE FIBROCIMENTO E = 6 MM, COM RECOBRIMENTO LATERAL DE 1/4 DE ONDA PARA TELHADO COM INCLINAÇÃO MAIOR QUE 10°, COM ATÉ 2 ÁGUAS, INCLUSO IÇAMENTO. AF_07/2019 | 36.03 | TRUE
9.6 | 92546 | 92546 | SINAPI | FABRICAÇÃO E INSTALAÇÃO DE TESOURA INTEIRA EM MADEIRA NÃO APARELHADA, VÃO DE 4 M, PARA TELHA CERÂMICA OU DE CONCRETO, INCLUSO IÇAMENTO. AF_07/2019 | #REF! | UN | 0 | 2 | 772.85 | 218.4847 | 991.3347 | 1982.6694 | 0.3861% | ver como foi calculado na memória não foi claro |  | 92546 | 991.3347 | TRUE | FALSE | 92546 | FABRICAÇÃO E INSTALAÇÃO DE TESOURA INTEIRA EM MADEIRA NÃO APARELHADA, VÃO DE 4 M, PARA TELHA CERÂMICA OU DE CONCRETO, INCLUSO IÇAMENTO. AF_07/2019 | 794.37 | TRUE
9.6 | 92547 | 92547 | SINAPI | FABRICAÇÃO E INSTALAÇÃO DE TESOURA INTEIRA EM MADEIRA NÃO APARELHADA, VÃO DE 5 M, PARA TELHA CERÂMICA OU DE CONCRETO, INCLUSO IÇAMENTO. AF_07/2019 | #REF! | UN | 0 | 9 | 816.65 | 230.867 | 1047.517 | 9427.653 | 1.836% | ver como foi calculado na memória não foi claro |  | 92547 | 1047.517 | TRUE | FALSE | 92547 | FABRICAÇÃO E INSTALAÇÃO DE TESOURA INTEIRA EM MADEIRA NÃO APARELHADA, VÃO DE 5 M, PARA TELHA CERÂMICA OU DE CONCRETO, INCLUSO IÇAMENTO. AF_07/2019 | 842.49 | TRUE
9.6 | 92548 | 92548 | SINAPI | FABRICAÇÃO E INSTALAÇÃO DE TESOURA INTEIRA EM MADEIRA NÃO APARELHADA, VÃO DE 6 M, PARA TELHA CERÂMICA OU DE CONCRETO, INCLUSO IÇAMENTO. AF_07/2019 | #REF! | UN | 0 | 5 | 907.89 | 256.6605 | 1164.5505 | 5822.7525 | 1.134% | ver como foi calculado na memória não foi claro |  | 92548 | 1164.5505 | TRUE | FALSE | 92548 | FABRICAÇÃO E INSTALAÇÃO DE TESOURA INTEIRA EM MADEIRA NÃO APARELHADA, VÃO DE 6 M, PARA TELHA CERÂMICA OU DE CONCRETO, INCLUSO IÇAMENTO. AF_07/2019 | 934.98 | TRUE
9.7 | 88476 | 88476 | SINAPI | CONTRAPISO AUTONIVELANTE, APLICADO SOBRE LAJE, ADERIDO, ESPESSURA 2CM. AF_06/2014 | #REF! | M2 | 0 | 16.695 | 15.22 | 4.3027 | 19.5227 | 325.9315 | 0.06347% |  |  | 88476 | 19.5227 | TRUE | FALSE | 88476 | CONTRAPISO AUTONIVELANTE, APLICADO SOBRE LAJE, ADERIDO, ESPESSURA 2CM. AF_06/2014 | 14.74 | TRUE
9.8 | 98563 | 98563 | SINAPI | PROTEÇÃO MECÂNICA DE SUPERFÍCIE HORIZONTAL COM ARGAMASSA DE CIMENTO E AREIA, TRAÇO 1:3, E=2CM. AF_06/2018 | #REF! | M2 | 0 | 16.695 | 22.18 | 6.2703 | 28.4503 | 474.9778 | 0.0925% |  |  | 98563 | 28.4503 | TRUE | FALSE | 98563 | PROTEÇÃO MECÂNICA DE SUPERFÍCIE HORIZONTAL COM ARGAMASSA DE CIMENTO E AREIA, TRAÇO 1:3, E=2CM. AF_06/2018 | 21.87 | TRUE
9.9 | 98564 | 98564 | SINAPI | PROTEÇÃO MECÂNICA DE SUPERFÍCIE VERTICAL COM ARGAMASSA DE CIMENTO E AREIA, TRAÇO 1:3, E=2CM. AF_06/2018 | #REF! | M2 | 0 | 3.452 | 32.79 | 9.2697 | 42.0597 | 145.1901 | 0.02828% |  |  | 98564 | 42.0597 | TRUE | FALSE | 98564 | PROTEÇÃO MECÂNICA DE SUPERFÍCIE VERTICAL COM ARGAMASSA DE CIMENTO E AREIA, TRAÇO 1:3, E=2CM. AF_06/2018 | 34.59 | TRUE
9.10 | COMP. 6 | COMP. 6 | COMPOSIÇÃO | IMPERMEABILIZAÇÃO COM APLICAÇÃO DE ARGAMASSA POLIMÉRICA TIPO DENVERTEC 100 OU SIMILAR | #REF! | M2 | 0 | 212.867 | 36.076 | 10.1987 | 46.2747 | 9850.3566 | 1.918% |  |  | COMP. 6 | 46.2747 | TRUE | FALSE | COMP. 6 | IMPERMEABILIZAÇÃO COM APLICAÇÃO DE ARGAMASSA POLIMÉRICA TIPO DENVERTEC 100 OU SIMILAR | 36.033 | TRUE
9.11 | 94221 | 94221 | SINAPI | CUMEEIRA PARA TELHA CERÂMICA EMBOÇADA COM ARGAMASSA TRAÇO 1:2:9 (CIMENTO, CAL E AREIA) PARA TELHADOS COM ATÉ 2 ÁGUAS, INCLUSO TRANSPORTE VERTICAL. AF_07/2019 | #REF! | M | 0 | 2.5 | 14.03 | 3.9663 | 17.9963 | 44.9908 | 0.008762% |  |  | 94221 | 17.9963 | TRUE | FALSE | 94221 | CUMEEIRA PARA TELHA CERÂMICA EMBOÇADA COM ARGAMASSA TRAÇO 1:2:9 (CIMENTO, CAL E AREIA) PARA TELHADOS COM ATÉ 2 ÁGUAS, INCLUSO TRANSPORTE VERTICAL. AF_07/2019 | 14.9 | TRUE
9.12 | COMP. 46 | COMP. 46 | COMPOSIÇÃO | PEITORIL DE CONCRETO ARMADO COM PINGADEIRA LARGURA 13 CM | #REF! | M | 0 | 54.28 | 32.18 | 9.0973 | 41.2773 | 2240.5318 | 0.4363% |  |  | COMP. 45 | 41.2773 | TRUE | FALSE | COMP. 46 | PEITORIL DE CONCRETO ARMADO COM PINGADEIRA LARGURA 13 CM | 31.98 | TRUE
9.13 | 94228 | 94228 | SINAPI | CALHA EM CHAPA DE AÇO GALVANIZADO NÚMERO 24, DESENVOLVIMENTO DE 50 CM, INCLUSO TRANSPORTE VERTICAL. AF_07/2019 | #REF! | M | 0 | 28.55 | 57.06 | 16.1309 | 73.1909 | 2089.6002 | 0.4069% |  |  | 94228 | 73.1909 | TRUE | FALSE | 94228 | CALHA EM CHAPA DE AÇO GALVANIZADO NÚMERO 24, DESENVOLVIMENTO DE 50 CM, INCLUSO TRANSPORTE VERTICAL. AF_07/2019 | 55.15 | TRUE
9.14 | COMP. 15 | COMP. 15 | COMPOSIÇÃO | RUFO DE CONCRETO ARMADO FCK=20MPA L=30CM E H=5CM | #REF! | M | 0 | 9.2 | 25.3591 | 7.169 | 32.5281 | 299.2585 | 0.05828% |  |  | COMP. 14 | 32.5281 | TRUE | FALSE | COMP. 15 | RUFO DE CONCRETO ARMADO FCK=20MPA L=30CM E H=5CM | 26.0298 | TRUE
10. | Título 1 |  |  | SERVIÇOS COMPLEMENTARES | [7 empty] | 54412.1965 | 10.6% |  |  | Título 1 | #N/A | #N/A | #N/A | Título 1 | SERVIÇOS COMPLEMENTARES |  | TRUE
10.1 | Título 2 |  |  | BANCADAS/GRANITOS/PEITORIS | [7 empty] | 8157.2128 | 1.589% |  |  | Título 2 | #N/A | #N/A | #N/A | Título 2 | BANCADAS/GRANITOS/PEITORIS |  | TRUE
10.1.1 | COMP. 12 | COMP. 12 | COMPOSIÇÃO | BANCADA EM GRANITO CINZA ANDORINHA POLIDO, E=2,5CM, CONTÉM RODAMÃO E TESTEIRA 7CM, ACABAMENTO RETO SIMPLES - SUPORTE MÃO-FRANCESA EM FERRO GALVANIZADO, ABAS IGUAIS 30 CM | #REF! | M2 | 0 | 8.29 | 427.7785 | 120.933 | 548.7115 | 4548.8183 | 0.8859% |  |  | COMP. 11 | 548.7115 | TRUE | FALSE | COMP. 12 | BANCADA EM GRANITO CINZA ANDORINHA POLIDO, E=2,5CM, CONTÉM RODAMÃO E TESTEIRA 7CM, ACABAMENTO RETO SIMPLES - SUPORTE MÃO-FRANCESA EM FERRO GALVANIZADO, ABAS IGUAIS 30 CM | 571.2521 | TRUE
10.1.2 | COMP. 14 | COMP. 14 | COMPOSIÇÃO | TAMPO EM GRANITO CINZA ANDORINHA, ACABAMENTO BOLEADO SIMPLES | #REF! | M2 | 0 | 1.02 | 271.3709 | 76.7166 | 348.0875 | 355.0493 | 0.06915% |  |  | COMP. 13 | 348.0875 | TRUE | FALSE | COMP. 14 | TAMPO EM GRANITO CINZA ANDORINHA, ACABAMENTO BOLEADO SIMPLES | 277.9083 | TRUE
10.1.3 | COMP. 11 | COMP. 11 | COMPOSIÇÃO | EXPURGO HOSPITALAR EM AÇO INOX CONFORME PROJETO, INCLUSIVE TAMPA E SIFÃO | #REF! | UND | 0 | 1 | 2536.3259 | 717.0193 | 3253.3452 | 3253.3452 | 0.6336% |  |  | COMP. 10 | 3253.3452 | TRUE | FALSE | COMP. 11 | EXPURGO HOSPITALAR EM AÇO INOX CONFORME PROJETO, INCLUSIVE TAMPA E SIFÃO | 1589.936 | TRUE
10.2 | Título 2 |  |  | DIVERSOS | [7 empty] | 20799.4048 | 4.051% |  |  | Título 2 | #N/A | #N/A | #N/A | Título 2 | DIVERSOS |  | TRUE
10.2.1 | COMP. 33 | COMP. 33 | COMPOSIÇÃO | LIMPEZA GERAL DA OBRA | #REF! | M2 | 0 | 502.115 | 1.71 | 0.4834 | 2.1934 | 1101.339 | 0.2145% |  |  | COMP. 32 | 2.1934 | TRUE | FALSE | COMP. 33 | LIMPEZA GERAL DA OBRA | 1.7 | TRUE
10.2.2 | 94263 | 94263 | SINAPI | GUIA (MEIO-FIO) CONCRETO, MOLDADA IN LOCO EM TRECHO RETO COM EXTRUSORA, 13 CM BASE X 22 CM ALTURA. AF_06/2016 | #REF! | M | 0 | 35.41 | 19.88 | 5.6201 | 25.5001 | 902.9585 | 0.1758% | soleira de granito |  | 94263 | 25.5001 | TRUE | FALSE | 94263 | GUIA (MEIO-FIO) CONCRETO, MOLDADA IN LOCO EM TRECHO RETO COM EXTRUSORA, 13 CM BASE X 22 CM ALTURA. AF_06/2016 | 19.78 | TRUE
10.2.3 | 83693 | 83693 | SINAPI | CAIACAO EM MEIO FIO | #REF! | M2 | 0 | 8.8525 | 3.07 | 0.8679 | 3.9379 | 34.8603 | 0.006789% | soleira de granito |  | 83693 | 3.9379 | TRUE | FALSE | 83693 | CAIACAO EM MEIO FIO | 2.81 | TRUE
10.2.4 | COMP. 88 | COMP. 88 | COMPOSIÇÃO | EXAUSTOR ACI-200, DA SICTELL OU SIMILAR - FORNECIMENTO E INSTALAÇÃO | #REF! | UND | 0 | 8 | 1710.12 | 483.4509 | 2193.5709 | 17548.5672 | 3.418% | soleira de granito |  | COMP. 87 | 2193.5709 | TRUE | FALSE | COMP. 88 | EXAUSTOR ACI-200, DA SICTELL OU SIMILAR - FORNECIMENTO E INSTALAÇÃO | 1637.98 | TRUE
10.2.5 | 98689 | 98689 | SINAPI | SOLEIRA EM GRANITO, LARGURA 15 CM, ESPESSURA 2,0 CM. AF_06/2018 | #REF! | M | 0 | 4.38 | 53.59 | 15.1499 | 68.7399 | 301.0808 | 0.05863% | soleira de granito |  | 98689 | 68.7399 | TRUE | FALSE | 98689 | SOLEIRA EM GRANITO, LARGURA 15 CM, ESPESSURA 2,0 CM. AF_06/2018 | 54.3 | TRUE
10.2.6 | COMP. 104 | COMP. 104 | COMPOSIÇÃO | CORRIMÃO EM AÇO INOX Ø=1 1/2", DUPLO, H=90CM | #REF! | M | 0 | 1.2 | 591.59 | 167.2425 | 758.8325 | 910.599 | 0.1773% | soleira de granito |  | COMP. 103 | 758.8325 | TRUE | FALSE | COMP. 104 | CORRIMÃO EM AÇO INOX Ø=1 1/2", DUPLO, H=90CM | 585.47 | TRUE
10.3 | Título 2 |  |  | LOUÇAS E METAIS | [7 empty] | 25455.5789 | 4.957% |  |  | Título 2 | #N/A | #N/A | #N/A | Título 2 | LOUÇAS E METAIS |  | TRUE
10.3.1 | 86932 | 86932 | SINAPI | VASO SANITÁRIO SIFONADO COM CAIXA ACOPLADA LOUÇA BRANCA - PADRÃO MÉDIO, INCLUSO ENGATE FLEXÍVEL EM METAL CROMADO, 1/2 X 40CM - FORNECIMENTO E INSTALAÇÃO. AF_12/2013 | #REF! | UN | 0 | 5 | 380.8 | 107.6522 | 488.4522 | 2442.261 | 0.4756% |  |  | 86932 | 488.4522 | TRUE | FALSE | 86932 | VASO SANITÁRIO SIFONADO COM CAIXA ACOPLADA LOUÇA BRANCA - PADRÃO MÉDIO, INCLUSO ENGATE FLEXÍVEL EM METAL CROMADO, 1/2 X 40CM - FORNECIMENTO E INSTALAÇÃO. AF_12/2013 | 372.9 | TRUE
10.3.2 | COMP. 36 | COMP. 36 | COMPOSIÇÃO | ASSENTO PLASTICO, UNIVERSAL, BRANCO, PARA VASO SANITARIO, TIPO CONVENCIONAL, INCEPA OU SIMILAR | #REF! | UND | 0 | 5 | 34.39 | 9.7221 | 44.1121 | 220.5605 | 0.04295% |  |  | COMP. 35 | 44.1121 | TRUE | FALSE | COMP. 36 | ASSENTO PLASTICO, UNIVERSAL, BRANCO, PARA VASO SANITARIO, TIPO CONVENCIONAL, INCEPA OU SIMILAR | 33.5 | TRUE
10.3.3 | 86936 | 86936 | SINAPI | CUBA DE EMBUTIR DE AÇO INOXIDÁVEL MÉDIA, INCLUSO VÁLVULA TIPO AMERICANA E SIFÃO TIPO GARRAFA EM METAL CROMADO - FORNECIMENTO E INSTALAÇÃO. AF_12/2013 | #REF! | UN | 0 | 7 | 310.68 | 87.8292 | 398.5092 | 2789.5644 | 0.5433% |  |  | 86936 | 398.5092 | TRUE | FALSE | 86936 | CUBA DE EMBUTIR DE AÇO INOXIDÁVEL MÉDIA, INCLUSO VÁLVULA TIPO AMERICANA E SIFÃO TIPO GARRAFA EM METAL CROMADO - FORNECIMENTO E INSTALAÇÃO. AF_12/2013 | 270.89 | TRUE
10.3.4 | COMP. 37 | COMP. 37 | COMPOSIÇÃO | LAVATÓRIO LOUÇA (DECA-RAVENA REF L-91) SEM COLUNA, C/SIFÃO CROMADO(DECA REF 1190), VÁLVULA CROMADA (DECA REF1600), CONJ. DE FIXAÇÃO (DECA REF SP7), ENGATE CROMADO, OU SIMILARES, EXCLUSIVE TORNEIRA | #REF! | UND | 0 | 14 | 427.2 | 120.7694 | 547.9694 | 7671.5716 | 1.494% |  |  | COMP. 36 | 547.9694 | TRUE | FALSE | COMP. 37 | LAVATÓRIO LOUÇA (DECA-RAVENA REF L-91) SEM COLUNA, C/SIFÃO CROMADO(DECA REF 1190), VÁLVULA CROMADA (DECA REF1600), CONJ. DE FIXAÇÃO (DECA REF SP7), ENGATE CROMADO, OU SIMILARES, EXCLUSIVE TORNEIRA | 333.74 | TRUE
10.3.5 | COMP. 38 | COMP. 38 | COMPOSIÇÃO | LAVATÓRIO LOUÇA DE CANTO (DECA-IZY, REF L-10117 OU SIMILAR) SEM COLUNA, C/ SIFÃO CROMADO, VÁLVULA CROMADA, ENGATE CROMADO, EXCLUSIVE TORNEIRA | #REF! | UND | 0 | 2 | 343.81 | 97.1951 | 441.0051 | 882.0102 | 0.1718% |  |  | COMP. 37 | 441.0051 | TRUE | FALSE | COMP. 38 | LAVATÓRIO LOUÇA DE CANTO (DECA-IZY, REF L-10117 OU SIMILAR) SEM COLUNA, C/ SIFÃO CROMADO, VÁLVULA CROMADA, ENGATE CROMADO, EXCLUSIVE TORNEIRA | 333.04 | TRUE
10.3.6 | COMP. 39 | COMP. 39 | COMPOSIÇÃO | BARRA DE APOIO, RETA, FIXA, EM AÇO INOX, L=80CM, D=1 1/2", JACKWAL OU SIMILAR | #REF! | UND | 0 | 4 | 168.41 | 47.6095 | 216.0195 | 864.078 | 0.1683% |  |  | COMP. 38 | 216.0195 | TRUE | FALSE | COMP. 39 | BARRA DE APOIO, RETA, FIXA, EM AÇO INOX, L=80CM, D=1 1/2", JACKWAL OU SIMILAR | 166.77 | TRUE
10.3.7 | COMP. 40 | COMP. 40 | COMPOSIÇÃO | BARRA DE APOIO EM "L", EM ACO INOX POLIDO 70 X 70 CM, DIAMETRO MINIMO 3 CM | #REF! | UN | 0 | 4 | 252.44 | 71.3648 | 323.8048 | 1295.2192 | 0.2522% |  |  | COMP. 39 | 323.8048 | TRUE | FALSE | COMP. 40 | BARRA DE APOIO EM "L", EM ACO INOX POLIDO 70 X 70 CM, DIAMETRO MINIMO 3 CM | 352.35 | TRUE
10.3.8 | COMP. 41 | COMP. 41 | COMPOSIÇÃO | TANQUE EM AÇO INOX E CONEXÕES | #REF! | UND | 0 | 1 | 412.69 | 116.6675 | 529.3575 | 529.3575 | 0.1031% |  |  | COMP. 40 | 529.3575 | TRUE | FALSE | COMP. 41 | TANQUE EM AÇO INOX E CONEXÕES | 436.89 | TRUE
10.3.9 | 86909 | 86909 | SINAPI | TORNEIRA CROMADA TUBO MÓVEL, DE MESA, 1/2" OU 3/4", PARA PIA DE COZINHA, PADRÃO ALTO - FORNECIMENTO E INSTALAÇÃO. AF_12/2013 | #REF! | UN | 0 | 1 | 90.65 | 25.6268 | 116.2768 | 116.2768 | 0.02264% |  |  | 86909 | 116.2768 | TRUE | FALSE | 86909 | TORNEIRA CROMADA TUBO MÓVEL, DE MESA, 1/2" OU 3/4", PARA PIA DE COZINHA, PADRÃO ALTO - FORNECIMENTO E INSTALAÇÃO. AF_12/2013 | 83.54 | TRUE
10.3.10 | COMP. 42 | COMP. 42 | COMPOSIÇÃO | TORNEIRA DE MESA COM FECHAMENTO AUTOMÁTICO, LINHA LINK, DECA, REF. 1172 C OU SIMILAR | #REF! | UND | 0 | 8 | 258.47 | 73.0695 | 331.5395 | 2652.316 | 0.5165% |  |  | COMP. 41 | 331.5395 | TRUE | FALSE | COMP. 42 | TORNEIRA DE MESA COM FECHAMENTO AUTOMÁTICO, LINHA LINK, DECA, REF. 1172 C OU SIMILAR | 389.6 | TRUE
10.3.11 | 86910 | 86910 | SINAPI | TORNEIRA CROMADA TUBO MÓVEL, DE PAREDE, 1/2" OU 3/4", PARA PIA DE COZINHA, PADRÃO MÉDIO - FORNECIMENTO E INSTALAÇÃO. AF_12/2013 | #REF! | UN | 0 | 14 | 86.72 | 24.5157 | 111.2357 | 1557.2998 | 0.3033% |  |  | 86910 | 111.2357 | TRUE | FALSE | 86910 | TORNEIRA CROMADA TUBO MÓVEL, DE PAREDE, 1/2" OU 3/4", PARA PIA DE COZINHA, PADRÃO MÉDIO - FORNECIMENTO E INSTALAÇÃO. AF_12/2013 | 79.93 | TRUE
10.3.12 | 86914 | 86914 | SINAPI | TORNEIRA CROMADA 1/2" OU 3/4" PARA TANQUE, PADRÃO MÉDIO - FORNECIMENTO E INSTALAÇÃO. AF_12/2013 | #REF! | UN | 0 | 2 | 34.97 | 9.886 | 44.856 | 89.712 | 0.01747% |  |  | 86914 | 44.856 | TRUE | FALSE | 86914 | TORNEIRA CROMADA 1/2" OU 3/4" PARA TANQUE, PADRÃO MÉDIO - FORNECIMENTO E INSTALAÇÃO. AF_12/2013 | 32.38 | TRUE
10.3.13 | COMP. 43 | COMP. 43 | COMPOSIÇÃO | PORTA-PAPEL HIGIÊNICO, LINHA DOMUS, REF. 102 C40, DA MEBER OU SIMILAR | #REF! | UND | 0 | 5 | 63.21 | 17.8695 | 81.0795 | 405.3975 | 0.07895% |  |  | COMP. 42 | 81.0795 | TRUE | FALSE | COMP. 43 | PORTA-PAPEL HIGIÊNICO, LINHA DOMUS, REF. 102 C40, DA MEBER OU SIMILAR | 60 | TRUE
10.3.14 | 95547 | 95547 | SINAPI | SABONETEIRA PLASTICA TIPO DISPENSER PARA SABONETE LIQUIDO COM RESERVATORIO 800 A 1500 ML, INCLUSO FIXAÇÃO. AF_10/2016 | #REF! | UN | 0 | 18 | 64.88 | 18.3416 | 83.2216 | 1497.9888 | 0.2917% |  |  | 95547 | 83.2216 | TRUE | FALSE | 95547 | SABONETEIRA PLASTICA TIPO DISPENSER PARA SABONETE LIQUIDO COM RESERVATORIO 800 A 1500 ML, INCLUSO FIXAÇÃO. AF_10/2016 | 64.6 | TRUE
10.3.15 | COMP. 44 | COMP. 44 | COMPOSIÇÃO | PORTA-PAPEL TOALHA EM PLÁSTICO ABS COM ACRÍLICO, DA JSN, REF. N7 OU SIMILAR | #REF! | UND | 0 | 18 | 94.3 | 26.6586 | 120.9586 | 2177.2548 | 0.424% |  |  | COMP. 43 | 120.9586 | TRUE | FALSE | COMP. 44 | PORTA-PAPEL TOALHA EM PLÁSTICO ABS COM ACRÍLICO, DA JSN, REF. N7 OU SIMILAR | 87.68 | TRUE
10.3.16 | COMP. 91 | COMP. 91 | COMPOSIÇÃO | DUCHA MANUAL COM REGISTRO, LINHA ASPEN, REF. 1984 C35 ACT, DA DECA OU SIMILAR | #REF! | UND. | 0 | 1 | 206.37 | 58.3408 | 264.7108 | 264.7108 | 0.05155% |  |  | COMP. 90 | 264.7108 | TRUE | FALSE | COMP. 91 | DUCHA MANUAL COM REGISTRO, LINHA ASPEN, REF. 1984 C35 ACT, DA DECA OU SIMILAR | 196.01 | TRUE
11. | Título 1 |  |  | INSTALAÇÕES HIDRÁULICAS E SANTÁRIAS | [7 empty] | 75533.7491 | 14.71% |  |  | Título 1 | #N/A | #N/A | #N/A | Título 1 | INSTALAÇÕES HIDRÁULICAS E SANTÁRIAS |  | TRUE
11.1 | Título 2 |  |  | ESGOTOS SANITÁRIOS | [7 empty] | 39656.3026 | 7.723% |  |  | Título 2 | #N/A | #N/A | #N/A | Título 2 | ESGOTOS SANITÁRIOS |  | TRUE
11.1.1 | COMP. 10 | COMP. 10 | COMPOSIÇÃO | TUBO PVC RÍGIDO C/ANEL BORRACHA, SERIE REFORÇADA, P/ESGOTO E AGUAS PLUVIAIS, D = 50MM | #REF! | M | 0 | 85 | 19.2932 | 5.4542 | 24.7474 | 2103.529 | 0.4097% |  |  | COMP. 9 | 24.7474 | TRUE | FALSE | COMP. 10 | TUBO PVC RÍGIDO C/ANEL BORRACHA, SERIE REFORÇADA, P/ESGOTO E AGUAS PLUVIAIS, D = 50MM | 18.987 | TRUE
11.1.2 | COMP. 9 | COMP. 9 | COMPOSIÇÃO | TUBO PVC RÍGIDO C/ANEL BORRACHA, SERIE REFORÇADA, P/ESGOTO E AGUAS PLUVIAIS, D = 100MM | #REF! | M | 0 | 60 | 38.8143 | 10.9728 | 49.7871 | 2987.226 | 0.5818% |  |  | COMP. 8 | 49.7871 | TRUE | FALSE | COMP. 9 | TUBO PVC RÍGIDO C/ANEL BORRACHA, SERIE REFORÇADA, P/ESGOTO E AGUAS PLUVIAIS, D = 100MM | 38.1738 | TRUE
11.1.3 | COMP. 66 | COMP. 66 | COMPOSIÇÃO | JOELHO 45 GRAUS, PVC, ESGOTO PREDIAL, DN 50 MM, FORNECIDO E INSTALADO EM RAMAL DE DESCARGA OU RAMAL DE ESGOTO SANITÁRIO. AF_12/2014 | #REF! | UND | 0 | 14 | 9.99 | 2.8242 | 12.8142 | 179.3988 | 0.03494% |  |  | COMP. 65 | 12.8142 | TRUE | FALSE | COMP. 66 | JOELHO 45 GRAUS, PVC, ESGOTO PREDIAL, DN 50 MM, FORNECIDO E INSTALADO EM RAMAL DE DESCARGA OU RAMAL DE ESGOTO SANITÁRIO. AF_12/2014 | 9.86 | TRUE
11.1.4 | COMP. 67 | COMP. 67 | COMPOSIÇÃO | JOELHO 90 GRAUS, PVC, ESGOTO PREDIAL, DN 50 MM, FORNECIDO E INSTALADO EM RAMAL DE DESCARGA OU RAMAL DE ESGOTO SANITÁRIO. AF_12/2014 | #REF! | UND | 0 | 54 | 11.01 | 3.1125 | 14.1225 | 762.615 | 0.1485% |  |  | COMP. 66 | 14.1225 | TRUE | FALSE | COMP. 67 | JOELHO 90 GRAUS, PVC, ESGOTO PREDIAL, DN 50 MM, FORNECIDO E INSTALADO EM RAMAL DE DESCARGA OU RAMAL DE ESGOTO SANITÁRIO. AF_12/2014 | 10.86 | TRUE
11.1.5 | COMP. 68 | COMP. 68 | COMPOSIÇÃO | JOELHO 90 GRAUS, PVC, ESGOTO PREDIAL, DN 100 MM, FORNECIDO E INSTALADO EM RAMAL DE DESCARGA OU RAMAL DE ESGOTO SANITÁRIO. AF_12/2014 | #REF! | UND | 0 | 6 | 29.33 | 8.2916 | 37.6216 | 225.7296 | 0.04396% |  |  | COMP. 67 | 37.6216 | TRUE | FALSE | COMP. 68 | JOELHO 90 GRAUS, PVC, ESGOTO PREDIAL, DN 100 MM, FORNECIDO E INSTALADO EM RAMAL DE DESCARGA OU RAMAL DE ESGOTO SANITÁRIO. AF_12/2014 | 28.84 | TRUE
11.1.6 | COMP. 69 | COMP. 69 | COMPOSIÇÃO | JOELHO 45 GRAUS, PVC, ESGOTO PREDIAL, DN 100 MM, FORNECIDO E INSTALADO EM RAMAL DE DESCARGA OU RAMAL DE ESGOTO SANITÁRIO. AF_12/2014 | #REF! | UND | 0 | 4 | 24.55 | 6.9403 | 31.4903 | 125.9612 | 0.02453% |  |  | COMP. 68 | 31.4903 | TRUE | FALSE | COMP. 69 | JOELHO 45 GRAUS, PVC, ESGOTO PREDIAL, DN 100 MM, FORNECIDO E INSTALADO EM RAMAL DE DESCARGA OU RAMAL DE ESGOTO SANITÁRIO. AF_12/2014 | 24.18 | TRUE
11.1.7 | COMP. 71 | COMP. 71 | COMPOSIÇÃO | JUNÇÃO SIMPLES, PVC, ESGOTO PREDIAL, DN 50 X 50 MM, JUNTA ELÁSTICA, FORNECIDO E INSTALADO EM RAMAL DE DESCARGA OU RAMAL DE ESGOTO SANITÁRIO. AF_12/2014 | #REF! | UND | 0 | 5 | 15.8 | 4.4667 | 20.2667 | 101.3335 | 0.01973% |  |  | COMP. 70 | 20.2667 | TRUE | FALSE | COMP. 71 | JUNÇÃO SIMPLES, PVC, ESGOTO PREDIAL, DN 50 X 50 MM, JUNTA ELÁSTICA, FORNECIDO E INSTALADO EM RAMAL DE DESCARGA OU RAMAL DE ESGOTO SANITÁRIO. AF_12/2014 | 15.59 | TRUE
11.1.8 | COMP. 72 | COMP. 72 | COMPOSIÇÃO | JUNÇÃO SIMPLES EM PVC RÍGIDO C/ ANÉIS, PARA ESGOTO PRIMÁRIO, DIÂM =100 X 50MM | #REF! | UND | 0 | 10 | 29.63 | 8.3764 | 38.0064 | 380.064 | 0.07402% |  |  | COMP. 71 | 38.0064 | TRUE | FALSE | COMP. 72 | JUNÇÃO SIMPLES EM PVC RÍGIDO C/ ANÉIS, PARA ESGOTO PRIMÁRIO, DIÂM =100 X 50MM | 27.86 | TRUE
11.1.9 | 89690 | 89690 | SINAPI | JUNÇÃO SIMPLES, PVC, SERIE R, ÁGUA PLUVIAL, DN 100 X 100 MM, JUNTA ELÁSTICA, FORNECIDO E INSTALADO EM CONDUTORES VERTICAIS DE ÁGUAS PLUVIAIS. AF_12/2014 | #REF! | UN | 0 | 5 | 44.37 | 12.5434 | 56.9134 | 284.567 | 0.05542% |  |  | 89690 | 56.9134 | TRUE | FALSE | 89690 | JUNÇÃO SIMPLES, PVC, SERIE R, ÁGUA PLUVIAL, DN 100 X 100 MM, JUNTA ELÁSTICA, FORNECIDO E INSTALADO EM CONDUTORES VERTICAIS DE ÁGUAS PLUVIAIS. AF_12/2014 | 43.53 | TRUE
11.1.9 | COMP. 73 | COMP. 73 | COMPOSIÇÃO | TÊ SANITÁRIO EM PVC RÍGIDO C/ ANÉIS, PARA ESGOTO PRIMÁRIO, DIÂM =100 X 50MM | #REF! | UND | 0 | 6 | 29.22 | 8.2605 | 37.4805 | 224.883 | 0.0438% |  |  | COMP. 72 | 37.4805 | TRUE | FALSE | COMP. 73 | TÊ SANITÁRIO EM PVC RÍGIDO C/ ANÉIS, PARA ESGOTO PRIMÁRIO, DIÂM =100 X 50MM | 27.52 | TRUE
11.1.10 | COMP. 74 | COMP. 74 | COMPOSIÇÃO | LUVA SIMPLES, PVC, ESGOTO PREDIAL, DN 50 MM, JUNTA ELÁSTICA, FORNECIDO E INSTALADO EM RAMAL DE DESCARGA OU RAMAL DE ESGOTO SANITÁRIO. AF_12/2014 | #REF! | UND | 0 | 40 | 9.11 | 2.5754 | 11.6854 | 467.416 | 0.09103% |  |  | COMP. 73 | 11.6854 | TRUE | FALSE | COMP. 74 | LUVA SIMPLES, PVC, ESGOTO PREDIAL, DN 50 MM, JUNTA ELÁSTICA, FORNECIDO E INSTALADO EM RAMAL DE DESCARGA OU RAMAL DE ESGOTO SANITÁRIO. AF_12/2014 | 8.97 | TRUE
11.1.11 | COMP. 75 | COMP. 75 | COMPOSIÇÃO | LUVA SIMPLES, PVC, SERIE NORMAL, ESGOTO PREDIAL, DN 100 MM, JUNTA ELÁSTICA, FORNECIDO E INSTALADO EM RAMAL DE DESCARGA OU RAMAL DE ESGOTO SANITÁRIO. AF_12/2014 | #REF! | UND | 0 | 12 | 16.96 | 4.7946 | 21.7546 | 261.0552 | 0.05084% |  |  | COMP. 74 | 21.7546 | TRUE | FALSE | COMP. 75 | LUVA SIMPLES, PVC, SERIE NORMAL, ESGOTO PREDIAL, DN 100 MM, JUNTA ELÁSTICA, FORNECIDO E INSTALADO EM RAMAL DE DESCARGA OU RAMAL DE ESGOTO SANITÁRIO. AF_12/2014 | 16.72 | TRUE
11.1.12 | 74166/1 | 74166/1 | SINAPI | CAIXA DE INSPEÇÃO EM CONCRETO PRÉ-MOLDADO DN 60CM COM TAMPA H= 60CM - FORNECIMENTO E INSTALACAO | #REF! | UN | 0 | 10 | 185.53 | 52.4493 | 237.9793 | 2379.793 | 0.4635% |  |  | 74166/1 | 237.9793 | TRUE | FALSE | 74166/1 | CAIXA DE INSPEÇÃO EM CONCRETO PRÉ-MOLDADO DN 60CM COM TAMPA H= 60CM - FORNECIMENTO E INSTALACAO | 184.59 | TRUE
11.1.13 | 98102 | 98102 | SINAPI | CAIXA DE GORDURA SIMPLES, CIRCULAR, EM CONCRETO PRÉ-MOLDADO, DIÂMETRO INTERNO = 0,4 M, ALTURA INTERNA = 0,4 M. AF_05/2018 | #REF! | UN | 0 | 1 | 64.83 | 18.3274 | 83.1574 | 83.1574 | 0.01619% |  |  | 98102 | 83.1574 | TRUE | FALSE | 98102 | CAIXA DE GORDURA SIMPLES, CIRCULAR, EM CONCRETO PRÉ-MOLDADO, DIÂMETRO INTERNO = 0,4 M, ALTURA INTERNA = 0,4 M. AF_05/2018 | 64.91 | TRUE
11.1.14 | COMP. 76 | COMP. 76 | COMPOSIÇÃO | CAIXA SIFONADA QUADRADA, COM SETE ENTRADAS E UMA SAÍDA, D = 150 X 150 X 50MM, REF. Nº25, ACABAMENTO BRANCO, COMPLETA MARCA AKROS OU SIMILAR | #REF! | UND | 0 | 20 | 38.52 | 10.8896 | 49.4096 | 988.192 | 0.1924% |  |  | COMP. 75 | 49.4096 | TRUE | FALSE | COMP. 76 | CAIXA SIFONADA QUADRADA, COM SETE ENTRADAS E UMA SAÍDA, D = 150 X 150 X 50MM, REF. Nº25, ACABAMENTO BRANCO, COMPLETA MARCA AKROS OU SIMILAR | 37.93 | TRUE
11.1.15 | COMP. 70 | COMP. 70 | COMPOSIÇÃO | RALO HEMISFÉRICO EM Fº Fº, TIPO ABACAXI Ø 100MM | #REF! | UND | 0 | 6 | 29.14 | 8.2379 | 37.3779 | 224.2674 | 0.04368% |  |  | COMP. 69 | 37.3779 | TRUE | FALSE | COMP. 70 | RALO HEMISFÉRICO EM Fº Fº, TIPO ABACAXI Ø 100MM | 30.15 | TRUE
11.1.16 | COMP. 77 | COMP. 77 | COMPOSIÇÃO | FOSSA 1,50X1,90X2,10M (COMPRIMENTO X LARGURA X ALTURA)DIMENSÕES EXTERNAS, COM CONEXÕES INTERNAS CONFORME PROJETO | #REF! | UND | 0 | 1 | 7504.81 | 2121.6098 | 9626.4198 | 9626.4198 | 1.875% |  |  | COMP. 76 | 9626.4198 | TRUE | FALSE | COMP. 77 | FOSSA 1,50X1,90X2,10M (COMPRIMENTO X LARGURA X ALTURA)DIMENSÕES EXTERNAS, COM CONEXÕES INTERNAS CONFORME PROJETO | 7632.89 | TRUE
11.1.17 | COMP. 78 | COMP. 78 | COMPOSIÇÃO | SUMIDOURO 1,50X15,00M (COMPRIMENTO CIRCULAR X ALTURA)DIMENSÕES EXTERNAS, COM CONEXÕES INTERNAS CONFORME PROJETO | #REF! | UND | 0 | 1 | 13641.78 | 3856.5312 | 17498.3112 | 17498.3112 | 3.408% |  |  | COMP. 77 | 17498.3112 | TRUE | FALSE | COMP. 78 | SUMIDOURO 1,50X15,00M (COMPRIMENTO CIRCULAR X ALTURA)DIMENSÕES EXTERNAS, COM CONEXÕES INTERNAS CONFORME PROJETO | 13895.65 | TRUE
11.1.18 | 93358 | 93358 | SINAPI | ESCAVAÇÃO MANUAL DE VALA COM PROFUNDIDADE MENOR OU IGUAL A 1,30 M. AF_03/2016 | #REF! | M3 | 0 | 8.52 | 50.35 | 14.2339 | 64.5839 | 550.2548 | 0.1072% | Perimetro conforme lista de materiais |  | 93358 | 64.5839 | TRUE | FALSE | 93358 | ESCAVAÇÃO MANUAL DE VALA COM PROFUNDIDADE MENOR OU IGUAL A 1,30 M. AF_03/2016 | 50.24 | TRUE
11.1.19 | 93382 | 93382 | SINAPI | REATERRO MANUAL DE VALAS COM COMPACTAÇÃO MECANIZADA. AF_04/2016 | #REF! | M3 | 0 | 7.9627 | 19.79 | 5.5946 | 25.3846 | 202.1287 | 0.03936% | Escavação menos o Perimetro do Tubo |  | 93382 | 25.3846 | TRUE | FALSE | 93382 | REATERRO MANUAL DE VALAS COM COMPACTAÇÃO MECANIZADA. AF_04/2016 | 18.27 | TRUE
11.2 | Título 2 |  |  | AGUA FRIA | [7 empty] | 28015.6525 | 5.456% |  |  | Título 2 | #N/A | #N/A | #N/A | Título 2 | AGUA FRIA |  | TRUE
11.2.1 | 89356 | 89356 | SINAPI | TUBO, PVC, SOLDÁVEL, DN 25MM, INSTALADO EM RAMAL OU SUB-RAMAL DE ÁGUA - FORNECIMENTO E INSTALAÇÃO. AF_12/2014 | #REF! | M | 0 | 152 | 15.34 | 4.3366 | 19.6766 | 2990.8432 | 0.5825% |  |  | 89356 | 19.6766 | TRUE | FALSE | 89356 | TUBO, PVC, SOLDÁVEL, DN 25MM, INSTALADO EM RAMAL OU SUB-RAMAL DE ÁGUA - FORNECIMENTO E INSTALAÇÃO. AF_12/2014 | 15.15 | TRUE
11.2.2 | 89357 | 89357 | SINAPI | TUBO, PVC, SOLDÁVEL, DN 32MM, INSTALADO EM RAMAL OU SUB-RAMAL DE ÁGUA - FORNECIMENTO E INSTALAÇÃO. AF_12/2014 | #REF! | M | 0 | 10 | 21.16 | 5.9819 | 27.1419 | 271.419 | 0.05286% |  |  | 89357 | 27.1419 | TRUE | FALSE | 89357 | TUBO, PVC, SOLDÁVEL, DN 32MM, INSTALADO EM RAMAL OU SUB-RAMAL DE ÁGUA - FORNECIMENTO E INSTALAÇÃO. AF_12/2014 | 20.82 | TRUE
11.2.3 | 89448 | 89448 | SINAPI | TUBO, PVC, SOLDÁVEL, DN 40MM, INSTALADO EM PRUMADA DE ÁGUA - FORNECIMENTO E INSTALAÇÃO. AF_12/2014 | #REF! | M | 0 | 17 | 9.7 | 2.7422 | 12.4422 | 211.5174 | 0.04119% |  |  | 89448 | 12.4422 | TRUE | FALSE | 89448 | TUBO, PVC, SOLDÁVEL, DN 40MM, INSTALADO EM PRUMADA DE ÁGUA - FORNECIMENTO E INSTALAÇÃO. AF_12/2014 | 9.37 | TRUE
11.2.4 | 89363 | 89363 | SINAPI | JOELHO 45 GRAUS, PVC, SOLDÁVEL, DN 25MM, INSTALADO EM RAMAL OU SUB-RAMAL DE ÁGUA - FORNECIMENTO E INSTALAÇÃO. AF_12/2014 | #REF! | UN | 0 | 4 | 6.65 | 1.88 | 8.53 | 34.12 | 0.006645% |  |  | 89363 | 8.53 | TRUE | FALSE | 89363 | JOELHO 45 GRAUS, PVC, SOLDÁVEL, DN 25MM, INSTALADO EM RAMAL OU SUB-RAMAL DE ÁGUA - FORNECIMENTO E INSTALAÇÃO. AF_12/2014 | 6.58 | TRUE
11.2.5 | 89362 | 89362 | SINAPI | JOELHO 90 GRAUS, PVC, SOLDÁVEL, DN 25MM, INSTALADO EM RAMAL OU SUB-RAMAL DE ÁGUA - FORNECIMENTO E INSTALAÇÃO. AF_12/2014 | #REF! | UN | 0 | 44 | 6.12 | 1.7301 | 7.8501 | 345.4044 | 0.06727% |  |  | 89362 | 7.8501 | TRUE | FALSE | 89362 | JOELHO 90 GRAUS, PVC, SOLDÁVEL, DN 25MM, INSTALADO EM RAMAL OU SUB-RAMAL DE ÁGUA - FORNECIMENTO E INSTALAÇÃO. AF_12/2014 | 6.07 | TRUE
11.2.6 | 89367 | 89367 | SINAPI | JOELHO 90 GRAUS, PVC, SOLDÁVEL, DN 32MM, INSTALADO EM RAMAL OU SUB-RAMAL DE ÁGUA - FORNECIMENTO E INSTALAÇÃO. AF_12/2014 | #REF! | UN | 0 | 5 | 8.27 | 2.3379 | 10.6079 | 53.0395 | 0.01033% |  |  | 89367 | 10.6079 | TRUE | FALSE | 89367 | JOELHO 90 GRAUS, PVC, SOLDÁVEL, DN 32MM, INSTALADO EM RAMAL OU SUB-RAMAL DE ÁGUA - FORNECIMENTO E INSTALAÇÃO. AF_12/2014 | 8.19 | TRUE
11.2.7 | 89497 | 89497 | SINAPI | JOELHO 90 GRAUS, PVC, SOLDÁVEL, DN 40MM, INSTALADO EM PRUMADA DE ÁGUA - FORNECIMENTO E INSTALAÇÃO. AF_12/2014 | #REF! | UN | 0 | 8 | 7.45 | 2.1061 | 9.5561 | 76.4488 | 0.01489% |  |  | 89497 | 9.5561 | TRUE | FALSE | 89497 | JOELHO 90 GRAUS, PVC, SOLDÁVEL, DN 40MM, INSTALADO EM PRUMADA DE ÁGUA - FORNECIMENTO E INSTALAÇÃO. AF_12/2014 | 7.31 | TRUE
11.2.8 | COMP. 80 | COMP. 80 | COMPOSIÇÃO | BUCHA DE REDUÇÃO CURTA DE PVC RÍGIDO SOLDÁVEL, MARROM, DIÂM = 32 X 25MM | #REF! | UND | 0 | 4 | 4.23 | 1.1958 | 5.4258 | 21.7032 | 0.004227% |  |  | COMP. 79 | 5.4258 | TRUE | FALSE | COMP. 80 | BUCHA DE REDUÇÃO CURTA DE PVC RÍGIDO SOLDÁVEL, MARROM, DIÂM = 32 X 25MM | 4.22 | TRUE
11.2.9 | 90375 | 90375 | SINAPI | BUCHA DE REDUÇÃO, PVC, SOLDÁVEL, DN 40MM X 32MM, INSTALADO EM RAMAL OU SUB-RAMAL DE ÁGUA - FORNECIMENTO E INSTALAÇÃO. AF_03/2015 | #REF! | UN | 0 | 1 | 6.1 | 1.7245 | 7.8245 | 7.8245 | 0.001524% |  |  | 90375 | #N/A | #N/A | #N/A | 90375 | BUCHA DE REDUÇÃO, PVC, SOLDÁVEL, DN 40MM X 32MM, INSTALADO EM RAMAL OU SUB-RAMAL DE ÁGUA - FORNECIMENTO E INSTALAÇÃO. AF_03/2015 | 6.02 | TRUE
11.2.10 | COMP. 81 | COMP. 81 | COMPOSIÇÃO | JOELHO DE REDUÇÃO 90º DE PVC RÍGIDO SOLDÁVEL, MARROM DIÂM = 25 X 20MM | #REF! | UND | 0 | 35 | 8.54 | 2.4143 | 10.9543 | 383.4005 | 0.07467% |  |  | COMP. 80 | 10.9543 | TRUE | FALSE | COMP. 81 | JOELHO DE REDUÇÃO 90º DE PVC RÍGIDO SOLDÁVEL, MARROM DIÂM = 25 X 20MM | 8.44 | TRUE
11.2.11 | 89424 | 89424 | SINAPI | LUVA, PVC, SOLDÁVEL, DN 25MM, INSTALADO EM RAMAL DE DISTRIBUIÇÃO DE ÁGUA - FORNECIMENTO E INSTALAÇÃO. AF_12/2014 | #REF! | UN | 0 | 5 | 3.09 | 0.8735 | 3.9635 | 19.8175 | 0.003859% |  |  | 89424 | 3.9635 | TRUE | FALSE | 89424 | LUVA, PVC, SOLDÁVEL, DN 25MM, INSTALADO EM RAMAL DE DISTRIBUIÇÃO DE ÁGUA - FORNECIMENTO E INSTALAÇÃO. AF_12/2014 | 3.06 | TRUE
11.2.12 | 94704 | 94704 | SINAPI | ADAPTADOR COM FLANGE E ANEL DE VEDAÇÃO, PVC, SOLDÁVEL, DN 32 MM X 1 , INSTALADO EM RESERVAÇÃO DE ÁGUA DE EDIFICAÇÃO QUE POSSUA RESERVATÓRIO DE FIBRA/FIBROCIMENTO FORNECIMENTO E INSTALAÇÃO. AF_06/2016 | #REF! | UN | 0 | 4 | 15.43 | 4.3621 | 19.7921 | 79.1684 | 0.01542% |  |  | 94704 | 19.7921 | TRUE | FALSE | 94704 | ADAPTADOR COM FLANGE E ANEL DE VEDAÇÃO, PVC, SOLDÁVEL, DN 32 MM X 1 , INSTALADO EM RESERVAÇÃO DE ÁGUA DE EDIFICAÇÃO QUE POSSUA RESERVATÓRIO DE FIBRA/FIBROCIMENTO FORNECIMENTO E INSTALAÇÃO. AF_06/2016 | 15.05 | TRUE
11.2.13 | 95675 | 95675 | SINAPI | HIDRÔMETRO DN 25 (¾ ), 5,0 M³/H FORNECIMENTO E INSTALAÇÃO. AF_11/2016 | #REF! | UN | 0 | 1 | 132.2 | 37.3729 | 169.5729 | 169.5729 | 0.03302% |  |  | 95675 | 169.5729 | TRUE | FALSE | 95675 | HIDRÔMETRO DN 25 (¾ ), 5,0 M³/H FORNECIMENTO E INSTALAÇÃO. AF_11/2016 | 131.62 | TRUE
11.2.14 | COMP. 82 | COMP. 82 | COMPOSIÇÃO | REGISTRO GAVETA BRUTO, D = 25 MM (1") - REF.1502-B, PN16, DECA OU SIMILAR | #REF! | UND | 0 | 20 | 65.74 | 18.5847 | 84.3247 | 1686.494 | 0.3284% |  |  | COMP. 81 | 84.3247 | TRUE | FALSE | COMP. 82 | REGISTRO GAVETA BRUTO, D = 25 MM (1") - REF.1502-B, PN16, DECA OU SIMILAR | 64.11 | TRUE
11.2.15 | 94490 | 94490 | SINAPI | REGISTRO DE ESFERA, PVC, SOLDÁVEL, DN 32 MM, INSTALADO EM RESERVAÇÃO DE ÁGUA DE EDIFICAÇÃO QUE POSSUA RESERVATÓRIO DE FIBRA/FIBROCIMENTO FORNECIMENTO E INSTALAÇÃO. AF_06/2016 | #REF! | UN | 0 | 3 | 22.82 | 6.4512 | 29.2712 | 87.8136 | 0.0171% |  |  | 94490 | 29.2712 | TRUE | FALSE | 94490 | REGISTRO DE ESFERA, PVC, SOLDÁVEL, DN 32 MM, INSTALADO EM RESERVAÇÃO DE ÁGUA DE EDIFICAÇÃO QUE POSSUA RESERVATÓRIO DE FIBRA/FIBROCIMENTO FORNECIMENTO E INSTALAÇÃO. AF_06/2016 | 20.59 | TRUE
11.2.16 | COMP. 83 | COMP. 83 | COMPOSIÇÃO | REGISTRO GAVETA BRUTO, D = 40 MM (1 1/2") - REF.1502-B, PN16, DECA OU SIMILAR | #REF! | UND | 0 | 2 | 88.72 | 25.0811 | 113.8011 | 227.6022 | 0.04433% |  |  | COMP. 82 | 113.8011 | TRUE | FALSE | COMP. 83 | REGISTRO GAVETA BRUTO, D = 40 MM (1 1/2") - REF.1502-B, PN16, DECA OU SIMILAR | 97.38 | TRUE
11.2.17 | 89395 | 89395 | SINAPI | TE, PVC, SOLDÁVEL, DN 25MM, INSTALADO EM RAMAL OU SUB-RAMAL DE ÁGUA - FORNECIMENTO E INSTALAÇÃO. AF_12/2014 | #REF! | UN | 0 | 25 | 8.45 | 2.3888 | 10.8388 | 270.97 | 0.05277% |  |  | 89395 | 10.8388 | TRUE | FALSE | 89395 | TE, PVC, SOLDÁVEL, DN 25MM, INSTALADO EM RAMAL OU SUB-RAMAL DE ÁGUA - FORNECIMENTO E INSTALAÇÃO. AF_12/2014 | 8.38 | TRUE
11.2.18 | 89622 | 89622 | SINAPI | TÊ DE REDUÇÃO, PVC, SOLDÁVEL, DN 32MM X 25MM, INSTALADO EM PRUMADA DE ÁGUA - FORNECIMENTO E INSTALAÇÃO. AF_12/2014 | #REF! | UN | 0 | 4 | 8.59 | 2.4284 | 11.0184 | 44.0736 | 0.008583% |  |  | 89622 | 11.0184 | TRUE | FALSE | 89622 | TÊ DE REDUÇÃO, PVC, SOLDÁVEL, DN 32MM X 25MM, INSTALADO EM PRUMADA DE ÁGUA - FORNECIMENTO E INSTALAÇÃO. AF_12/2014 | 8.42 | TRUE
11.2.19 | COMP. 84 | COMP. 84 | COMPOSIÇÃO | TÊ DE REDUÇÃO 90º DE PVC RÍGIDO SOLDÁVEL, MARROM DIÂM = 40 X 25MM | #REF! | UND | 0 | 2 | 15.74 | 4.4497 | 20.1897 | 40.3794 | 0.007864% |  |  | COMP. 83 | 20.1897 | TRUE | FALSE | COMP. 84 | TÊ DE REDUÇÃO 90º DE PVC RÍGIDO SOLDÁVEL, MARROM DIÂM = 40 X 25MM | 15.75 | TRUE
11.2.20 | 83648 | 83648 | SINAPI | BOMBA RECALQUE D'AGUA TRIFASICA 0,5 HP | #REF! | UN | 0 | 2 | 956.46 | 270.3912 | 1226.8512 | 2453.7024 | 0.4779% |  |  | 83648 | 1226.8512 | TRUE | FALSE | 83648 | BOMBA RECALQUE D'AGUA TRIFASICA 0,5 HP | 997.56 | TRUE
11.2.21 | 99635 | 99635 | SINAPI | VÁLVULA DE DESCARGA METÁLICA, BASE 1 1/2 ", ACABAMENTO METALICO CROMADO - FORNECIMENTO E INSTALAÇÃO. AF_01/2019 | #REF! | UN | 0 | 1 | 190.67 | 53.9024 | 244.5724 | 244.5724 | 0.04763% |  |  | 99635 | 244.5724 | TRUE | FALSE | 99635 | VÁLVULA DE DESCARGA METÁLICA, BASE 1 1/2 ", ACABAMENTO METALICO CROMADO - FORNECIMENTO E INSTALAÇÃO. AF_01/2019 | 177.62 | TRUE
11.2.22 | 74093/1 | 74093/1 | SINAPI | VALVULA PE COM CRIVO BRONZE 1.1/4" - FORNECIMENTO E INSTALACAO | #REF! | UN | 0 | 1 | 70.6 | 19.9586 | 90.5586 | 90.5586 | 0.01764% |  |  | 74093/1 | 90.5586 | TRUE | FALSE | 74093/1 | VALVULA PE COM CRIVO BRONZE 1.1/4" - FORNECIMENTO E INSTALACAO | 73.25 | TRUE
11.2.23 | 89435 | 89435 | SINAPI | UNIÃO, PVC, SOLDÁVEL, DN 32MM, INSTALADO EM RAMAL DE DISTRIBUIÇÃO DE ÁGUA - FORNECIMENTO E INSTALAÇÃO. AF_12/2014 | #REF! | UN | 0 | 3 | 13.16 | 3.7203 | 16.8803 | 50.6409 | 0.009862% |  |  | 89435 | 16.8803 | TRUE | FALSE | 89435 | UNIÃO, PVC, SOLDÁVEL, DN 32MM, INSTALADO EM RAMAL DE DISTRIBUIÇÃO DE ÁGUA - FORNECIMENTO E INSTALAÇÃO. AF_12/2014 | 12.79 | TRUE
11.2.24 | 99621 | 99621 | SINAPI | VÁLVULA DE RETENÇÃO HORIZONTAL, DE BRONZE, ROSCÁVEL, 1 1/4" - FORNECIMENTO E INSTALAÇÃO. AF_01/2019 | #REF! | UN | 0 | 2 | 120.68 | 34.1162 | 154.7962 | 309.5924 | 0.06029% |  |  | 99621 | 154.7962 | TRUE | FALSE | 99621 | VÁLVULA DE RETENÇÃO HORIZONTAL, DE BRONZE, ROSCÁVEL, 1 1/4" - FORNECIMENTO E INSTALAÇÃO. AF_01/2019 | 125.64 | TRUE
11.2.25 | COMP. 79 | COMP. 79 | COMPOSIÇÃO | CISTERNA 2,35X3,80X1,70M (COMPRIMENTO X LARGURA X ALTURA)DIMENSÕES EXTERNAS, COM CONEXÕES INTERNAS CONFORME PROJETO | #REF! | UND | 0 | 1 | 13108.22 | 3705.6938 | 16813.9138 | 16813.9138 | 3.274% |  |  | COMP. 78 | 16813.9138 | TRUE | FALSE | COMP. 79 | CISTERNA 2,35X3,80X1,70M (COMPRIMENTO X LARGURA X ALTURA)DIMENSÕES EXTERNAS, COM CONEXÕES INTERNAS CONFORME PROJETO | 13367.33 | TRUE
11.2.26 | COMP. 97 | COMP. 97 | COMPOSIÇÃO | CAIXA D´ÁGUA EM FIBRA DE VIDRO - INSTALADA, SEM ESTRUTURA DE SUPORTE CAP. 1.500 LITROS | #REF! | UND. | 0 | 1 | 803.82 | 227.2399 | 1031.0599 | 1031.0599 | 0.2008% |  |  | COMP. 96 | 1031.0599 | TRUE | FALSE | COMP. 97 | CAIXA D´ÁGUA EM FIBRA DE VIDRO - INSTALADA, SEM ESTRUTURA DE SUPORTE CAP. 1.500 LITROS | 859.95 | TRUE
11.3 | Título 2 |  |  | ÁGUAS PLUVIAIS | [7 empty] | 7861.794 | 1.531% |  |  | Título 2 | #N/A | #N/A | #N/A | Título 2 | ÁGUAS PLUVIAIS |  | TRUE
11.3.1 | COMP. 8 | COMP. 8 | COMPOSIÇÃO | TUBO PVC RÍGIDO C/ANEL BORRACHA, SERIE REFORÇADA, P/ESGOTO E AGUAS PLUVIAIS, D = 40MM | #REF! | M | 0 | 32 | 15.7965 | 4.4657 | 20.2622 | 648.3904 | 0.1263% |  |  | 0 | 20.2622 | TRUE | FALSE | COMP. 8 | TUBO PVC RÍGIDO C/ANEL BORRACHA, SERIE REFORÇADA, P/ESGOTO E AGUAS PLUVIAIS, D = 40MM | 15.5959 | TRUE
11.3.2 | COMP. 10 | COMP. 10 | COMPOSIÇÃO | TUBO PVC RÍGIDO C/ANEL BORRACHA, SERIE REFORÇADA, P/ESGOTO E AGUAS PLUVIAIS, D = 50MM | #REF! | M | 0 | 4 | 19.2932 | 5.4542 | 24.7474 | 98.9896 | 0.01928% |  |  | COMP. 9 | 24.7474 | TRUE | FALSE | COMP. 10 | TUBO PVC RÍGIDO C/ANEL BORRACHA, SERIE REFORÇADA, P/ESGOTO E AGUAS PLUVIAIS, D = 50MM | 18.987 | TRUE
11.3.3 | COMP. 9 | COMP. 9 | COMPOSIÇÃO | TUBO PVC RÍGIDO C/ANEL BORRACHA, SERIE REFORÇADA, P/ESGOTO E AGUAS PLUVIAIS, D = 100MM | #REF! | M | 0 | 41 | 38.8143 | 10.9728 | 49.7871 | 2041.2711 | 0.3975% |  |  | COMP. 8 | 49.7871 | TRUE | FALSE | COMP. 9 | TUBO PVC RÍGIDO C/ANEL BORRACHA, SERIE REFORÇADA, P/ESGOTO E AGUAS PLUVIAIS, D = 100MM | 38.1738 | TRUE
11.3.4 | 89580 | 89580 | SINAPI | TUBO PVC, SÉRIE R, ÁGUA PLUVIAL, DN 150 MM, FORNECIDO E INSTALADO EM CONDUTORES VERTICAIS DE ÁGUAS PLUVIAIS. AF_12/2014 | #REF! | M | 0 | 18 | 51.87 | 14.6636 | 66.5336 | 1197.6048 | 0.2332% |  |  | 89580 | 66.5336 | TRUE | FALSE | 89580 | TUBO PVC, SÉRIE R, ÁGUA PLUVIAL, DN 150 MM, FORNECIDO E INSTALADO EM CONDUTORES VERTICAIS DE ÁGUAS PLUVIAIS. AF_12/2014 | 50.78 | TRUE
11.3.4 | 89585 | 89585 | SINAPI | JOELHO 45 GRAUS, PVC, SERIE R, ÁGUA PLUVIAL, DN 100 MM, JUNTA ELÁSTICA, FORNECIDO E INSTALADO EM CONDUTORES VERTICAIS DE ÁGUAS PLUVIAIS. AF_12/2014 | #REF! | UN | 0 | 1 | 19.64 | 5.5522 | 25.1922 | 25.1922 | 0.004906% |  |  | 89585 | 25.1922 | TRUE | FALSE | 89585 | JOELHO 45 GRAUS, PVC, SERIE R, ÁGUA PLUVIAL, DN 100 MM, JUNTA ELÁSTICA, FORNECIDO E INSTALADO EM CONDUTORES VERTICAIS DE ÁGUAS PLUVIAIS. AF_12/2014 | 19.31 | TRUE
11.3.5 | 89591 | 89591 | SINAPI | JOELHO 45 GRAUS, PVC, SERIE R, ÁGUA PLUVIAL, DN 150 MM, JUNTA ELÁSTICA, FORNECIDO E INSTALADO EM CONDUTORES VERTICAIS DE ÁGUAS PLUVIAIS. AF_12/2014 | #REF! | UN | 0 | 1 | 62.64 | 17.7083 | 80.3483 | 80.3483 | 0.01565% |  |  | 89591 | 80.3483 | TRUE | FALSE | 89591 | JOELHO 45 GRAUS, PVC, SERIE R, ÁGUA PLUVIAL, DN 150 MM, JUNTA ELÁSTICA, FORNECIDO E INSTALADO EM CONDUTORES VERTICAIS DE ÁGUAS PLUVIAIS. AF_12/2014 | 61.5 | TRUE
11.3.5 | COMP. 65 | COMP. 65 | COMPOSIÇÃO | JOELHO 90 GRAUS, PVC, ESGOTO PREDIAL, DN 40 MM, FORNECIDO E INSTALADO EM RAMAL DE DESCARGA OU RAMAL DE ESGOTO SANITÁRIO. AF_12/2014 | #REF! | UND | 0 | 20 | 7.73 | 2.1853 | 9.9153 | 198.306 | 0.03862% |  |  | COMP. 64 | 9.9153 | TRUE | FALSE | COMP. 65 | JOELHO 90 GRAUS, PVC, ESGOTO PREDIAL, DN 40 MM, FORNECIDO E INSTALADO EM RAMAL DE DESCARGA OU RAMAL DE ESGOTO SANITÁRIO. AF_12/2014 | 7.62 | TRUE
11.3.6 | 72285 | 72285 | SINAPI | CAIXA DE AREIA 40X40X40CM EM ALVENARIA - EXECUÇÃO | #REF! | UN | 0 | 10 | 69.62 | 19.6816 | 89.3016 | 893.016 | 0.1739% |  |  | 72285 | 89.3016 | TRUE | FALSE | 72285 | CAIXA DE AREIA 40X40X40CM EM ALVENARIA - EXECUÇÃO | 69.85 | TRUE
11.3.7 | 99253 | 99253 | SINAPI | CAIXA ENTERRADA HIDRÁULICA RETANGULAR EM ALVENARIA COM TIJOLOS CERÂMICOS MACIÇOS, DIMENSÕES INTERNAS: 0,6X0,6X0,6 M PARA REDE DE DRENAGEM. AF_05/2018 | #REF! | UN | 0 | 3 | 356.08 | 100.6638 | 456.7438 | 1370.2314 | 0.2669% |  |  | 99253 | 456.7438 | TRUE | FALSE | 99253 | CAIXA ENTERRADA HIDRÁULICA RETANGULAR EM ALVENARIA COM TIJOLOS CERÂMICOS MACIÇOS, DIMENSÕES INTERNAS: 0,6X0,6X0,6 M PARA REDE DE DRENAGEM. AF_05/2018 | 353.53 | TRUE
11.3.8 | COMP. 68 | COMP. 68 | COMPOSIÇÃO | JOELHO 90 GRAUS, PVC, ESGOTO PREDIAL, DN 100 MM, FORNECIDO E INSTALADO EM RAMAL DE DESCARGA OU RAMAL DE ESGOTO SANITÁRIO. AF_12/2014 | #REF! | UND | 0 | 3 | 29.33 | 8.2916 | 37.6216 | 112.8648 | 0.02198% |  |  | COMP. 67 | 37.6216 | TRUE | FALSE | COMP. 68 | JOELHO 90 GRAUS, PVC, ESGOTO PREDIAL, DN 100 MM, FORNECIDO E INSTALADO EM RAMAL DE DESCARGA OU RAMAL DE ESGOTO SANITÁRIO. AF_12/2014 | 28.84 | TRUE
11.3.9 | 89590 | 89590 | SINAPI | JOELHO 90 GRAUS, PVC, SERIE R, ÁGUA PLUVIAL, DN 150 MM, JUNTA ELÁSTICA, FORNECIDO E INSTALADO EM CONDUTORES VERTICAIS DE ÁGUAS PLUVIAIS. AF_12/2014 | #REF! | UN | 0 | 3 | 76.36 | 21.587 | 97.947 | 293.841 | 0.05723% |  |  | 89590 | 97.947 | TRUE | FALSE | 89590 | JOELHO 90 GRAUS, PVC, SERIE R, ÁGUA PLUVIAL, DN 150 MM, JUNTA ELÁSTICA, FORNECIDO E INSTALADO EM CONDUTORES VERTICAIS DE ÁGUAS PLUVIAIS. AF_12/2014 | 74.89 | TRUE
11.3.10 | 89690 | 89690 | SINAPI | JUNÇÃO SIMPLES, PVC, SERIE R, ÁGUA PLUVIAL, DN 100 X 100 MM, JUNTA ELÁSTICA, FORNECIDO E INSTALADO EM CONDUTORES VERTICAIS DE ÁGUAS PLUVIAIS. AF_12/2014 | #REF! | UN | 0 | 1 | 44.37 | 12.5434 | 56.9134 | 56.9134 | 0.01108% |  |  | 89690 | 56.9134 | TRUE | FALSE | 89690 | JUNÇÃO SIMPLES, PVC, SERIE R, ÁGUA PLUVIAL, DN 100 X 100 MM, JUNTA ELÁSTICA, FORNECIDO E INSTALADO EM CONDUTORES VERTICAIS DE ÁGUAS PLUVIAIS. AF_12/2014 | 43.53 | TRUE
11.3.11 | 89698 | 89698 | SINAPI | JUNÇÃO SIMPLES, PVC, SERIE R, ÁGUA PLUVIAL, DN 150 X 150 MM, JUNTA ELÁSTICA, FORNECIDO E INSTALADO EM CONDUTORES VERTICAIS DE ÁGUAS PLUVIAIS. AF_12/2014 | #REF! | UN | 0 | 2 | 130.32 | 36.8415 | 167.1615 | 334.323 | 0.06511% |  |  | 89698 | 167.1615 | TRUE | FALSE | 89698 | JUNÇÃO SIMPLES, PVC, SERIE R, ÁGUA PLUVIAL, DN 150 X 150 MM, JUNTA ELÁSTICA, FORNECIDO E INSTALADO EM CONDUTORES VERTICAIS DE ÁGUAS PLUVIAIS. AF_12/2014 | 127.87 | TRUE
11.3.12 | 89544 | 89544 | SINAPI | LUVA SIMPLES, PVC, SERIE R, ÁGUA PLUVIAL, DN 40 MM, JUNTA SOLDÁVEL, FORNECIDO E INSTALADO EM RAMAL DE ENCAMINHAMENTO. AF_12/2014 | #REF! | UN | 0 | 12 | 5.22 | 1.4757 | 6.6957 | 80.3484 | 0.01565% |  |  | 89544 | 6.6957 | TRUE | FALSE | 89544 | LUVA SIMPLES, PVC, SERIE R, ÁGUA PLUVIAL, DN 40 MM, JUNTA SOLDÁVEL, FORNECIDO E INSTALADO EM RAMAL DE ENCAMINHAMENTO. AF_12/2014 | 5.14 | TRUE
11.3.13 | COMP. 75 | COMP. 75 | COMPOSIÇÃO | LUVA SIMPLES, PVC, SERIE NORMAL, ESGOTO PREDIAL, DN 100 MM, JUNTA ELÁSTICA, FORNECIDO E INSTALADO EM RAMAL DE DESCARGA OU RAMAL DE ESGOTO SANITÁRIO. AF_12/2014 | #REF! | UND | 0 | 4 | 16.96 | 4.7946 | 21.7546 | 87.0184 | 0.01695% |  |  | COMP. 74 | 21.7546 | TRUE | FALSE | COMP. 75 | LUVA SIMPLES, PVC, SERIE NORMAL, ESGOTO PREDIAL, DN 100 MM, JUNTA ELÁSTICA, FORNECIDO E INSTALADO EM RAMAL DE DESCARGA OU RAMAL DE ESGOTO SANITÁRIO. AF_12/2014 | 16.72 | TRUE
11.3.14 | 89677 | 89677 | SINAPI | LUVA SIMPLES, PVC, SERIE R, ÁGUA PLUVIAL, DN 150 MM, JUNTA ELÁSTICA, FORNECIDO E INSTALADO EM CONDUTORES VERTICAIS DE ÁGUAS PLUVIAIS. AF_12/2014 | #REF! | UN | 0 | 3 | 38.59 | 10.9094 | 49.4994 | 148.4982 | 0.02892% |  |  | 89677 | 49.4994 | TRUE | FALSE | 89677 | LUVA SIMPLES, PVC, SERIE R, ÁGUA PLUVIAL, DN 150 MM, JUNTA ELÁSTICA, FORNECIDO E INSTALADO EM CONDUTORES VERTICAIS DE ÁGUAS PLUVIAIS. AF_12/2014 | 37.97 | TRUE
11.3.15 | 89561 | 89561 | SINAPI | JUNÇÃO SIMPLES, PVC, SERIE R, ÁGUA PLUVIAL, DN 40 MM, JUNTA SOLDÁVEL, FORNECIDO E INSTALADO EM RAMAL DE ENCAMINHAMENTO. AF_12/2014 | #REF! | UN | 0 | 3 | 7.77 | 2.1966 | 9.9666 | 29.8998 | 0.005823% |  |  | 89561 | 9.9666 | TRUE | FALSE | 89561 | JUNÇÃO SIMPLES, PVC, SERIE R, ÁGUA PLUVIAL, DN 40 MM, JUNTA SOLDÁVEL, FORNECIDO E INSTALADO EM RAMAL DE ENCAMINHAMENTO. AF_12/2014 | 7.65 | TRUE
11.3.16 | 89681 | 89681 | SINAPI | REDUÇÃO EXCÊNTRICA, PVC, SERIE R, ÁGUA PLUVIAL, DN 150 X 100 MM, JUNTA ELÁSTICA, FORNECIDO E INSTALADO EM CONDUTORES VERTICAIS DE ÁGUAS PLUVIAIS. AF_12/2014 | #REF! | UN | 0 | 3 | 42.81 | 12.1024 | 54.9124 | 164.7372 | 0.03208% |  |  | 89681 | 54.9124 | TRUE | FALSE | 89681 | REDUÇÃO EXCÊNTRICA, PVC, SERIE R, ÁGUA PLUVIAL, DN 150 X 100 MM, JUNTA ELÁSTICA, FORNECIDO E INSTALADO EM CONDUTORES VERTICAIS DE ÁGUAS PLUVIAIS. AF_12/2014 | 42.09 | TRUE
12. | Título 1 |  |  | INSTALAÇÕES ELÉTRICAS E ELETRÔNICAS DE BAIXA TENSÃO | [7 empty] | 21586.4266 | 4.204% |  |  | Título 1 | #N/A | #N/A | #N/A | Título 1 | INSTALAÇÕES ELÉTRICAS E ELETRÔNICAS DE BAIXA TENSÃO |  | TRUE
12.1 | Título 2 |  |  | QUADROS E CAIXAS | [7 empty] | 2903.6114 | 0.5655% |  |  | Título 2 | #N/A | #N/A | #N/A | Título 2 | QUADROS E CAIXAS |  | TRUE
12.1.1 | 91940 | 91940 | SINAPI | CAIXA RETANGULAR 4" X 2" MÉDIA (1,30 M DO PISO), PVC, INSTALADA EM PAREDE - FORNECIMENTO E INSTALAÇÃO. AF_12/2015 | #REF! | UN | 0 | 95 | 10.77 | 3.0447 | 13.8147 | 1312.3965 | 0.2556% |  |  | 91940 | 13.8147 | TRUE | FALSE | 91940 | CAIXA RETANGULAR 4" X 2" MÉDIA (1,30 M DO PISO), PVC, INSTALADA EM PAREDE - FORNECIMENTO E INSTALAÇÃO. AF_12/2015 | 10.38 | TRUE
12.1.2 | 91936 | 91936 | SINAPI | CAIXA OCTOGONAL 4" X 4", PVC, INSTALADA EM LAJE - FORNECIMENTO E INSTALAÇÃO. AF_12/2015 | #REF! | UN | 0 | 37 | 9.63 | 2.7224 | 12.3524 | 457.0388 | 0.08901% |  |  | 91936 | 12.3524 | TRUE | FALSE | 91936 | CAIXA OCTOGONAL 4" X 4", PVC, INSTALADA EM LAJE - FORNECIMENTO E INSTALAÇÃO. AF_12/2015 | 9.12 | TRUE
12.1.3 | COMP. 52 | COMP. 52 | COMPOSIÇÃO | FORNECIMENTO E INSTALAÇÃO DE CAIXA DE PASSAGEM PVC 20 X 20 CM | #REF! | UND. | 0 | 1 | 36.36 | 10.279 | 46.639 | 46.639 | 0.009083% |  |  | COMP. 51 | 46.639 | TRUE | FALSE | COMP. 52 | FORNECIMENTO E INSTALAÇÃO DE CAIXA DE PASSAGEM PVC 20 X 20 CM | 35.47 | TRUE
12.1.4 | COMP. 59 | COMP. 59 | COMPOSIÇÃO | FORNECIMENTO E INSTALAÇÃO DE CAIXA DE PASSAGEM PVC 30 X 30 CM | #REF! | UND. | 0 | 1 | 85 | 24.0295 | 109.0295 | 109.0295 | 0.02123% |  |  | COMP. 58 | 109.0295 | TRUE | FALSE | COMP. 59 | FORNECIMENTO E INSTALAÇÃO DE CAIXA DE PASSAGEM PVC 30 X 30 CM | 80.4 | TRUE
12.1.5 | 98111 | 98111 | SINAPI | CAIXA DE INSPEÇÃO PARA ATERRAMENTO, CIRCULAR, EM POLIETILENO, DIÂMETRO INTERNO = 0,3 M. AF_05/2018 | #REF! | UN | 0 | 3 | 16.31 | 4.6108 | 20.9208 | 62.7624 | 0.01222% |  |  | 98111 | 20.9208 | TRUE | FALSE | 98111 | CAIXA DE INSPEÇÃO PARA ATERRAMENTO, CIRCULAR, EM POLIETILENO, DIÂMETRO INTERNO = 0,3 M. AF_05/2018 | 16.06 | TRUE
12.1.6 | COMP. 60 | COMP. 60 | COMPOSIÇÃO | CAIXA DE PROTECAO PARA MEDIDOR TRIFASICO, FORNECIMENTO E INSTALACAO | #REF! | UND. | 0 | 1 | 120.59 | 34.0908 | 154.6808 | 154.6808 | 0.03012% |  |  | COMP. 59 | 154.6808 | TRUE | FALSE | COMP. 60 | CAIXA DE PROTECAO PARA MEDIDOR TRIFASICO, FORNECIMENTO E INSTALACAO | 125.16 | TRUE
12.1.7 | 74131/6 | 74131/6 | SINAPI | QUADRO DE DISTRIBUICAO DE ENERGIA DE EMBUTIR, EM CHAPA METALICA, PARA 32 DISJUNTORES TERMOMAGNETICOS MONOPOLARES, COM BARRAMENTO TRIFASICO E NEUTRO, FORNECIMENTO E INSTALACAO | #REF! | UN | 0 | 1 | 593.33 | 167.7344 | 761.0644 | 761.0644 | 0.1482% |  |  | 74131/6 | 761.0644 | TRUE | FALSE | 74131/6 | QUADRO DE DISTRIBUICAO DE ENERGIA DE EMBUTIR, EM CHAPA METALICA, PARA 32 DISJUNTORES TERMOMAGNETICOS MONOPOLARES, COM BARRAMENTO TRIFASICO E NEUTRO, FORNECIMENTO E INSTALACAO | 620.42 | TRUE
12.2 | Título 2 |  |  | MATERIAIS COMPLEMENTARES E ACESSÓRIOS | [7 empty] | 1372.9251 | 0.2674% |  |  | Título 2 | #N/A | #N/A | #N/A | Título 2 | MATERIAIS COMPLEMENTARES E ACESSÓRIOS |  | TRUE
12.2.1 | COMP. 61 | COMP. 61 | COMPOSIÇÃO | HASTE DE ATERRAMENTO GALVANIZADA A FOGO 3/8" X 3,45M (RE-BAR) TEL-760 - FORNECIMENTO E INSTALAÇÃO | #REF! | UND. | 0 | 3 | 356.78 | 100.8617 | 457.6417 | 1372.9251 | 0.2674% |  |  | COMP. 60 | 457.6417 | TRUE | FALSE | COMP. 61 | HASTE DE ATERRAMENTO GALVANIZADA A FOGO 3/8" X 3,45M (RE-BAR) TEL-760 - FORNECIMENTO E INSTALAÇÃO | 300 | TRUE
12.3 | Título 2 |  |  | ELETRODUTOS | [7 empty] | 3385.183 | 0.6593% |  |  | Título 2 | #N/A | #N/A | #N/A | Título 2 | ELETRODUTOS |  | TRUE
12.3.1 | 91852 | 91852 | SINAPI | ELETRODUTO FLEXÍVEL CORRUGADO, PVC, DN 20 MM (1/2"), PARA CIRCUITOS TERMINAIS, INSTALADO EM PAREDE - FORNECIMENTO E INSTALAÇÃO. AF_12/2015 | #REF! | M | 0 | 225 | 5.73 | 1.6199 | 7.3499 | 1653.7275 | 0.3221% |  |  | 91852 | 7.3499 | TRUE | FALSE | 91852 | ELETRODUTO FLEXÍVEL CORRUGADO, PVC, DN 20 MM (1/2"), PARA CIRCUITOS TERMINAIS, INSTALADO EM PAREDE - FORNECIMENTO E INSTALAÇÃO. AF_12/2015 | 5.57 | TRUE
12.3.2 | 91834 | 91834 | SINAPI | ELETRODUTO FLEXÍVEL CORRUGADO, PVC, DN 25 MM (3/4"), PARA CIRCUITOS TERMINAIS, INSTALADO EM FORRO - FORNECIMENTO E INSTALAÇÃO. AF_12/2015 | #REF! | M | 0 | 110 | 5.92 | 1.6736 | 7.5936 | 835.296 | 0.1627% |  |  | 91834 | 7.5936 | TRUE | FALSE | 91834 | ELETRODUTO FLEXÍVEL CORRUGADO, PVC, DN 25 MM (3/4"), PARA CIRCUITOS TERMINAIS, INSTALADO EM FORRO - FORNECIMENTO E INSTALAÇÃO. AF_12/2015 | 5.82 | TRUE
12.3.3 | COMP. 53 | COMP. 53 | COMPOSIÇÃO | TUBO DE PEAD, PE-80, RAMAL PREDIAL, DIAM = 25MM (3/4") | #REF! | M | 0 | 10 | 13.13 | 3.7119 | 16.8419 | 168.419 | 0.0328% |  |  | COMP. 52 | 16.8419 | TRUE | FALSE | COMP. 53 | TUBO DE PEAD, PE-80, RAMAL PREDIAL, DIAM = 25MM (3/4") | 12.92 | TRUE
12.3.4 | 73798/1 | 73798/1 | SINAPI | DUTO ESPIRAL FLEXIVEL SINGELO PEAD D=50MM(2") REVESTIDO COM PVC COM FIO GUIA DE ACO GALVANIZADO, LANCADO DIRETO NO SOLO, INCL CONEXOES | #REF! | M | 0 | 20 | 22.63 | 6.3975 | 29.0275 | 580.55 | 0.1131% |  |  | 73798/1 | 29.0275 | TRUE | FALSE | 73798/1 | DUTO ESPIRAL FLEXIVEL SINGELO PEAD D=50MM(2") REVESTIDO COM PVC COM FIO GUIA DE ACO GALVANIZADO, LANCADO DIRETO NO SOLO, INCL CONEXOES | 21.11 | TRUE
12.3.5 | 91836 | 91836 | SINAPI | ELETRODUTO FLEXÍVEL CORRUGADO, PVC, DN 32 MM (1"), PARA CIRCUITOS TERMINAIS, INSTALADO EM FORRO - FORNECIMENTO E INSTALAÇÃO. AF_12/2015 | #REF! | M | 0 | 15 | 7.65 | 2.1627 | 9.8127 | 147.1905 | 0.02867% |  |  | 91836 | 9.8127 | TRUE | FALSE | 91836 | ELETRODUTO FLEXÍVEL CORRUGADO, PVC, DN 32 MM (1"), PARA CIRCUITOS TERMINAIS, INSTALADO EM FORRO - FORNECIMENTO E INSTALAÇÃO. AF_12/2015 | 7.51 | TRUE
12.4 | Título 2 |  |  | CABOS FLEXÍVEIS E FIOS | [7 empty] | 5920.6985 | 1.153% |  |  | Título 2 | #N/A | #N/A | #N/A | Título 2 | CABOS FLEXÍVEIS E FIOS |  | TRUE
12.4.1 | 91924 | 91924 | SINAPI | CABO DE COBRE FLEXÍVEL ISOLADO, 1,5 MM², ANTI-CHAMA 450/750 V, PARA CIRCUITOS TERMINAIS - FORNECIMENTO E INSTALAÇÃO. AF_12/2015 | #REF! | M | 0 | 450 | 1.82 | 0.5145 | 2.3345 | 1050.525 | 0.2046% |  |  | 91924 | 2.3345 | TRUE | FALSE | 91924 | CABO DE COBRE FLEXÍVEL ISOLADO, 1,5 MM², ANTI-CHAMA 450/750 V, PARA CIRCUITOS TERMINAIS - FORNECIMENTO E INSTALAÇÃO. AF_12/2015 | 1.64 | TRUE
12.4.2 | 91926 | 91926 | SINAPI | CABO DE COBRE FLEXÍVEL ISOLADO, 2,5 MM², ANTI-CHAMA 450/750 V, PARA CIRCUITOS TERMINAIS - FORNECIMENTO E INSTALAÇÃO. AF_12/2015 | #REF! | M | 0 | 820 | 2.6 | 0.735 | 3.335 | 2734.7 | 0.5326% |  |  | 91926 | 3.335 | TRUE | FALSE | 91926 | CABO DE COBRE FLEXÍVEL ISOLADO, 2,5 MM², ANTI-CHAMA 450/750 V, PARA CIRCUITOS TERMINAIS - FORNECIMENTO E INSTALAÇÃO. AF_12/2015 | 2.38 | TRUE
12.4.3 | 91928 | 91928 | SINAPI | CABO DE COBRE FLEXÍVEL ISOLADO, 4 MM², ANTI-CHAMA 450/750 V, PARA CIRCUITOS TERMINAIS - FORNECIMENTO E INSTALAÇÃO. AF_12/2015 | #REF! | M | 0 | 200 | 4.18 | 1.1817 | 5.3617 | 1072.34 | 0.2088% |  |  | 91928 | 5.3617 | TRUE | FALSE | 91928 | CABO DE COBRE FLEXÍVEL ISOLADO, 4 MM², ANTI-CHAMA 450/750 V, PARA CIRCUITOS TERMINAIS - FORNECIMENTO E INSTALAÇÃO. AF_12/2015 | 3.78 | TRUE
12.4.4 | 92979 | 92979 | SINAPI | CABO DE COBRE FLEXÍVEL ISOLADO, 10 MM², ANTI-CHAMA 450/750 V, PARA DISTRIBUIÇÃO - FORNECIMENTO E INSTALAÇÃO. AF_12/2015 | #REF! | M | 0 | 120 | 6.04 | 1.7075 | 7.7475 | 929.7 | 0.1811% |  |  | 92979 | 7.7475 | TRUE | FALSE | 92979 | CABO DE COBRE FLEXÍVEL ISOLADO, 10 MM², ANTI-CHAMA 450/750 V, PARA DISTRIBUIÇÃO - FORNECIMENTO E INSTALAÇÃO. AF_12/2015 | 5.34 | TRUE
12.4.5 | COMP. 63 | COMP. 63 | COMPOSIÇÃO | CABO DE COBRE NÚ 16 MM2 - FORNECIMENTO E ASSENTAMENTO (7,04M/KG) | #REF! | KG | 0 | 1.9886 | 52.31 | 14.788 | 67.098 | 133.4335 | 0.02599% |  |  | COMP. 62 | 67.098 | TRUE | FALSE | COMP. 63 | CABO DE COBRE NÚ 16 MM2 - FORNECIMENTO E ASSENTAMENTO (7,04M/KG) | 54.28 | TRUE
12.4 | Título 2 |  |  | DISJUNTORES | [7 empty] | 1682.5053 | 0.3277% |  |  | Título 2 | #N/A | #N/A | #N/A | Título 2 | DISJUNTORES |  | TRUE
12.4.1 | 93672 | 93672 | SINAPI | DISJUNTOR TRIPOLAR TIPO DIN, CORRENTE NOMINAL DE 40A - FORNECIMENTO E INSTALAÇÃO. AF_04/2016 | #REF! | UN | 0 | 1 | 76.44 | 21.6096 | 98.0496 | 98.0496 | 0.01909% |  |  | 93672 | 98.0496 | TRUE | FALSE | 93672 | DISJUNTOR TRIPOLAR TIPO DIN, CORRENTE NOMINAL DE 40A - FORNECIMENTO E INSTALAÇÃO. AF_04/2016 | 75.99 | TRUE
12.4.2 | 93661 | 93661 | SINAPI | DISJUNTOR BIPOLAR TIPO DIN, CORRENTE NOMINAL DE 16A - FORNECIMENTO E INSTALAÇÃO. AF_04/2016 | #REF! | UN | 0 | 3 | 53.05 | 14.9972 | 68.0472 | 204.1416 | 0.03976% |  |  | 93661 | 68.0472 | TRUE | FALSE | 93661 | DISJUNTOR BIPOLAR TIPO DIN, CORRENTE NOMINAL DE 16A - FORNECIMENTO E INSTALAÇÃO. AF_04/2016 | 52.93 | TRUE
12.4.3 | 93662 | 93662 | SINAPI | DISJUNTOR BIPOLAR TIPO DIN, CORRENTE NOMINAL DE 20A - FORNECIMENTO E INSTALAÇÃO. AF_04/2016 | #REF! | UN | 0 | 16 | 54.69 | 15.4609 | 70.1509 | 1122.4144 | 0.2186% |  |  | 93662 | 70.1509 | TRUE | FALSE | 93662 | DISJUNTOR BIPOLAR TIPO DIN, CORRENTE NOMINAL DE 20A - FORNECIMENTO E INSTALAÇÃO. AF_04/2016 | 54.51 | TRUE
12.4.4 | 93663 | 93663 | SINAPI | DISJUNTOR BIPOLAR TIPO DIN, CORRENTE NOMINAL DE 25A - FORNECIMENTO E INSTALAÇÃO. AF_04/2016 | #REF! | UN | 0 | 1 | 54.69 | 15.4609 | 70.1509 | 70.1509 | 0.01366% |  |  | 93663 | 70.1509 | TRUE | FALSE | 93663 | DISJUNTOR BIPOLAR TIPO DIN, CORRENTE NOMINAL DE 25A - FORNECIMENTO E INSTALAÇÃO. AF_04/2016 | 54.51 | TRUE
12.4.5 | COMP. 98 | COMP. 98 | COMPOSIÇÃO | DISJUNTOR BIPOLAR DR 25 A - DISPOSITIVO RESIDUAL DIFERENCIAL, TIPO AC, 30MA, REF.5SM1 312-OMB, SIEMENS OU SIMILAR | #REF! | UND. | 0 | 1 | 146.37 | 41.3788 | 187.7488 | 187.7488 | 0.03656% |  |  | COMP. 97 | 187.7488 | TRUE | FALSE | COMP. 98 | DISJUNTOR BIPOLAR DR 25 A - DISPOSITIVO RESIDUAL DIFERENCIAL, TIPO AC, 30MA, REF.5SM1 312-OMB, SIEMENS OU SIMILAR | 153.94 | TRUE
12.5 | Título 2 |  |  | TOMADAS E INTERRUPTORES | [7 empty] | 3126.6963 | 0.6089% |  |  | Título 2 | #N/A | #N/A | #N/A | Título 2 | TOMADAS E INTERRUPTORES |  | TRUE
12.5.1 | 92000 | 92000 | SINAPI | TOMADA BAIXA DE EMBUTIR (1 MÓDULO), 2P+T 10 A, INCLUINDO SUPORTE E PLACA - FORNECIMENTO E INSTALAÇÃO. AF_12/2015 | #REF! | UN | 0 | 23 | 22.62 | 6.3947 | 29.0147 | 667.3381 | 0.13% |  |  | 92000 | 29.0147 | TRUE | FALSE | 92000 | TOMADA BAIXA DE EMBUTIR (1 MÓDULO), 2P+T 10 A, INCLUINDO SUPORTE E PLACA - FORNECIMENTO E INSTALAÇÃO. AF_12/2015 | 20.97 | TRUE
12.5.2 | 91996 | 91996 | SINAPI | TOMADA MÉDIA DE EMBUTIR (1 MÓDULO), 2P+T 10 A, INCLUINDO SUPORTE E PLACA - FORNECIMENTO E INSTALAÇÃO. AF_12/2015 | #REF! | UN | 0 | 20 | 25.16 | 7.1127 | 32.2727 | 645.454 | 0.1257% |  |  | 91996 | 32.2727 | TRUE | FALSE | 91996 | TOMADA MÉDIA DE EMBUTIR (1 MÓDULO), 2P+T 10 A, INCLUINDO SUPORTE E PLACA - FORNECIMENTO E INSTALAÇÃO. AF_12/2015 | 23.44
12.5.3 | 91992 | 91992 | SINAPI | TOMADA ALTA DE EMBUTIR (1 MÓDULO), 2P+T 10 A, INCLUINDO SUPORTE E PLACA - FORNECIMENTO E INSTALAÇÃO. AF_12/2015 | #REF! | UN | 0 | 4 | 31.73 | 8.9701 | 40.7001 | 162.8004 | 0.03171% |  |  | 91992 | 40.7001 | TRUE | FALSE | 91992 | TOMADA ALTA DE EMBUTIR (1 MÓDULO), 2P+T 10 A, INCLUINDO SUPORTE E PLACA - FORNECIMENTO E INSTALAÇÃO. AF_12/2015 | 29.81 | TRUE
12.5.4 | 92008 | 92008 | SINAPI | TOMADA BAIXA DE EMBUTIR (2 MÓDULOS), 2P+T 10 A, INCLUINDO SUPORTE E PLACA - FORNECIMENTO E INSTALAÇÃO. AF_12/2015 | #REF! | UN | 0 | 8 | 36.34 | 10.2733 | 46.6133 | 372.9064 | 0.07262% |  |  | 92008 | 46.6133 | TRUE | FALSE | 92008 | TOMADA BAIXA DE EMBUTIR (2 MÓDULOS), 2P+T 10 A, INCLUINDO SUPORTE E PLACA - FORNECIMENTO E INSTALAÇÃO. AF_12/2015 | 33.67
12.5.5 | 92004 | 92004 | SINAPI | TOMADA MÉDIA DE EMBUTIR (2 MÓDULOS), 2P+T 10 A, INCLUINDO SUPORTE E PLACA - FORNECIMENTO E INSTALAÇÃO. AF_12/2015 | #REF! | UN | 0 | 6 | 41.43 | 11.7123 | 53.1423 | 318.8538 | 0.0621% |  |  | 92004 | 53.1423 | TRUE | FALSE | 92004 | TOMADA MÉDIA DE EMBUTIR (2 MÓDULOS), 2P+T 10 A, INCLUINDO SUPORTE E PLACA - FORNECIMENTO E INSTALAÇÃO. AF_12/2015 | 38.61 | TRUE
12.5.6 | COMP. 64 | COMP. 64 | COMPOSIÇÃO | TOMADA 2P+T, ABNT, 10 A, PARA PISO, COM PLACA EM METAL AMARELO E CAIXA PVC | #REF! | UND. | 0 | 1 | 63.37 | 17.9147 | 81.2847 | 81.2847 | 0.01583% |  |  | COMP. 63 | 81.2847 | TRUE | FALSE | COMP. 64 | TOMADA 2P+T, ABNT, 10 A, PARA PISO, COM PLACA EM METAL AMARELO E CAIXA PVC | 46.31 | TRUE
12.5.7 | 91997 | 91997 | SINAPI | TOMADA MÉDIA DE EMBUTIR (1 MÓDULO), 2P+T 20 A, INCLUINDO SUPORTE E PLACA - FORNECIMENTO E INSTALAÇÃO. AF_12/2015 | #REF! | UN | 0 | 1 | 27.3 | 7.7177 | 35.0177 | 35.0177 | 0.00682% |  |  | 91997 | 35.0177 | TRUE | FALSE | 91997 | TOMADA MÉDIA DE EMBUTIR (1 MÓDULO), 2P+T 20 A, INCLUINDO SUPORTE E PLACA - FORNECIMENTO E INSTALAÇÃO. AF_12/2015 | 25.34 | TRUE
12.5.8 | 91953 | 91953 | SINAPI | INTERRUPTOR SIMPLES (1 MÓDULO), 10A/250V, INCLUINDO SUPORTE E PLACA - FORNECIMENTO E INSTALAÇÃO. AF_12/2015 | #REF! | UN | 0 | 24 | 21.34 | 6.0328 | 27.3728 | 656.9472 | 0.1279% |  |  | 91953 | 27.3728 | TRUE | FALSE | 91953 | INTERRUPTOR SIMPLES (1 MÓDULO), 10A/250V, INCLUINDO SUPORTE E PLACA - FORNECIMENTO E INSTALAÇÃO. AF_12/2015 | 19.8 | TRUE
12.5.9 | 91959 | 91959 | SINAPI | INTERRUPTOR SIMPLES (2 MÓDULOS), 10A/250V, INCLUINDO SUPORTE E PLACA - FORNECIMENTO E INSTALAÇÃO. AF_12/2015 | #REF! | UN | 0 | 2 | 33.82 | 9.5609 | 43.3809 | 86.7618 | 0.0169% |  |  | 91959 | 43.3809 | TRUE | FALSE | 91959 | INTERRUPTOR SIMPLES (2 MÓDULOS), 10A/250V, INCLUINDO SUPORTE E PLACA - FORNECIMENTO E INSTALAÇÃO. AF_12/2015 | 31.37 | TRUE
12.5.10 | 91957 | 91957 | SINAPI | INTERRUPTOR SIMPLES (1 MÓDULO) COM INTERRUPTOR PARALELO (1 MÓDULO), 10A/250V, INCLUINDO SUPORTE E PLACA - FORNECIMENTO E INSTALAÇÃO. AF_12/2015 | #REF! | UN | 0 | 2 | 38.72 | 10.9461 | 49.6661 | 99.3322 | 0.01934% |  |  | 91957 | 49.6661 | TRUE | FALSE | 91957 | INTERRUPTOR SIMPLES (1 MÓDULO) COM INTERRUPTOR PARALELO (1 MÓDULO), 10A/250V, INCLUINDO SUPORTE E PLACA - FORNECIMENTO E INSTALAÇÃO. AF_12/2015 | 35.95 | TRUE
12.6 | Título 2 |  |  | LUMINÁRIAS | [7 empty] | 3194.807 | 0.6222% |  |  | Título 2 | #N/A | #N/A | #N/A | Título 2 | LUMINÁRIAS |  | TRUE
12.6.1 | 97590 | 97590 | SINAPI | LUMINÁRIA TIPO PLAFON REDONDO COM VIDRO FOSCO, DE SOBREPOR, COM 1 LÂMPADA DE 15 W - FORNECIMENTO E INSTALAÇÃO. AF_11/2017 | #REF! | UN | 0 | 37 | 62.53 | 17.6772 | 80.2072 | 2967.6664 | 0.5779% |  |  | 97590 | 80.2072 | TRUE | FALSE | 97590 | LUMINÁRIA TIPO PLAFON REDONDO COM VIDRO FOSCO, DE SOBREPOR, COM 1 LÂMPADA DE 15 W - FORNECIMENTO E INSTALAÇÃO. AF_11/2017 | 66.36 | TRUE
12.6.2 | 97607 | 97607 | SINAPI | LUMINÁRIA ARANDELA TIPO TARTARUGA PARA 1 LÂMPADA LED - FORNECIMENTO E INSTALAÇÃO. AF_11/2017 | #REF! | UN | 0 | 2 | 88.54 | 25.0303 | 113.5703 | 227.1406 | 0.04424% |  |  | 97607 | 113.5703 | TRUE | FALSE | 97607 | LUMINÁRIA ARANDELA TIPO TARTARUGA PARA 1 LÂMPADA LED - FORNECIMENTO E INSTALAÇÃO. AF_11/2017 | 118.16 | TRUE
13. | Título 1 |  |  | TELEMÁTICA | [7 empty] | 6266.696 | 1.22% |  |  | Título 1 | #N/A | #N/A | #N/A | Título 1 | TELEMÁTICA |  | TRUE
13.1 | Título 2 |  |  | QUADROS E CAIXAS | [7 empty] | 268.5075 | 0.05229% |  |  | Título 2 | #N/A | #N/A | #N/A | Título 2 | QUADROS E CAIXAS |  | TRUE
13.1.1 | 91940 | 91940 | SINAPI | CAIXA RETANGULAR 4" X 2" MÉDIA (1,30 M DO PISO), PVC, INSTALADA EM PAREDE - FORNECIMENTO E INSTALAÇÃO. AF_12/2015 | #REF! | UN | 0 | 7 | 10.77 | 3.0447 | 13.8147 | 96.7029 | 0.01883% |  |  | 91940 | 13.8147 | TRUE | FALSE | 91940 | CAIXA RETANGULAR 4" X 2" MÉDIA (1,30 M DO PISO), PVC, INSTALADA EM PAREDE - FORNECIMENTO E INSTALAÇÃO. AF_12/2015 | 10.38 | TRUE
13.1.2 | 91943 | 91943 | SINAPI | CAIXA RETANGULAR 4" X 4" MÉDIA (1,30 M DO PISO), PVC, INSTALADA EM PAREDE - FORNECIMENTO E INSTALAÇÃO. AF_12/2015 | #REF! | UN | 0 | 7 | 13.94 | 3.9408 | 17.8808 | 125.1656 | 0.02438% |  |  | 91943 | 17.8808 | TRUE | FALSE | 91943 | CAIXA RETANGULAR 4" X 4" MÉDIA (1,30 M DO PISO), PVC, INSTALADA EM PAREDE - FORNECIMENTO E INSTALAÇÃO. AF_12/2015 | 13.36 | TRUE
13.1.3 | COMP. 52 | COMP. 52 | COMPOSIÇÃO | FORNECIMENTO E INSTALAÇÃO DE CAIXA DE PASSAGEM PVC 20 X 20 CM | #REF! | UND. | 0 | 1 | 36.36 | 10.279 | 46.639 | 46.639 | 0.009083% |  |  | COMP. 51 | 46.639 | TRUE | FALSE | COMP. 52 | FORNECIMENTO E INSTALAÇÃO DE CAIXA DE PASSAGEM PVC 20 X 20 CM | 35.47 | TRUE
13.2 | Título 2 |  |  | ELETRODUTOS | [7 empty] | 1433.0346 | 0.2791% |  |  | Título 2 | #N/A | #N/A | #N/A | Título 2 | ELETRODUTOS |  | TRUE
13.2.1 | 91867 | 91867 | SINAPI | ELETRODUTO RÍGIDO ROSCÁVEL, PVC, DN 25 MM (3/4"), PARA CIRCUITOS TERMINAIS, INSTALADO EM LAJE - FORNECIMENTO E INSTALAÇÃO. AF_12/2015 | #REF! | M | 0 | 13 | 6.12 | 1.7301 | 7.8501 | 102.0513 | 0.01987% |  |  | 91867 | 7.8501 | TRUE | FALSE | 91867 | ELETRODUTO RÍGIDO ROSCÁVEL, PVC, DN 25 MM (3/4"), PARA CIRCUITOS TERMINAIS, INSTALADO EM LAJE - FORNECIMENTO E INSTALAÇÃO. AF_12/2015 | 5.95 | TRUE
13.2.2 | 91834 | 91834 | SINAPI | ELETRODUTO FLEXÍVEL CORRUGADO, PVC, DN 25 MM (3/4"), PARA CIRCUITOS TERMINAIS, INSTALADO EM FORRO - FORNECIMENTO E INSTALAÇÃO. AF_12/2015 | #REF! | M | 0 | 22 | 5.92 | 1.6736 | 7.5936 | 167.0592 | 0.03253% |  |  | 91834 | 7.5936 | TRUE | FALSE | 91834 | ELETRODUTO FLEXÍVEL CORRUGADO, PVC, DN 25 MM (3/4"), PARA CIRCUITOS TERMINAIS, INSTALADO EM FORRO - FORNECIMENTO E INSTALAÇÃO. AF_12/2015 | 5.82 | TRUE
13.2.3 | 93008 | 93008 | SINAPI | ELETRODUTO RÍGIDO ROSCÁVEL, PVC, DN 50 MM (1 1/2") - FORNECIMENTO E INSTALAÇÃO. AF_12/2015 | #REF! | M | 0 | 70 | 10.25 | 2.8977 | 13.1477 | 920.339 | 0.1792% |  |  | 93008 | 13.1477 | TRUE | FALSE | 93008 | ELETRODUTO RÍGIDO ROSCÁVEL, PVC, DN 50 MM (1 1/2") - FORNECIMENTO E INSTALAÇÃO. AF_12/2015 | 9.95 | TRUE
13.2.4 | 91884 | 91884 | SINAPI | LUVA PARA ELETRODUTO, PVC, ROSCÁVEL, DN 25 MM (3/4"), PARA CIRCUITOS TERMINAIS, INSTALADA EM PAREDE - FORNECIMENTO E INSTALAÇÃO. AF_12/2015 | #REF! | UN | 0 | 3 | 6.43 | 1.8178 | 8.2478 | 24.7434 | 0.004819% |  |  | 91884 | 8.2478 | TRUE | FALSE | 91884 | LUVA PARA ELETRODUTO, PVC, ROSCÁVEL, DN 25 MM (3/4"), PARA CIRCUITOS TERMINAIS, INSTALADA EM PAREDE - FORNECIMENTO E INSTALAÇÃO. AF_12/2015 | 6.2 | TRUE
13.2.6 | COMP. 53 | COMP. 53 | COMPOSIÇÃO | TUBO DE PEAD, PE-80, RAMAL PREDIAL, DIAM = 25MM (3/4") | #REF! | M | 0 | 5 | 13.13 | 3.7119 | 16.8419 | 84.2095 | 0.0164% |  |  | COMP. 52 | 16.8419 | TRUE | FALSE | COMP. 53 | TUBO DE PEAD, PE-80, RAMAL PREDIAL, DIAM = 25MM (3/4") | 12.92 | TRUE
13.2.7 | 91902 | 91902 | SINAPI | CURVA 90 GRAUS PARA ELETRODUTO, PVC, ROSCÁVEL, DN 25 MM (3/4"), PARA CIRCUITOS TERMINAIS, INSTALADA EM LAJE - FORNECIMENTO E INSTALAÇÃO. AF_12/2015 | #REF! | UN | 0 | 8 | 9.11 | 2.5754 | 11.6854 | 93.4832 | 0.01821% |  |  | 91902 | 11.6854 | TRUE | FALSE | 91902 | CURVA 90 GRAUS PARA ELETRODUTO, PVC, ROSCÁVEL, DN 25 MM (3/4"), PARA CIRCUITOS TERMINAIS, INSTALADA EM LAJE - FORNECIMENTO E INSTALAÇÃO. AF_12/2015 | 8.75 | TRUE
13.2.8 | 93018 | 93018 | SINAPI | CURVA 90 GRAUS PARA ELETRODUTO, PVC, ROSCÁVEL, DN 50 MM (1 1/2") - FORNECIMENTO E INSTALAÇÃO. AF_12/2015 | #REF! | UN | 0 | 2 | 16.04 | 4.5345 | 20.5745 | 41.149 | 0.008014% |  |  | 93018 | 20.5745 | TRUE | FALSE | 93018 | CURVA 90 GRAUS PARA ELETRODUTO, PVC, ROSCÁVEL, DN 50 MM (1 1/2") - FORNECIMENTO E INSTALAÇÃO. AF_12/2015 | 15.34 | TRUE
13.3 | Título 2 |  |  | CABOS E ACESSÓRIOS | [7 empty] | 3929.2805 | 0.7652% |  |  | Título 2 | #N/A | #N/A | #N/A | Título 2 | CABOS E ACESSÓRIOS |  | TRUE
13.3.1 | COMP. 54 | COMP. 54 | COMPOSIÇÃO | FORNECIMENTO E LANÇAMENTO DE CABO UTP 4 PARES CAT 5E | #REF! | M | 0 | 230 | 6.93 | 1.9591 | 8.8891 | 2044.493 | 0.3982% |  |  | COMP. 53 | 8.8891 | TRUE | FALSE | COMP. 54 | FORNECIMENTO E LANÇAMENTO DE CABO UTP 4 PARES CAT 5E | 8.07 | TRUE
13.3.2 | COMP. 55 | COMP. 55 | COMPOSIÇÃO | TOMADA PARA LÓGICA, RJ45, COM PLACA | #REF! | UND. | 0 | 7 | 29.99 | 8.4782 | 38.4682 | 269.2774 | 0.05244% |  |  | COMP. 54 | 38.4682 | TRUE | FALSE | COMP. 55 | TOMADA PARA LÓGICA, RJ45, COM PLACA | 29.85 | TRUE
13.3.3 | COMP. 56 | COMP. 56 | COMPOSIÇÃO | TOMADA DUPLA PARA LÓGICA RJ45, 4"X2", EMBUTIR, COMPLETA, REF.0605, FAME OU SIMILAR | #REF! | UND. | 0 | 2 | 63.99 | 18.09 | 82.08 | 164.16 | 0.03197% |  |  | COMP. 55 | 82.08 | TRUE | FALSE | COMP. 56 | TOMADA DUPLA PARA LÓGICA RJ45, 4"X2", EMBUTIR, COMPLETA, REF.0605, FAME OU SIMILAR | 66.07 | TRUE
13.3.4 | COMP. 57 | COMP. 57 | COMPOSIÇÃO | TOMADA DUPLA PARA LÓGICA RJ45, 4"X4", EMBUTIR, COMPLETA | #REF! | UND. | 0 | 7 | 46.25 | 13.0749 | 59.3249 | 415.2743 | 0.08087% |  |  | COMP. 56 | 59.3249 | TRUE | FALSE | COMP. 57 | TOMADA DUPLA PARA LÓGICA RJ45, 4"X4", EMBUTIR, COMPLETA | 45.78 | TRUE
13.3.5 | COMP. 89 | COMP. 89 | COMPOSIÇÃO | FORNECIMENTO E INSTALAÇÃO DE MINI RACK DE PAREDE 19" X 8U X 450MM | #REF! | UND. | 0 | 1 | 648.47 | 183.3225 | 831.7925 | 831.7925 | 0.162% |  |  | COMP. 88 | 831.7925 | TRUE | FALSE | COMP. 89 | FORNECIMENTO E INSTALAÇÃO DE MINI RACK DE PAREDE 19" X 8U X 450MM | 612.79 | TRUE
13.3.6 | COMP. 62 | COMP. 62 | COMPOSIÇÃO | ABRAÇADEIRA METÁLICA TIPO "D" DE 3/4"(25 MM) | #REF! | UND. | 0 | 13 | 4.1 | 1.1591 | 5.2591 | 68.3683 | 0.01331% |  |  | COMP. 61 | 5.2591 | TRUE | FALSE | COMP. 62 | ABRAÇADEIRA METÁLICA TIPO "D" DE 3/4"(25 MM) | 4.14 | TRUE
13.3.6 | 96562 | 96562 | SINAPI | PERFILADO DE SEÇÃO 38X76 MM PARA SUPORTE DE ELETROCALHA LISA OU PERFURADA EM AÇO GALVANIZADO, LARGURA 200 OU 400 MM E ALTURA 50 MM. AF_07/2017 | #REF! | M | 0 | 3 | 35.32 | 9.985 | 45.305 | 135.915 | 0.02647% |  |  | 96562 | 45.305 | TRUE | FALSE | 96562 | PERFILADO DE SEÇÃO 38X76 MM PARA SUPORTE DE ELETROCALHA LISA OU PERFURADA EM AÇO GALVANIZADO, LARGURA 200 OU 400 MM E ALTURA 50 MM. AF_07/2017 | 35.86 | TRUE
13.4 | Título 2 |  |  | PERFIS E ELETROCALHAS | [7 empty] | 635.8734 | 0.1238% |  |  | Título 2 | #N/A | #N/A | #N/A | Título 2 | PERFIS E ELETROCALHAS |  | TRUE
13.4.1 | 90461 | 90461 | SINAPI | PERFILADO DE SEÇÃO 38X76 MM PARA SUPORTE DE MAIS DE 3 TUBOS HORIZONTAIS. AF_05/2015 | #REF! | M | 0 | 23 | 13.21 | 3.7345 | 16.9445 | 389.7235 | 0.0759% |  |  | 90461 | 16.9445 | TRUE | FALSE | 90461 | PERFILADO DE SEÇÃO 38X76 MM PARA SUPORTE DE MAIS DE 3 TUBOS HORIZONTAIS. AF_05/2015 | 13.41 | TRUE
13.4.2 | COMP. 90 | COMP. 90 | COMPOSIÇÃO | EMENDA EXTERNA, PARA PERFILADO TIPO "I", 38 X 38 MM, REF. CKP 116 OU SIMILAR | #REF! | UND. | 0 | 9 | 7.96 | 2.2503 | 10.2103 | 91.8927 | 0.0179% |  |  | COMP. 89 | 10.2103 | TRUE | FALSE | COMP. 90 | EMENDA EXTERNA, PARA PERFILADO TIPO "I", 38 X 38 MM, REF. CKP 116 OU SIMILAR | 7.73 | TRUE
13.4.3 | COMP. 94 | COMP. 94 | COMPOSIÇÃO | CURVA HORIZONTAL 38 X 38 MM PARA ELETROCALHA METÁLICA, COM ÂNGULO 90° (REF.: MOPA OU SIMILAR) | #REF! | UND. | 0 | 2 | 15.1 | 4.2688 | 19.3688 | 38.7376 | 0.007544% |  |  | COMP. 93 | 19.3688 | TRUE | FALSE | COMP. 94 | CURVA HORIZONTAL 38 X 38 MM PARA ELETROCALHA METÁLICA, COM ÂNGULO 90° (REF.: MOPA OU SIMILAR) | 14.38 | TRUE
13.4.4 | COMP. 95 | COMP. 95 | COMPOSIÇÃO | CURVA VERTICAL PARA CANALETA METÁLICA ARTICULADA, DA VALEMAM | #REF! | UND. | 0 | 1 | 42.33 | 11.9667 | 54.2967 | 54.2967 | 0.01057% |  |  | COMP. 94 | 54.2967 | TRUE | FALSE | COMP. 95 | CURVA VERTICAL PARA CANALETA METÁLICA ARTICULADA, DA VALEMAM | 41.93 | TRUE
13.4.5 | COMP. 96 | COMP. 96 | COMPOSIÇÃO | EMENDA EXTERNA, PARA PERFILADO TIPO "X", 38 X 38 MM, REF. CKP 119 OU SIMILAR | #REF! | UND. | 0 | 1 | 8.46 | 2.3916 | 10.8516 | 10.8516 | 0.002113% |  |  | COMP. 95 | 10.8516 | TRUE | FALSE | COMP. 96 | EMENDA EXTERNA, PARA PERFILADO TIPO "X", 38 X 38 MM, REF. CKP 119 OU SIMILAR | 8.2 | TRUE
13.4.6 | COMP. 58 | COMP. 58 | COMPOSIÇÃO | FORNECIMENTO E INSTALAÇÃO DE SAÍDA HORIZONTAL PARA ELETRODUTO 1" (REF. VL 33 VALEMAM OU SIMILAR) | #REF! | UND. | 0 | 7 | 5.61 | 1.5859 | 7.1959 | 50.3713 | 0.00981% |  |  | COMP. 57 | 7.1959 | TRUE | FALSE | COMP. 58 | FORNECIMENTO E INSTALAÇÃO DE SAÍDA HORIZONTAL PARA ELETRODUTO 1" (REF. VL 33 VALEMAM OU SIMILAR) | 5.49 | TRUE
14. | Título 1 |  |  | INSTALAÇÕES DE AR CONDICIONADO | [7 empty] | 32088.052 | 6.249% |  |  | Título 1 | #N/A | #N/A | #N/A | Título 1 | INSTALAÇÕES DE AR CONDICIONADO |  | TRUE
14.1 | Título 2 |  |  | EQUIPAMENTOS | [7 empty] | 22797.0677 | 4.44% |  |  | Título 2 | #N/A | #N/A | #N/A | Título 2 | EQUIPAMENTOS |  | TRUE
14.1.1 | COMP. 50 | COMP. 50 | COMPOSIÇÃO | INSTALAÇÃO E FORNECIMENTO DE CONDICIONADOR DE AR TIPO SPLIT HIGH WALL, 9000 BTU- FORNECIMENTO E INSTALAÇÃO | #REF! | UND. | 0 | 9 | 1758.01 | 496.9894 | 2254.9994 | 20294.9946 | 3.952% |  |  | COMP. 49 | 2254.9994 | TRUE | FALSE | COMP. 50 | INSTALAÇÃO E FORNECIMENTO DE CONDICIONADOR DE AR TIPO SPLIT HIGH WALL, 9000 BTU- FORNECIMENTO E INSTALAÇÃO | 1771.85 | TRUE
14.1.2 | COMP. 51 | COMP. 51 | COMPOSIÇÃO | INSTALAÇÃO E FORNECIMENTO DE CONDICIONADOR DE AR TIPO SPLIT HIGH WALL, 12000 BTU- FORNECIMENTO E INSTALAÇÃO | #REF! | UND. | 0 | 1 | 1950.63 | 551.4431 | 2502.0731 | 2502.0731 | 0.4873% |  |  | COMP. 50 | 2502.0731 | TRUE | FALSE | COMP. 51 | INSTALAÇÃO E FORNECIMENTO DE CONDICIONADOR DE AR TIPO SPLIT HIGH WALL, 12000 BTU- FORNECIMENTO E INSTALAÇÃO | 1965.99 | TRUE
14.2 | Título 2 |  |  | CABOS FLEXÍVEIS E TUBOS | [7 empty] | 9290.9843 | 1.809% |  |  | Título 2 | #N/A | #N/A | #N/A | Título 2 | CABOS FLEXÍVEIS E TUBOS |  | TRUE
14.2.1 | COMP. 49 | COMP. 49 | COMPOSIÇÃO | CABO DE COBRE PP CORDPLAST 4 X 2,5 MM2, 450/750V - FORNECIMENTO E INSTALAÇÃO | #REF! | M | 0 | 113 | 9.51 | 2.6885 | 12.1985 | 1378.4305 | 0.2684% |  |  | COMP. 48 | 12.1985 | TRUE | FALSE | COMP. 49 | CABO DE COBRE PP CORDPLAST 4 X 2,5 MM2, 450/750V - FORNECIMENTO E INSTALAÇÃO | 10 | TRUE
14.2.2 | 97333 | 97333 | SINAPI | TUBO EM COBRE FLEXÍVEL, DN 1/2", COM ISOLAMENTO, INSTALADO EM RAMAL DE ALIMENTAÇÃO DE AR CONDICIONADO COM CONDENSADORA CENTRAL  FORNECIMENTO E INSTALAÇÃO. AF_12/2015 | #REF! | M | 0 | 113 | 37.41 | 10.5758 | 47.9858 | 5422.3954 | 1.056% |  |  | 97333 | 47.9858 | TRUE | FALSE | 97333 | TUBO EM COBRE FLEXÍVEL, DN 1/2", COM ISOLAMENTO, INSTALADO EM RAMAL DE ALIMENTAÇÃO DE AR CONDICIONADO COM CONDENSADORA CENTRAL  FORNECIMENTO E INSTALAÇÃO. AF_12/2015 | 36.69 | TRUE
14.2.3 | 97327 | 97327 | SINAPI | TUBO EM COBRE FLEXÍVEL, DN 1/4, COM ISOLAMENTO, INSTALADO EM RAMAL DE ALIMENTAÇÃO DE AR CONDICIONADO COM CONDENSADORA INDIVIDUAL FORNECIMENTO E INSTALAÇÃO. AF_12/2015 | #REF! | M | 0 | 113 | 17.18 | 4.8568 | 22.0368 | 2490.1584 | 0.485% |  |  | 97327 | 22.0368 | TRUE | FALSE | 97327 | TUBO EM COBRE FLEXÍVEL, DN 1/4, COM ISOLAMENTO, INSTALADO EM RAMAL DE ALIMENTAÇÃO DE AR CONDICIONADO COM CONDENSADORA INDIVIDUAL FORNECIMENTO E INSTALAÇÃO. AF_12/2015 | 16.77 | TRUE
15. | Título 1 |  |  | INSTALAÇÕES DE PREVENÇÃO E COMBATE A INCÊNDIO | [7 empty] | 1417.1394 | 0.276% |  |  | Título 1 | #N/A | #N/A | #N/A | Título 1 | INSTALAÇÕES DE PREVENÇÃO E COMBATE A INCÊNDIO |  | TRUE
15.1 | 83635 | 83635 | SINAPI | EXTINTOR INCENDIO TP PO QUIMICO 6KG - FORNECIMENTO E INSTALACAO | #REF! | UN | 0 | 3 | 194.53 | 54.9936 | 249.5236 | 748.5708 | 0.1458% |  |  | 83635 | 249.5236 | TRUE | FALSE | 83635 | EXTINTOR INCENDIO TP PO QUIMICO 6KG - FORNECIMENTO E INSTALACAO | 184.29 | TRUE
15.2 | COMP. 47 | COMP. 47 | COMPOSIÇÃO | PLACA DE SINALIZACAO DE SEGURANCA CONTRA INCENDIO - ALERTA, FOTOLUMINESCENTE RETANGULAR 0,30X0,30 M ANTI-CHAMAS | #REF! | UND | 0 | 3 | 70.82 | 20.0208 | 90.8408 | 272.5224 | 0.05307% |  |  | COMP. 46 | 90.8408 | TRUE | FALSE | COMP. 47 | PLACA DE SINALIZACAO DE SEGURANCA CONTRA INCENDIO - ALERTA, FOTOLUMINESCENTE RETANGULAR 0,30X0,30 M ANTI-CHAMAS | 70.83 | TRUE
15.3 | 97599 | 97599 | SINAPI | LUMINÁRIA DE EMERGÊNCIA - FORNECIMENTO E INSTALAÇÃO. AF_11/2017 | #REF! | UN | 0 | 3 | 43.24 | 12.2239 | 55.4639 | 166.3917 | 0.0324% |  |  | 97599 | 55.4639 | TRUE | FALSE | 97599 | LUMINÁRIA DE EMERGÊNCIA - FORNECIMENTO E INSTALAÇÃO. AF_11/2017 | 48.55 | TRUE
15.4 | COMP. 48 | COMP. 48 | COMPOSIÇÃO | PLACA DE SINALIZACAO DE SEGURANCA CONTRA INCENDIO - ALERTA, FOTOLUMINESCENTE RETANGULAR 0,20X0,40 M ANTI-CHAMAS | #REF! | UND | 0 | 3 | 59.68 | 16.8715 | 76.5515 | 229.6545 | 0.04472% |  |  | COMP. 47 | 76.5515 | TRUE | FALSE | COMP. 48 | PLACA DE SINALIZACAO DE SEGURANCA CONTRA INCENDIO - ALERTA, FOTOLUMINESCENTE RETANGULAR 0,20X0,40 M ANTI-CHAMAS | 59.69 | TRUE
[11 empty] | TOTAL GERAL (com BDI) | 513483.166 | 100% | 517074.6706 |  |  | #N/A | #N/A | #N/A
[11 empty] | VALOR DO BDI (19,61%) | 2117.88 |  | 0.0069944 |  |  |  |  | TRUE
[11 empty] | VALOR DO BDI (28,27%) | 113168.8556 | [5 empty] | 0
[11 empty] | TOTAL GERAL (sem BDI) | 398196.4304 | [5 empty] | 0
FONTE: SINAPI - AL COM DESONERAÇÃO, ORSE | [16 empty] | 0
[11 empty] | 3505219.8779 | FALSE
[14 empty] | 0.0623 | 517343.1015 |  |  |  | 6064976.9579
[11 empty] | -2991736.7119 | 513483.166 | VALOR TOTAL GERAL
[12 empty] | 12917.88 | SOMA DOS ITENS 19,27%
[12 empty] | 500565.286 | VALOR TOTAL - SOMA DOS ITENS 19,27%
[12 empty] | 10800 | SOMA DOS ITENS 19,27% - TOTAL DE BDI 19,27%
[12 empty] | 2117.88 | VALOR DO BDI 19,27%
[12 empty] | 400314.3104 | (VALOR TOTAL GERAL - SOMA DOS ITENS 19,27%)/1,2772
[12 empty] | 513483.166 | VALOR TOTAL - SOMA DOS ITENS 19,27%
[12 empty] | 113168.8556 | VALOR DO BDI 27,72%
[12 empty] | 398196.4304 | TOTAL GERAL (sem BDI)
REPLICAR MUDANÇA DE FÓRMULA DA LINHA 8

## ADM
PREFEITURA DE MACEIÓ
SECRETARIA DE SAÚDE DO MUNICIPIO
OBRA: REFORMA DA UNIDADE BÁSICA DE SAÚDE GALBA NOVAES
DATA BASE: NOVEMBRO/19
CUSTO DE ADMINISTRAÇÃO LOCAL
Descrição | Unidade | Valor MO (R$) | Valor MO + Encargo Social (47,07%) (R$) | Quantidade | Custo Total (R$)
Obra de Grande Porte - Nível 1 Efetivo MO (*) |  |  |  | 50
1.4707
Equipe Administrativa (***)
Engenheiro Junior | ud | 9955.1846 | 14641.09 | 0.16 | 2342.57 | 93567 | SINAPI | #REF! | #REF! | #REF! | NÃO TEM ALIMENTAÇÃO
Mestre de Obras | ud | 3503.0938 | 5152 | 0.37 | 1906.24 | 94295 | SINAPI | #REF! | #REF! | #REF! | NÃO TEM ALIMENTAÇÃO
Vigia | ud | 1337.3224 | 1966.8 | 0.8 | 1573.44 | 88252 | SINAPI | #REF! | #REF! | #REF! | NÃO TEM ALIMENTAÇÃO
[6 empty] | 40944 | SINAPI INSUMO | #REF! | #REF! | #REF! | NÃO TEM ALIMENTAÇÃO
[6 empty] | 88326 | SINAPI | #REF! | #REF! | #REF! | NÃO TEM ALIMENTAÇÃO
PREÇO TOTAL (R$) |  |  |  |  | 5822.25
CUSTO TOTAL MENSAL (R$) |  |  |  |  | 5822.25
Obs: (*) Efetivo de MO do Volume 4 - Custos Unitários de Referência para Obras Rodoviárias - SICRO 3 - 2008, páginas 138 a 140
(**) Fórmulas obtidas do Volume 4 - Custos Unitários de Referência para Obras Rodoviárias - SICRO 3 - 2008, páginas 139 e 140
(***) Custos obtidos são de tabelas referênciais, SINAPI, ORSE, SEINFRA-CE, DNIT entre outras tabelas reconhecidas pelos orgãos competentes
Conforme as Diretrizes do Acordão do TCU

## MEMORIA DE CALCULO
MEMÓRIA DE CÁLCULO DA REFORMA DA UNIDADE BÁSICA DE SAÚDE GALBA NOVAES | [13 empty] | DIF. | CHAPISCO
Item | Código |  | Fonte | Descrição dos serviços | Un | Qtd. | Comp. | Larg. | Alt. | Área (m²) | Volume (m³) | Peso ou taxa (t ou kg) | TOTAL | #REF! | #REF! | OK
1. | Título 1 |  |  | SERVIÇOS PRELIMINARES | [11 empty] | Título 1
1.1 | Título 2 | 0 |  | CANTEIRO DE OBRAS | [11 empty] | Título 2
1.1.1 | 1 | 1 | COMP. ELABORADA | ADMINISTRAÇÃO LOCAL | MÊS | [7 empty] | 6 |  |  | OK
|  |  |  | PERIODO DA OBRA |  | 6 | [10 empty] | 0 | 1 | 0 |  |  |  | área total do terreno
1.1.2 | 2 | 2 | COMP. ELABORADA | MOBILIZAÇÃO E DESMOBILIZAÇÃO DE EQUIPAMENTOS | UND. | [7 empty] | 1 |  |  | OK
|  |  |  | INICIO E TERMINO DA OBRA |  | 1 | [10 empty] | 0 | 1 | 0 |  |  |  | área total do terreno
1.1.3 | COMP. 85 | COMP. 85 | COMPOSIÇÃO | TAXAS PARA CONCESSÃO DE AUTORIZAÇÃO AMBIENTAL CLASSE I (MICRO PORTE, ÁREA ATÉ 500M²), INCLUINDO LICENÇA DE OPERAÇÃO, PUBLICAÇÃO EM DIÁRIO OFICIAL, PLANO DE GERENCIAMENTO DE RESÍDUOS E PLACA AMBIENTAL (1,50 X 1,0 M). (UN) | UND | [7 empty] | 1 |  |  | OK
|  |  |  | TAXAS E REGULARIZAÇÕES NECESSÁRIAS PARA OBRA |  | 1 | [10 empty] | 0 | 1 | 0 |  |  |  | área total do terreno
1.1.4 | 74209/1 | 74209/1 | SINAPI | PLACA DE OBRA EM CHAPA DE ACO GALVANIZADO | M2 | [7 empty] | 9 |  |  | OK
|  |  |  | EXTERNAS | [12 empty] | 0 | - | 0 |  |  |  | área total do terreno
|  |  |  | PLACA DA OBRA COM RESPONSÁVEIS TÉCNICOS |  | 1 | 3 |  | 1.5 | 4.5 | [6 empty] | 0 | 1 | 0 |  |  |  | área total do terreno
|  |  |  | PLACA DA OBRA COM INFORMAÇÕES DA PREFEITURA DE CONVÊNIO E PRAZOS |  | 1 | 3 |  | 1.5 | 4.5 | [6 empty] | 0 | 1 | 0 |  |  |  | área total do terreno
1.1.5 | 4298 | 4298 | ORSE INSUMO-BDI DIFERENCIADO | ALUGUEL DE CONTAINER - ESCRITÓRIO COM BANHEIRO - 6,20 X 2,40M, EQUIPADO COM AR CONDICIONADO | MÊS | [7 empty] | 6 |  |  | OK
|  |  |  | ESCRITÓRIO PARA ABRIGAR A EQUIPE TÉCNICA |  | 6 | [10 empty] | 0 | - | 0 |  |  |  | área total do terreno
1.1.6 | 4299 | 4299 | ORSE INSUMO-BDI DIFERENCIADO | ALUGUEL DE CONTAINER - ALMOXARIFADO SEM BANHEIRO - 6,00 X 2,40M | MÊS | [7 empty] | 6 |  |  | OK
|  |  |  | ALMOXARIFADO DE CONTROLE DE MATERIAIS |  | 6 | [10 empty] | 0 | - | 0 |  |  |  | área total do terreno
1.2 | Título 2 |  |  | DEMOLIÇÕES E RETIRADAS | [11 empty] | Título 2
1.2.1 | Título 3 |  |  | PAREDES E DIVISÓRIAS | [11 empty] | Título 3
1.2.1.1 | COMP. 7 |  | COMPOSIÇÃO | DEMOLIÇÃO DE REVESTIMENTO CERÂMICO OU AZULEJO | M2 | [7 empty] | 87.5819 |  |  | OK
INTERNAS
|  |  |  | CONSULTÓRIO 02 (CERÂMICA) |  |  | 11.34 |  | 1.6 | 18.144
DESCONTOS
|  |  |  | DIVISÓRIA CONSULTÓRIO 02 (CERÂMICA) |  | -1 | 0.33 |  | 1.6 | -0.528
|  |  |  | CONSULTÓRIO 02 (PINTURA) |  |  | 11.34 |  | 1 | 11.34
DESCONTOS
|  |  |  | DIVISÓRIA CONSULTÓRIO 02 (PINTURA) |  | -1 | 0.33 |  | 1 | -0.33
|  |  |  | ANTIGO BANHEIRO DO CONSULTÓRIO 02 (CERÂMICA) |  |  | 4.7 |  | 1.6 | 7.52
|  |  |  | ANTIGO BANHEIRO DO CONSULTÓRIO 02 (PINTURA) |  |  | 4.7 |  | 1 | 4.7
DESCONTOS
|  |  |  | COBOGÓ |  | -1 | 1 |  | 0.5 | -0.5
|  |  |  | LAVATÓRIO (CERÂMICA) |  | 1 | 1 |  | 0.35 | 0.35
|  |  |  | LAVATÓRIO (CERÂMICA) |  | 1 | 1 |  | 0.35 | 0.35
|  |  |  | CONSULTÓRIO 01 (CERÂMICA) |  |  | 13.5 |  | 1.6 | 21.6
DESCONTOS
|  |  |  | PAREDE NOVA CONSULTÓRIO 01 (CERÂMICA) |  | -1 | 1.86 |  | 1.6 | -2.976
|  |  |  | CONSULTÓRIO 01 (PINTURA) |  |  | 13.5 |  | 1 | 13.5
DESCONTOS
|  |  |  | PAREDE NOVA CONSULTÓRIO 01 (PINTURA) |  | -1 | 1.86 |  | 1 | -1.86
|  |  |  | LAVATÓRIO (CERÂMICA) |  | 1 | 1.44 |  | 0.74 | 1.0656
|  |  |  | LAVATÓRIO (CERÂMICA) |  | 1 | 1.44 |  | 0.74 | 1.0656
|  |  |  | LAVATÓRIO (CERÂMICA) |  | 1 | 1.44 |  | 0.74 | 1.0656
|  |  |  | SAN. FUNC. MASC. (CERÂMICA) |  |  | 6.1 |  | 2.45 | 14.945
DESCONTOS
|  |  |  | PAREDE NOVA SAN. FUNC. MASC. (CERÂMICA) |  | -1 | 1.59 |  | 2.45 | -3.8955
|  |  |  | LAVATÓRIO (CERÂMICA) |  | 1 | 1.2 |  | 0.4 | 0.48
|  |  |  | LAVATÓRIO (CERÂMICA) |  | 1 | 1.2 |  | 0.4 | 0.48
|  |  |  | LAVATÓRIO (CERÂMICA) |  | 1 | 1.44 |  | 0.74 | 1.0656
1.2.1.2 | 90443 |  | SINAPI | RASGO EM ALVENARIA PARA RAMAIS/ DISTRIBUIÇÃO COM DIAMETROS MENORES OU IGUAIS A 40 MM. AF_05/2015 | M | [7 empty] | 344 |  |  | OK
|  |  |  | ELETRICA - ELETRODUTO CORRUGADO FLEXÍVEL 20 MM |  |  | 120 | [10 empty] | 4=CERÂMICA 10X10 AZUL | 4=CERÂMICA 10X10 AZUL
|  |  |  | ELÉTRICA -ELETRODUTO CORRUGADO FLEXÍVEL 25 MM |  |  | 50
|  |  |  | TELEMATICA -ELETRODUTO CORRUGADO FLEXÍVEL 25 MM |  |  | 22
|  |  |  | HST - TUBULAÇÃO DE ÁGUA |  |  | 112
|  |  |  | HST - SPLIT |  |  | 40
1.2.1.3 | 97622 |  | SINAPI | DEMOLIÇÃO DE ALVENARIA DE BLOCO FURADO, DE FORMA MANUAL, SEM REAPROVEITAMENTO. AF_12/2017 | M3 | [7 empty] | 6.7102 |  |  | OK
PAREDES INTERNAS
|  |  |  | ANTIGO BANHEIRO DO CONSULTÓRIO 02 |  |  | 1 | 0.15 | 3.31 | 3.31 | 0.4965
|  |  |  | BONECA DA PORTA - CURATIVO |  |  | 0.17 | 0.15 | 2.13 | 0.3621 | 0.054315
|  |  |  | FARMÁCIA |  |  | 3.4 | 0.15 | 3.31 | 11.254 | 1.6881
|  |  |  | ABERTURA DE PORTA - HALL DE ENTRADA |  |  | 1.26 | 0.15 | 2.28 | 2.8728 | 0.43092
|  |  |  | ABERTURA DE PORTA - IMUNIZAÇÃO |  |  | 0.96 | 0.15 | 2.28 | 2.1888 | 0.32832
|  |  |  | SAN. FUNC. FEM. |  |  | 1.4 | 0.15 | 2.45 | 3.43 | 0.5145
|  |  |  | ABRIGO DE RESÍDUOS GRUPO D (VÃO DE PORTA) |  |  | 1.4 | 0.15 | 2.28 | 3.192 | 0.4788
|  |  |  | ABRIGO DE RESÍDUOS GRUPO A e E (VÃO DE PORTA) |  |  | 1.25 | 0.15 | 2.28 | 2.85 | 0.4275
|  |  |  | CONSULTÓRIO ODONTOLÓGICO - BONECA DA PORTA |  |  | 0.17 | 0.15 | 2.13 | 0.3621 | 0.054315
|  |  |  | ABERTURA DE PORTA - ESTERILIZAÇÃO |  |  | 0.86 | 0.15 | 2.28 | 1.9608 | 0.29412 | [12 empty] | área total do terreno
|  |  |  | UTILIDADES - BONECA DA PORTA |  |  | 0.12 | 0.15 | 2.13 | 0.2556 | 0.03834
|  |  |  | ABERTURA DE PORTA - COPA |  |  | 0.86 | 0.15 | 2.28 | 1.9608 | 0.29412
|  |  |  | DML |  |  | 1.8 | 0.15 | 3.31 | 5.958 | 0.8937
|  |  |  | SAN. PÚB. PNE |  |  | 1.95 | 0.15 | 2.45 | 4.7775 | 0.71662
1.2.1.4 | 97638 | 97638 | SINAPI | REMOÇÃO DE CHAPAS E PERFIS DE DRYWALL, DE FORMA MANUAL, SEM REAPROVEITAMENTO. AF_12/2017 | M2 | [7 empty] | 77.98 |  |  | OK
|  |  |  | CONSULTÓRIO 02 |  |  | 1.51 |  | 2.8 | 4.228
|  |  |  | INALAÇÃO COLETIVA |  |  | 3.43 |  | 2.8 | 9.604
|  |  |  | CURATIVO |  |  | 3 |  | 2.8 | 8.4
|  |  |  | CONSULTÓRIO 01 |  |  | 1.47 |  | 2.8 | 4.116
|  |  |  | SANITÁRIO PNE |  |  | 4.43 |  | 2.8 | 12.404
|  |  |  | IMIUNIZAÇÃO |  |  | 2.75 |  | 2.8 | 7.7
|  |  |  | RECEPÇÃO/ ARQUIVO |  |  | 3.03 |  | 2.8 | 8.484
|  |  |  | SALA ADM E GERÊNCIA/ CORA/ MARCAÇÃO |  |  | 5.85 |  | 2.8 | 16.38
|  |  |  | CONSULTÓRIO INDIFER./ ACOLHIMENTO |  |  | 2.38 |  | 2.8 | 6.664
1.2.1.5 | COMP. 92 | COMP. 92 | COMPOSIÇÃO | REMOÇÃO DE CAIXA PRE-MOLDADA DE CONCRETO PARA AR CONDICIONADO | UND. | [7 empty] | 7 |  |  | OK
FECHAMENTO DE CAIXA DE AR CONDICIONADO
|  |  |  | CX. DE AR CONDICIONADO - CONSULTÓRIO 02 |  | 1
|  |  |  | CX. DE AR CONDICIONADO - INALAÇÃO COLETIVA |  | 1
|  |  |  | CX. DE AR CONDICIONADO - CURATIVO |  | 1
|  |  |  | CX. DE AR CONDICIONADO - FARMÁCIA |  | 1
|  |  |  | CX. DE AR CONDICIONADO - SALA ADM. E GERÊNCIA/ CORA/ MARCAÇÃO |  | 1
|  |  |  | CX. DE AR CONDICIONADO - CONSULTÓRIO ODONTOLÓGICO |  | 1
|  |  |  | CX. DE AR CONDICIONADO - CONSULTÓRIO 01 |  | 1
1.2.1.6 | 7962 |  | ORSE INSUMO-BDI DIFERENCIADO | LOCAÇÃO DE CAIXA COLETORA DE ENTULHO CAPACIDADE 5 M³ (LOCAL: ARACAJU) | UN | [7 empty] | 4 |  |  | OK
|  |  |  | DEMOLIÇÃO DE REVESTIMENTO CERÂMICO OU AZULEJO |  |  |  |  | 0.03 | 87.5819 | 2.6275 |  | 0.52549
|  |  |  | EXECUÇÃO DE RASGOS EM ALVENARIA PARA PASSAGEM DE TUBULAÇÃO |  |  | 344 | 0.15 | 0.1 |  | 5.16 |  | 1.032
|  |  |  | REMOÇÃO DE CAIXA PRÉ-MOLDADA DE CONCRETO PARA AR CONDICIONADO |  | 7 | 0.5 | 0.5 | 0.5 | 1.75 | 0.875 |  | 0.175
|  |  |  | DEMOLIÇÃO DE ALVENARIA DE BLOCO FURADO, DE FORMA MANUAL, SEM REAPROVEITAMENTO. AF_12/2017 | [6 empty] | 6.7102 |  | 1.342
OBS: DIVIDIR O VOLUME PELA CAPACIDADE DA CAIXA COLETORA
1.2.2 | Título 3 |  |  | PISOS | [11 empty] | Título 3
1.2.2.1 | COMP. 3 |  | COMPOSIÇÃO | DEMOLICAO DE PISO DE ALTA RESISTENCIA | M2 | [7 empty] | 17.054 |  |  | OK
GRANILITE DEMOLIR
INTERNAS
|  |  |  | UTILIDADES | [5 empty] | 5.22
|  |  |  | CIRCULAÇÃO 03 | [5 empty] | 6.62
|  |  |  | COPA | [5 empty] | 2.88
|  |  |  | DML | [5 empty] | 2.07
SOLEIRAS DAS PORTAS COM QUEBRA DE PISO
UTILIDADES
|  |  |  | PM-01 |  | 1 | 0.86 | 0.15 |  | 0.129
CIRCULAÇÃO 03
|  |  |  | PM-06 |  | 1 | 0.9 | 0.15 |  | 0.135
1.2.2.2 | COMP. 25 |  | COMPOSIÇÃO | DEMOLIÇÃO MANUAL DE PISO CIMENTADO SOBRE LASTRO DE CONCRETO - REV 01 | M2 | [7 empty] | 35.91 |  |  | OK
|  |  |  | INTERNAS | [12 empty] | concreto | novo | ceramica
|  |  |  | ABRIGO DE RESÍDUOS DO GRUPO A e E | [5 empty] | 1.31 | [6 empty] | 0 | 24.85 | #REF!
|  |  |  | ABRIGO DE RESÍDUOS DO GRUPO D | [5 empty] | 1.47
|  |  |  | COMPRESSOR | [5 empty] | 1.08
EXTERNAS
|  |  |  | ÁREA DESCOBERTA NOS FUNDOS | [5 empty] | 14.23
|  |  |  | CALÇADA | [5 empty] | 3.73
|  |  |  | CALÇADA | [5 empty] | 14.09
1.2.2.3 | COMP. 99 |  | COMPOSIÇÃO | DEMOLIÇÃO DE PISO CERÂMICO OU LADRILHO | M2 | [7 empty] | 185.016 |  |  | OK
|  |  |  | INTERNAS | [12 empty] | concreto | novo | ceramica
|  |  |  | CONSULTÓRIO 02 | [5 empty] | 14 | [6 empty] | 0 | 24.85 | #REF!
|  |  |  | ANTIGO BANHEIRO DO CONSULTÓRIO 02 | [5 empty] | 1.35 | [6 empty] | 0 | 24.85 | #REF!
|  |  |  | INALAÇÃO COLETIVA | [5 empty] | 7.15 | [6 empty] | 0 | 24.85 | #REF!
|  |  |  | CURATIVO | [5 empty] | 8.1 | [6 empty] | 0 | 24.85 | #REF!
|  |  |  | FARMÁCIA | [5 empty] | 8.98 | [6 empty] | 0 | 24.85 | #REF!
|  |  |  | ESPERA | [5 empty] | 37.47 | [6 empty] | 0 | 24.85 | #REF!
|  |  |  | RAMPA DE ACESSO A ENTRADA | [5 empty] | 1.8 | [6 empty] | 0 | 24.85 | #REF!
|  |  |  | PATAMAR DA RAMPA | [5 empty] | 2.35 | [6 empty] | 0 | 24.85 | #REF!
|  |  |  | CONSULTÓRIO 01 | [5 empty] | 10.18 | [6 empty] | 0 | 24.85 | #REF!
|  |  |  | SANITÁRIO PNE | [5 empty] | 3.49 | [6 empty] | 0 | 24.85 | #REF!
|  |  |  | CIRCULAÇÃO 01 | [5 empty] | 3.61 | [6 empty] | 0 | 24.85 | #REF!
|  |  |  | CIRCULAÇÃO 02 | [5 empty] | 4.85 | [6 empty] | 0 | 24.85 | #REF!
|  |  |  | IMUNIZAÇÃO | [5 empty] | 10.02 | [6 empty] | 0 | 24.85 | #REF!
|  |  |  | HALL DE ENTRADA | [5 empty] | 15.32 | [6 empty] | 0 | 24.85 | #REF!
|  |  |  | RECEPÇÃO/ ARQUIVO | [5 empty] | 7.3 | [6 empty] | 0 | 24.85 | #REF!
|  |  |  | SALA ADM. E GERÊNCIA/ CORA/ MARCAÇÃO | [5 empty] | 7.4 | [6 empty] | 0 | 24.85 | #REF!
|  |  |  | CONSULTÓRIO INDIF/ ACOLHIMENTO | [5 empty] | 7.54 | [6 empty] | 0 | 24.85 | #REF!
|  |  |  | SAN. FUNC. MASC. | [5 empty] | 2.25 | [6 empty] | 0 | 24.85 | #REF!
|  |  |  | SAN. FUNC. FEM. | [5 empty] | 2.52 | [6 empty] | 0 | 24.85 | #REF!
|  |  |  | CONSULTÓRIO ODONTOLÓGICO | [5 empty] | 9.12 | [6 empty] | 0 | 24.85 | #REF!
|  |  |  | ESTERILIZAÇÃO | [5 empty] | 4.85 | [6 empty] | 0 | 24.85 | #REF!
|  |  |  | SAN. PÚB. PNE | [5 empty] | 3.15 | [6 empty] | 0 | 24.85 | #REF!
|  |  |  | SAN. PÚBLICO | [5 empty] | 2.16 | [6 empty] | 0 | 24.85 | #REF!
|  |  |  | CIRCULAÇÃO DO SAN. PÚBLICO | [5 empty] | 7.62 | [6 empty] | 0 | 24.85 | #REF!
|  |  |  | EXTERNAS | [12 empty] | 0 | 24.85 | #REF!
|  |  |  | SOLEIRAS DAS PORTAS COM QUEBRA DE PISO | [12 empty] | 0 | 24.85 | #REF!
|  |  |  | CONSULTÓRIO 02 | [12 empty] | 0 | 24.85 | #REF!
|  |  |  | PD-02 |  | 1 | 0.96 | 0.1 |  | 0.096 | [6 empty] | 0 | 24.85 | #REF!
|  |  |  | INALAÇÃO COLETIVA | [12 empty] | 0 | 24.85 | #REF!
|  |  |  | PD-02 |  | 1 | 0.96 | 0.1 |  | 0.096 | [6 empty] | 0 | 24.85 | #REF!
|  |  |  | CURATIVO | [12 empty] | 0 | 24.85 | #REF!
|  |  |  | PM-03 |  | 1 | 0.96 | 0.15 |  | 0.144 | [6 empty] | 0 | 24.85 | #REF!
|  |  |  | FARMÁCIA | [12 empty] | 0 | 24.85 | #REF!
|  |  |  | PD-01 |  | 1 | 0.86 | 0.1 |  | 0.086 | [6 empty] | 0 | 24.85 | #REF!
|  |  |  | ESPERA | [12 empty] | 0 | 24.85 | #REF!
|  |  |  | PF-02 |  | 1 | 1.26 | 0.15 |  | 0.189 | [6 empty] | 0 | 24.85 | #REF!
|  |  |  | PFE-01 |  | 1 | 2.26 | 0.15 |  | 0.339 | [6 empty] | 0 | 24.85 | #REF!
|  |  |  | CONSULTÓRIO 01 | [12 empty] | 0 | 24.85 | #REF!
|  |  |  | PM-03 |  | 1 | 0.96 | 0.15 |  | 0.144 | [6 empty] | 0 | 24.85 | #REF!
|  |  |  | IMUNIZAÇÃO | [12 empty] | 0 | 24.85 | #REF!
|  |  |  | PM-03 |  | 1 | 0.96 | 0.15 |  | 0.144 | [6 empty] | 0 | 24.85 | #REF!
|  |  |  | RECEPÇÃO/ ARQUIVO | [12 empty] | 0 | 24.85 | #REF!
|  |  |  | PD-01 |  | 1 | 0.86 | 0.1 |  | 0.086 | [6 empty] | 0 | 24.85 | #REF!
|  |  |  | SALA ADM E GERÊNCIA/ CORA/ MARCAÇÃO | [12 empty] | 0 | 24.85 | #REF!
|  |  |  | PD-01 |  | 1 | 0.86 | 0.1 |  | 0.086 | [6 empty] | 0 | 24.85 | #REF!
|  |  |  | CONSULTÓRIO INDIFER./ ACOLHIMENTO | [12 empty] | 0 | 24.85 | #REF!
|  |  |  | PD-02 |  | 1 | 0.96 | 0.1 |  | 0.096 | [6 empty] | 0 | 24.85 | #REF!
|  |  |  | CONSULTÓRIO ODONTOLÓGICO | [12 empty] | 0 | 24.85 | #REF!
|  |  |  | PM-03 |  | 1 | 0.96 | 0.15 |  | 0.144 | [6 empty] | 0 | 24.85 | #REF!
|  |  |  | ESTERILIZAÇÃO | [12 empty] | 0 | 24.85 | #REF!
|  |  |  | PM-01 |  | 1 | 0.86 | 0.15 |  | 0.129 | [6 empty] | 0 | 24.85 | #REF!
SOLEIRAS DE GRANITO
|  |  |  | SANITÁRIO PNE (SOL-4) |  |  | 0.96 | 0.15 |  | 0.144
|  |  |  | SANITÁRIO PÚBLICO PNE (SOL-3) |  |  | 0.9 | 0.15 |  | 0.135
|  |  |  | SANITÁRIO PÚBLICO (SOL-1) |  |  | 0.8 | 0.15 |  | 0.12
|  |  |  | SAN. FUNC. FEM. (SOL-2) |  |  | 0.86 | 0.15 |  | 0.129
|  |  |  | SAN. FUNC. MASC. (SOL-2) |  |  | 0.86 | 0.15 |  | 0.129
1.2.2.4 | COMP. 100 |  | COMPOSIÇÃO | DEMOLIÇÃO DE RODAPÉ DE ALTA RESISTENCIA | M | [7 empty] | 35.71 |  |  | OK
|  |  |  | INTERNAS | [13 empty] | 4=CERÂMICA 10X10 AZUL | 4=CERÂMICA 10X10 AZUL
|  |  |  | UTILIDADES |  |  | 9.36
|  |  |  | CIRCULAÇÃO 03 |  |  | 13.65
|  |  |  | COPA |  |  | 6.8
|  |  |  | DML |  |  | 5.9
1.2.2.5 | 97632 |  | SINAPI | DEMOLIÇÃO DE RODAPÉ CERÂMICO, DE FORMA MANUAL, SEM REAPROVEITAMENTO. AF_12/2017 | M | [7 empty] | 239.63 |  |  | OK
|  |  |  | INTERNAS | [13 empty] | 4=CERÂMICA 10X10 AZUL | 4=CERÂMICA 10X10 AZUL
|  |  |  | CONSULTÓRIO 02 |  |  | 11.34
|  |  |  | ANTIGO BANHEIRO DO CONSULTÓRIO 02 |  |  | 4.7
|  |  |  | INALAÇÃO COLETIVA |  |  | 10.76
|  |  |  | CURATIVO |  |  | 11.4
|  |  |  | FARMÁCIA |  |  | 13.2
|  |  |  | ESPERA |  |  | 19.81
|  |  |  | RAMPA DE ACESSO A ENTRADA |  |  | 1.2
|  |  |  | PATAMAR DA RAMPA |  |  | 6.7
|  |  |  | CONSULTÓRIO 01 |  |  | 13.5
|  |  |  | SANITÁRIO PNE |  |  | 7.5
|  |  |  | CIRCULAÇÃO 01 |  |  | 7.07
|  |  |  | CIRCULAÇÃO 02 |  |  | 7.24
|  |  |  | IMUNIZAÇÃO |  |  | 13.26
|  |  |  | HALL DE ENTRADA |  |  | 19.89
|  |  |  | RECEPÇÃO/ ARQUIVO |  |  | 11.9
|  |  |  | SALA ADM. E GERÊNCIA/ CORA/ MARCAÇÃO |  |  | 10.9
|  |  |  | CONSULTÓRIO INDIF/ ACOLHIMENTO |  |  | 11
|  |  |  | SAN. FUNC. MASC. |  |  | 6.1
|  |  |  | SAN. FUNC. FEM. |  |  | 6.4
|  |  |  | CONSULTÓRIO ODONTOLÓGICO |  |  | 12.1
|  |  |  | ESTERILIZAÇÃO |  |  | 9.1
|  |  |  | SAN. PÚB. PNE |  |  | 7.1
|  |  |  | SAN. PÚBLICO |  |  | 6
|  |  |  | CIRCULAÇÃO DO SAN. PÚBLICO |  |  | 11.46
1.2.2.6 | 90444 |  | SINAPI | RASGO EM CONTRAPISO PARA RAMAIS/ DISTRIBUIÇÃO COM DIÂMETROS MENORES OU IGUAIS A 40 MM. AF_05/2015 | M | [7 empty] | 85 |  |  | OK
|  |  |  | ELETRICA |  |  | 30 | [10 empty] | 4=CERÂMICA 10X10 AZUL | 4=CERÂMICA 10X10 AZUL
|  |  |  | TELEMATICA |  |  | 5
|  |  |  | HST - TUBULAÇÃO DE ÁGUA |  |  | 30
|  |  |  | HST - SPLIT |  |  | 20
1.2.2.7 | 7962 |  | ORSE INSUMO-BDI DIFERENCIADO | LOCAÇÃO DE CAIXA COLETORA DE ENTULHO CAPACIDADE 5 M³ (LOCAL: ARACAJU) | UN | [7 empty] | 1 |  |  | OK
|  |  |  | DEMOLICAO DE PISO DE ALTA RESISTENCIA |  | 0.10232 |  |  | 0.03 | 17.054 | 0.51162
|  |  |  | DEMOLIÇÃO MANUAL DE PISO CIMENTADO SOBRE LASTRO DE CONCRETO - REV 01 |  | 0.3591 |  |  | 0.05 | 35.91 | 1.7955
|  |  |  | RASGOS EM CONCRETO PARA PASSAGEM DE TUBULAÇÃO DIÂM 1/2" A 1" |  | 0.255 | 85 | 0.15 | 0.1 |  | 1.275
OBS: DIVIDIR O VOLUME PELA CAPACIDADE DA CAIXA COLETORA
1.2.3 | Título 3 |  |  | TETOS E FORROS | [11 empty] | Título 3
1.2.3.1 | 97640 |  | SINAPI | REMOÇÃO DE FORROS DE DRYWALL, PVC E FIBROMINERAL, DE FORMA MANUAL, SEM REAPROVEITAMENTO. AF_12/2017 | M2 | [7 empty] | 132.35 |  |  | OK
|  |  |  | INTERNAS | [13 empty] | 4=CERÂMICA 10X10 AZUL | 4=CERÂMICA 10X10 AZUL
|  |  |  | CONSULTÓRIO 02 | [5 empty] | 14 | [7 empty] | 4=CERÂMICA 10X10 AZUL | 4=CERÂMICA 10X10 AZUL
|  |  |  | INALAÇÃO COLETIVA | [5 empty] | 7.15 | [7 empty] | 4=CERÂMICA 10X10 AZUL | 4=CERÂMICA 10X10 AZUL
|  |  |  | CURATIVO | [5 empty] | 8.1 | [7 empty] | 4=CERÂMICA 10X10 AZUL | 4=CERÂMICA 10X10 AZUL
|  |  |  | FARMÁCIA | [5 empty] | 8.98 | [7 empty] | 4=CERÂMICA 10X10 AZUL | 4=CERÂMICA 10X10 AZUL
|  |  |  | CONSULTÓRIO 01 | [5 empty] | 10.18 | [7 empty] | 4=CERÂMICA 10X10 AZUL | 4=CERÂMICA 10X10 AZUL
|  |  |  | SANITÁRIO PNE | [5 empty] | 3.49 | [7 empty] | 4=CERÂMICA 10X10 AZUL | 4=CERÂMICA 10X10 AZUL
|  |  |  | CIRCULAÇÃO 01 | [5 empty] | 3.61 | [7 empty] | 4=CERÂMICA 10X10 AZUL | 4=CERÂMICA 10X10 AZUL
|  |  |  | CIRCULAÇÃO 02 | [5 empty] | 4.85 | [7 empty] | 4=CERÂMICA 10X10 AZUL | 4=CERÂMICA 10X10 AZUL
|  |  |  | IMUNIZAÇÃO | [5 empty] | 10.02 | [7 empty] | 4=CERÂMICA 10X10 AZUL | 4=CERÂMICA 10X10 AZUL
|  |  |  | HALL DE ENTRADA | [5 empty] | 15.32 | [7 empty] | 4=CERÂMICA 10X10 AZUL | 4=CERÂMICA 10X10 AZUL
|  |  |  | RECEPÇÃO/ ARQUIVO | [5 empty] | 7.3 | [7 empty] | 4=CERÂMICA 10X10 AZUL | 4=CERÂMICA 10X10 AZUL
|  |  |  | SALA ADM. E GERÊNCIA/ CORA/ MARCAÇÃO | [5 empty] | 7.4 | [7 empty] | 4=CERÂMICA 10X10 AZUL | 4=CERÂMICA 10X10 AZUL
|  |  |  | CONSULTÓRIO INDIF/ ACOLHIMENTO | [5 empty] | 7.54 | [7 empty] | 4=CERÂMICA 10X10 AZUL | 4=CERÂMICA 10X10 AZUL
|  |  |  | UTILIDADES | [5 empty] | 5.22 | [7 empty] | 4=CERÂMICA 10X10 AZUL | 4=CERÂMICA 10X10 AZUL
|  |  |  | CIRCULAÇÃO 03 | [5 empty] | 6.62 | [7 empty] | 4=CERÂMICA 10X10 AZUL | 4=CERÂMICA 10X10 AZUL
|  |  |  | COPA | [5 empty] | 2.88 | [7 empty] | 4=CERÂMICA 10X10 AZUL | 4=CERÂMICA 10X10 AZUL
|  |  |  | DML | [5 empty] | 2.07 | [7 empty] | 4=CERÂMICA 10X10 AZUL | 4=CERÂMICA 10X10 AZUL
|  |  |  | CIRCULAÇÃO DO SAN. PÚBLICO | [5 empty] | 7.62 | [7 empty] | 4=CERÂMICA 10X10 AZUL | 4=CERÂMICA 10X10 AZUL
1.2.3.2 | 7962 |  | ORSE INSUMO-BDI DIFERENCIADO | LOCAÇÃO DE CAIXA COLETORA DE ENTULHO CAPACIDADE 5 M³ (LOCAL: ARACAJU) | UN | [7 empty] | 1 |  |  | OK
|  |  |  | REMOÇÃO DE FORROS DE DRYWALL, PVC E FIBROMINERAL, DE FORMA MANUAL, SEM REAPROVEITAMENTO. AF_12/2017 |  | 0.7941 |  |  | 0.03 | 132.35 | 3.9705
OBS: DIVIDIR O VOLUME PELA CAPACIDADE DA CAIXA COLETORA
1.2.4 | Título 3 |  |  | ESQUADRIAS | [11 empty] | Título 3
1.2.4.1 | 97645 |  | SINAPI | REMOÇÃO DE JANELAS, DE FORMA MANUAL, SEM REAPROVEITAMENTO. AF_12/2017 | M2 | [7 empty] | 1.294 |  |  | OK
EXTERNO
|  |  |  | ABRIGO RESIDUOS GRUPO A e E /FACHADA LATERAL ESQUERDA |  | 1 | 0.5 |  | 0.5 | 0.25
|  |  |  | WC CONSULTÓRIO 02/FACHADA LATERAL DIREITA |  | 1 | 1 |  | 0.5 | 0.5
INTERNO
|  |  |  | SANITÁRIO PNE |  | 1 | 0.86 |  | 0.4 | 0.344
|  |  |  | FARMACIA |  | 1 | 0.5 |  | 0.4 | 0.2
1.2.4.2 | 97644 |  | SINAPI | REMOÇÃO DE PORTAS, DE FORMA MANUAL, SEM REAPROVEITAMENTO. AF_12/2017 | M2 | [7 empty] | 18.9 |  |  | OK
INTERNAS
SALA DE ADM/GERÊNCIA
|  |  |  | PD01 |  | 1 | 0.8 |  | 2.1 | 1.68
CONSULTÓRIO ACOLHIMENTO
|  |  |  | PD02 |  | 1 | 0.9 |  | 2.1 | 1.89
SANITÁRIO PÚBLICO FEMININO
|  |  |  | PM01 |  | 1 | 0.8 |  | 2.1 | 1.68
CONSULTÓRIO ODONTOLÓGICO
|  |  |  | PM03 |  | 1 | 0.9 |  | 2.1 | 1.89
UTILIDADES
|  |  |  | PM01 |  | 1 | 0.8 |  | 2.1 | 1.68
CIRCULAÇÃO 03
|  |  |  | PM06 |  | 1 | 0.9 |  | 2.1 | 1.89
|  |  |  | PM01 |  | 1 | 0.8 |  | 2.1 | 1.68
|  |  |  | PM01 |  | 1 | 0.8 |  | 2.1 | 1.68
WC CONSULTÓRIO 02
|  |  |  | PM07 |  | 1 | 0.6 |  | 2.1 | 1.26
INALAÇÃO COLETIVA
|  |  |  | PD02 |  | 1 | 0.9 |  | 2.1 | 1.89
|  |  |  | PM01 |  | 1 | 0.8 |  | 2.1 | 1.68
1.2.4.3 | COMP. 27 |  | COMPOSIÇÃO | REMOÇÃO DE ESQUADRIA DE MADEIRA, COM OU SEM BATENTE | M2 | [7 empty] | 18.9 |  |  | OK
|  |  |  | REMOÇÃO DE PORTAS, DE FORMA MANUAL, SEM REAPROVEITAMENTO. AF_12/2017 | [5 empty] | 18.9
1.2.4.4 | COMP. 28 |  | COMPOSIÇÃO | DESMONTAGEM DE ESQUADRIAS E ESTRUTURA METÁLICA COM RETIRADA DE SOLDA E CORTE DE PEÇAS POR MEIO DE LIXADEIRA OU DESMONTAGENS | M2 | [7 empty] | 16.84 |  |  | OK
GRADES DAS JANELAS
EXTERNO
|  |  |  | FACHADA FRONTAL/ SALA ADM/GERÊNCIA |  | 1 | 1.35 |  | 0.55 | 0.7425
|  |  |  | FACHADA FRONTAL/ RECEPÇÃO/ARQUIVO |  | 1 | 1.35 |  | 1.3 | 1.755
|  |  |  | LATERAL ESQUERDA/ CONSULTÓRIO ACOLHIMENTO |  | 1 | 1.35 |  | 1.3 | 1.755
|  |  |  | LATERAL ESQUERDA/ CONSULTÓRIO ODONTOLOGIA |  | 1 | 1.35 |  | 1.3 | 1.755
|  |  |  | LATERAL ESQUERDA/ ESTERILIZAÇÃO |  | 1 | 1.1 |  | 1.3 | 1.43
|  |  |  | FACHADA POSTERIOR/ UTILIDADES |  | 1 | 1.1 |  | 1.3 | 1.43
|  |  |  | FACHADA POSTERIOR/ COPA |  | 1 | 1.1 |  | 0.55 | 0.605
|  |  |  | FACHADA POSTERIOR/ CONSULTÓRIO 01 |  | 1 | 1.35 |  | 1.3 | 1.755
|  |  |  | FACHADA POSTERIORCONSULTÓRIO 02 |  | 1 | 1.35 |  | 1.3 | 1.755
|  |  |  | FACHADA POSTERIOR/ INALAÇÃO COLETIVA |  | 1 | 1.35 |  | 0.55 | 0.7425
|  |  |  | FACHADA POSTERIOR/ CURATIVO |  | 1 | 1.35 |  | 0.55 | 0.7425
|  |  |  | FACHADA POSTERIOR/ INALAÇÃO COLETIVA |  | 1 | 1.35 |  | 1.35 | 1.8225
|  |  |  | FACHADA POSTERIOR/ INALAÇÃO FARMACIA |  | 1 | 1 |  | 0.55 | 0.55
1.2.4.5 | 7962 |  | ORSE INSUMO-BDI DIFERENCIADO | LOCAÇÃO DE CAIXA COLETORA DE ENTULHO CAPACIDADE 5 M³ (LOCAL: ARACAJU) | UN | [7 empty] | 1 |  |  | OK
|  |  |  | REMOÇÃO DE JANELAS, DE FORMA MANUAL, SEM REAPROVEITAMENTO. AF_12/2017 |  | 0.02588 |  | 0.1 |  | 1.294 | 0.1294
|  |  |  | REMOÇÃO DE PORTAS, DE FORMA MANUAL, SEM REAPROVEITAMENTO. AF_12/2017 |  | 0.1134 |  | 0.03 |  | 18.9 | 0.567
|  |  |  | REMOÇÃO DE ESQUADRIA DE MADEIRA, COM OU SEM BATENTE |  | 0.378 |  | 0.1 |  | 18.9 | 1.89
|  |  |  | DESMONTAGEM DE ESQUADRIAS E ESTRUTURA METÁLICA COM RETIRADA DE SOLDA E CORTE DE PEÇAS POR MEIO DE LIXADEIRA OU DESMONTAGENS |  | 0.10104 |  | 0.03 |  | 16.84 | 0.5052
OBS: DIVIDIR O VOLUME PELA CAPACIDADE DA CAIXA COLETORA
1.2.5 | Título 3 |  |  | LOUÇAS E METAIS | [11 empty] | Título 3
1.2.5.1 | COMP. 30 |  | COMPOSIÇÃO | REMOÇÃO DE LAVATÓRIO | UND | [7 empty] | 9 |  |  | OK
|  |  |  | INTERNOS | [12 empty] | LAVATÓRIO |  |  |  | 7=LAJE - RECUPERAR E PINTAR | 1 |  |  | área total do terreno
|  |  |  | SALA ADM/GERÊNCIA |  | 1 | [10 empty] | LAVATÓRIO |  |  |  | 3=FORRO PVC - RECUPERAR 50% | 3 |  |  | área total do terreno
|  |  |  | CONSULTÓRIO/ ACOLHIMENTO |  | 1 | [10 empty] | LAVATÓRIO |  |  |  | 7=LAJE - RECUPERAR E PINTAR | 1 |  |  | área total do terreno
|  |  |  | SANITÁRIO FUNCIONÁRIO MASCULINO |  | 1 | [10 empty] | LAVATÓRIO | [7 empty] | área total do terreno
|  |  |  | SANITÁRIO FUNCIONÁRIO FEMININO |  | 1 | [10 empty] | LAVATÓRIO
|  |  |  | CONSULTÓRIO ODONTOLOGICO |  | 1 | [10 empty] | LAVATÓRIO
|  |  |  | IMUNIZAÇÃO |  | 1 | [10 empty] | LAVATÓRIO |  |  |  | 3=FORRO PVC - RECUPERAR 50% | 3 |  |  | área total do terreno
|  |  |  | SANITÁRIO CONSULTÓRIO 02 |  | 1 | [10 empty] | LAVATÓRIO |  |  |  | 7=LAJE - RECUPERAR E PINTAR | 1 |  |  | área total do terreno
|  |  |  | CONSULTÓRIO 02 |  | 1 | [10 empty] | LAVATÓRIO | [7 empty] | área total do terreno
|  |  |  | INALAÇÃO COLETIVA |  | 1 | [10 empty] | LAVATÓRIO | [7 empty] | área total do terreno
1.2.5.2 | COMP. 31 |  | COMPOSIÇÃO | REMOÇÃO DE METAIS SANITÁRIOS (TORNEIRA, REGISTROS, CHUVEIROS, ETC.) | UND | [7 empty] | 26 |  |  | OK
|  |  |  | REGISTROS | [20 empty] | área total do terreno
INTERNOS
|  |  |  | SALA ADM/GERÊNCIA |  | 1 | [10 empty] | REGISTROS |  |  |  | 7=LAJE - RECUPERAR E PINTAR | 1 |  |  | área total do terreno
|  |  |  | CONSULTÓRIO/ ACOLHIMENTO |  | 1 | [10 empty] | REGISTROS |  |  |  | 3=FORRO PVC - RECUPERAR 50% | 3 |  |  | área total do terreno
|  |  |  | SANITÁRIO FUNCIONÁRIO MASCULINO |  | 1 | [10 empty] | REGISTROS |  |  |  | 7=LAJE - RECUPERAR E PINTAR | 1 |  |  | área total do terreno
|  |  |  | SANITÁRIO FUNCIONÁRIO FEMININO |  | 1 | [10 empty] | REGISTROS | [7 empty] | área total do terreno
|  |  |  | CONSULTÓRIO ODONTOLOGICO |  | 1 | [10 empty] | REGISTROS | [7 empty] | área total do terreno
|  |  |  | DML |  | 1 | [10 empty] | REGISTROS | [7 empty] | área total do terreno
|  |  |  | IMUNIZAÇÃO |  | 1 | [10 empty] | REGISTROS
|  |  |  | SANITÁRIO PNE |  | 1 | [10 empty] | REGISTROS | [7 empty] | área total do terreno
|  |  |  | CONSULTÓRIO 01 |  | 1 | [10 empty] | REGISTROS | [7 empty] | área total do terreno
|  |  |  | SANITÁRIO CONSULTÓRIO 02 |  | 1 | [10 empty] | REGISTROS
|  |  |  | CONSULTÓRIO 02 |  | 1 | [10 empty] | REGISTROS
|  |  |  | INALAÇÃO COLETIVA |  | 1 | [10 empty] | REGISTROS
|  |  |  | CURATIVO |  | 1 | [10 empty] | REGISTROS
TORNEIRAS
|  |  |  | SALA ADM/GERÊNCIA |  | 1 | [10 empty] | TORNEIRAS |  |  |  | 7=LAJE - RECUPERAR E PINTAR | 1 |  |  | área total do terreno
|  |  |  | CONSULTÓRIO/ ACOLHIMENTO |  | 1 | [10 empty] | TORNEIRAS |  |  |  | 3=FORRO PVC - RECUPERAR 50% | 3 |  |  | área total do terreno
|  |  |  | SANITÁRIO FUNCIONÁRIO MASCULINO |  | 1 | [10 empty] | TORNEIRAS |  |  |  | 7=LAJE - RECUPERAR E PINTAR | 1 |  |  | área total do terreno
|  |  |  | SANITÁRIO FUNCIONÁRIO FEMININO |  | 1 | [10 empty] | TORNEIRAS | [7 empty] | área total do terreno
|  |  |  | DML |  | 1 | [10 empty] | TORNEIRAS | [7 empty] | área total do terreno
|  |  |  | CONSULTÓRIO ODONTOLOGICO |  | 1 | [10 empty] | TORNEIRAS | [7 empty] | área total do terreno
|  |  |  | IMUNIZAÇÃO |  | 1 | [10 empty] | TORNEIRAS
|  |  |  | SANITÁRIO PNE |  | 1 | [10 empty] | TORNEIRAS | [7 empty] | área total do terreno
|  |  |  | CONSULTÓRIO 01 |  | 1 | [10 empty] | TORNEIRAS | [7 empty] | área total do terreno
|  |  |  | SANITÁRIO CONSULTÓRIO 02 |  | 1 | [10 empty] | TORNEIRAS
|  |  |  | CONSULTÓRIO 02 |  | 1 | [10 empty] | TORNEIRAS
|  |  |  | INALAÇÃO COLETIVA |  | 1 | [10 empty] | TORNEIRAS
|  |  |  | CURATIVO |  | 1 | [10 empty] | TORNEIRAS
1.2.5.3 | COMP. 32 |  | COMPOSIÇÃO | REMOÇÃO DE VASO SANITÁRIO | UND | [7 empty] | 3 |  |  | OK
INTERNOS
|  |  |  | SANITÁRIO FUNCIONÁRIO FEMININO |  | 1 | [10 empty] | VASOS COM ASSENTOS |  |  |  | 7=LAJE - RECUPERAR E PINTAR | 1 |  |  | área total do terreno
|  |  |  | SANITÁRIO CONSULTÓRIO 02 |  | 1 | [10 empty] | VASOS COM ASSENTOS |  |  |  | 3=FORRO PVC - RECUPERAR 50% | 3 |  |  | área total do terreno
|  |  |  | SANITÁRIO FUNCIONÁRIO MASCULINO |  | 1 | [10 empty] | VASOS COM ASSENTOS |  |  |  | 3=FORRO PVC - RECUPERAR 50% | 3 |  |  | área total do terreno
1.2.5.4 | COMP. 28 |  | COMPOSIÇÃO | DESMONTAGEM DE ESQUADRIAS E ESTRUTURA METÁLICA COM RETIRADA DE SOLDA E CORTE DE PEÇAS POR MEIO DE LIXADEIRA OU DESMONTAGENS | M2 | [7 empty] | 1.44 |  |  | OK
INTERNOS
|  |  |  | SANITÁRIO FUNCIONÁRIO FEMININO |  | 2 | 0.8 |  | 0.9 | 1.44 | [6 empty] | VASOS COM ASSENTOS |  |  |  | 7=LAJE - RECUPERAR E PINTAR | 1 |  |  | área total do terreno
1.2.5.5 | 7962 |  | ORSE INSUMO-BDI DIFERENCIADO | LOCAÇÃO DE CAIXA COLETORA DE ENTULHO CAPACIDADE 5 M³ (LOCAL: ARACAJU) | UN | [7 empty] | 1 |  |  | OK
|  |  |  | REMOÇÃO DE LAVATÓRIO |  | 9 | 0.47 | 0.425 | 0.175 | 0.19975 | 0.034956 |  | 0.0069912
|  |  |  | REMOÇÃO DE METAIS SANITÁRIOS (TORNEIRA, REGISTROS, CHUVEIROS, ETC.) |  | 26 | 0.4 | 0.395 | 0.05 | 0.158 | 0.0079 |  | 0.00158
|  |  |  | REMOÇÃO DE VASO SANITÁRIO |  | 3 | 0.4 | 0.395 | 0.785 | 0.158 | 0.12403 |  | 0.024806
|  |  |  | DESMONTAGEM DE ESQUADRIAS E ESTRUTURA METÁLICA COM RETIRADA DE SOLDA E CORTE DE PEÇAS POR MEIO DE LIXADEIRA OU DESMONTAGENS |  |  |  | 0.1 |  | 1.44 | 0.144 |  | 0.0288
OBS: DIVIDIR O VOLUME PELA CAPACIDADE DA CAIXA COLETORA
1.2.6 | Título 3 |  |  | COBERTURAS E IMPERMEABILIZAÇÕES | [11 empty] | Título 3
1.2.6.1 | COMP. 101 |  | COMPOSIÇÃO | RETIRADA DE CALHA | M | [7 empty] | 24.88 |  |  | OK
|  |  |  | CALHA EXISTENTE |  |  | 24.88
1.2.6.2 | 97647 |  | SINAPI | REMOÇÃO DE TELHAS, DE FIBROCIMENTO, METÁLICA E CERÂMICA, DE FORMA MANUAL, SEM REAPROVEITAMENTO. AF_12/2017 | M2 | [7 empty] | 252.52 |  |  | OK
TELHA METÁLICA
|  |  |  | ESPERA | [5 empty] | 36.87
TELHA CERÂMICA
|  |  |  | COBERTA EXISTENTE | [5 empty] | 196.03
|  |  |  | COBERTA EXISTENTE | [5 empty] | 19.62
1.2.6.3 | 97650 |  | SINAPI | REMOÇÃO DE TRAMA DE MADEIRA PARA COBERTURA, DE FORMA MANUAL, SEM REAPROVEITAMENTO. AF_12/2017 | M2 | [7 empty] | 215.65 |  |  | OK
TELHA CERÂMICA
|  |  |  | COBERTA EXISTENTE | [5 empty] | 196.03
|  |  |  | COBERTA EXISTENTE | [5 empty] | 19.62
1.2.6.4 | COMP. 28 |  | COMPOSIÇÃO | DESMONTAGEM DE ESQUADRIAS E ESTRUTURA METÁLICA COM RETIRADA DE SOLDA E CORTE DE PEÇAS POR MEIO DE LIXADEIRA OU DESMONTAGENS | M2 | [7 empty] | 36.87 |  |  | OK
TELHA METÁLICA
|  |  |  | ESPERA | [5 empty] | 36.87
1.2.6.5 | 97651 |  | SINAPI | REMOÇÃO DE TESOURAS DE MADEIRA, COM VÃO MENOR QUE 8M, DE FORMA MANUAL, SEM REAPROVEITAMENTO. AF_12/2017 | UN | [7 empty] | 5 |  |  | OK
|  |  |  | TESOURA DA COBERTA 01 |  | 5 | 13.55
Odbs:Consideramos a menor largura da coberta o comprimento da tesoura, e a quantidade será o comprimento oposto ao adotado a cada 3 metros.
1.2.6.6 | 97652 |  | SINAPI | REMOÇÃO DE TESOURAS DE MADEIRA, COM VÃO MAIOR OU IGUAL A 8M, DE FORMA MANUAL, SEM REAPROVEITAMENTO. AF_12/2017 | UN | [7 empty] | 5 |  |  | OK
|  |  |  | TESOURA DA COBERTA |  | 5 | 13.55
Odbs:Consideramos a menor largura da coberta o comprimento da tesoura, e a quantidade será o comprimento oposto ao adotado a cada 3 metros.
1.2.6.7 | 7962 |  | ORSE INSUMO-BDI DIFERENCIADO | LOCAÇÃO DE CAIXA COLETORA DE ENTULHO CAPACIDADE 5 M³ (LOCAL: ARACAJU) | UN | [7 empty] | 4.5221 |  |  | OK
|  |  |  | REMOÇÃO DE TELHAS, DE FIBROCIMENTO, METÁLICA E CERÂMICA, DE FORMA MANUAL, SEM REAPROVEITAMENTO. AF_12/2017 |  |  |  |  | 0.03 | 252.52 | 7.5756 |  | 1.5151
|  |  |  | REMOÇÃO DE TRAMA DE MADEIRA PARA COBERTURA, DE FORMA MANUAL, SEM REAPROVEITAMENTO. AF_12/2017 |  |  |  |  | 0.05 | 215.65 | 10.7825 |  | 2.1565
|  |  |  | REMOÇÃO DE TESOURAS DE MADEIRA, COM VÃO MENOR QUE 8M, DE FORMA MANUAL, SEM REAPROVEITAMENTO. AF_12/2017 |  |  |  |  | 0.1 | 24.75 | 2.475 |  | 0.495
|  |  |  | REMOÇÃO DE TESOURAS DE MADEIRA, COM VÃO MAIOR OU IGUAL A 8M, DE FORMA MANUAL, SEM REAPROVEITAMENTO. AF_12/2017 |  |  |  |  | 0.1 | 17.775 | 1.7775 |  | 0.3555
1.2.7 | Título 3 |  |  | BANCADAS | [11 empty] | Título 3
1.2.7.1 | COMP. 29 |  | COMPOSIÇÃO | REMOÇÃO DE BANCADA DE GRANITO (OU MARMORE) | M2 | [7 empty] | 3.87 |  |  | OK
|  |  |  | GRANITO (AMBIENTES ANTIGOS) | [12 empty] | BANCADAS |  |  |  | 2 | 2 |  |  | área total do terreno
|  |  |  | ESTERILIZAÇÃO |  |  | 1.95 | 0.6 |  | 1.17 | [6 empty] | BANCADAS | [7 empty] | área total do terreno
|  |  |  | DML |  |  | 1.2 | 0.5 |  | 0.6 | [6 empty] | BANCADAS | [7 empty] | área total do terreno
|  |  |  | COPA |  |  | 1.25 | 0.6 |  | 0.75 | [6 empty] | BANCADAS | [7 empty] | área total do terreno
|  |  |  | VACINA |  |  | 1.2 | 0.5 |  | 0.6 | [6 empty] | BANCADAS
|  |  |  | CONSULTÓRIO 03 |  |  | 1.25 | 0.6 |  | 0.75 | [6 empty] | BANCADAS
1.2.7.3 | 7962 |  | ORSE INSUMO-BDI DIFERENCIADO | LOCAÇÃO DE CAIXA COLETORA DE ENTULHO CAPACIDADE 5 M³ (LOCAL: ARACAJU) | UN | [7 empty] | 1 |  |  | OK
|  |  |  | REMOÇÃO DE BANCADA DE GRANITO (OU MARMORE) |  | 0.05418 |  |  | 0.07 | 3.87 | 0.2709
OBS: DIVIDIR O VOLUME PELA CAPACIDADE DA CAIXA COLETORA
1.2.8 |  |  |  | TOMADAS, INTERUPTORES E LUMINÁRIAS | [11 empty] | OK
1.2.8.1 | 97665 | 97665 | SINAPI | REMOÇÃO DE LUMINÁRIAS, DE FORMA MANUAL, SEM REAPROVEITAMENTO. AF_12/2017 | UN | [7 empty] | 25 |  |  | OK
|  |  |  | RETIRADA DE LUMINÁRIAS CONFORME CADASTRAMENTO DE EXISTENTES |  | 25 | [11 empty] | 4=CERÂMICA 10X10 AZUL | 4=CERÂMICA 10X10 AZUL
1.2.8.2 | 97660 | 97660 | SINAPI | REMOÇÃO DE INTERRUPTORES/TOMADAS ELÉTRICAS, DE FORMA MANUAL, SEM REAPROVEITAMENTO. AF_12/2017 | UN | [7 empty] | 70 |  |  | OK
|  |  |  | RETIRADA DE INTERRUPTORES/TOMADAS ELÉTRICAS, CONFORME CADASTRAMENTO DE EXISTENTES |  | 70 | [11 empty] | 4=CERÂMICA 10X10 AZUL | 4=CERÂMICA 10X10 AZUL
1.2.8.4 | 7962 | 7962 | ORSE INSUMO-BDI DIFERENCIADO | LOCAÇÃO DE CAIXA COLETORA DE ENTULHO CAPACIDADE 5 M³ (LOCAL: ARACAJU) | UN | [7 empty] | 1 |  |  | OK
|  |  |  | REMOÇÃO DE LUMINÁRIAS, DE FORMA MANUAL, SEM REAPROVEITAMENTO. AF_12/2017 |  | 25 | 0.4 | 0.1 | 0.05 | 1 | 0.05 |  | 0.01 | [7 empty] | 2 | 2 |  |  | área total do terreno
|  |  |  | REMOÇÃO DE INTERRUPTORES/TOMADAS ELÉTRICAS, DE FORMA MANUAL, SEM REAPROVEITAMENTO. AF_12/2017 |  | 70 | 0.1 | 0.1 | 0.05 | 0.7 | 0.035 |  | 0.007 |  |  |  |  | 4=CERÂMICA 10X10 AZUL | 4=CERÂMICA 10X10 AZUL
2. | Título 1 |  |  | FUNDAÇÕES E ESTRUTURAS | [11 empty] | Título 1
2.1 | Título 2 |  |  | FUNDAÇÕES | [11 empty] | Título 2
2.1.2 | 97082 |  | SINAPI | ESCAVAÇÃO MANUAL DE VIGA DE BORDA PARA RADIER. AF_09/2017 | M3 | [7 empty] | 6.7984 |  |  | OK
PAREDES INTERNAS
|  |  |  | CONSULTÓRIO 01 |  |  | 1.7 | 0.4 | 0.7 |  | 0.476
|  |  |  | SANITÁRIO PNE |  |  | 3.9 | 0.4 | 0.7 |  | 1.092
|  |  |  | COPA |  |  | 1.8 | 0.4 | 0.7 |  | 0.504
|  |  |  | DML |  |  | 1.8 | 0.4 | 0.7 |  | 0.504
|  |  |  | SAN. PÚB. PNE/ SAN. PÚB. |  |  | 6.76 | 0.4 | 0.7 |  | 1.8928
|  |  |  | BONECA DA PORTA - UTILIDADES |  |  | 0.17 | 0.4 | 0.7 |  | 0.0476
|  |  |  | ESTERILIZAÇÃO |  |  | 2.85 | 0.4 | 0.7 |  | 0.798
|  |  |  | SAN. FUNC. FEM. |  |  | 1.4 | 0.4 | 0.7 |  | 0.392
|  |  |  | BONECA DA PORTA - SAN. FUNC. FEM. |  |  | 0.05 | 0.4 | 0.7 |  | 0.014
|  |  |  | SAN. FUNC. MASC. |  |  | 1.25 | 0.4 | 0.7 |  | 0.35
|  |  |  | BONECA DA PORTA - SAN. FUNC. MASC. |  |  | 0.34 | 0.4 | 0.7 |  | 0.0952
|  |  |  | FECHAMENTO DE PORTA - HALL DE ENTRADA |  |  | 0.96 | 0.4 | 0.7 |  | 0.2688
|  |  |  | BONECA DA PORTA - FARMÁCIA |  |  | 0.3 | 0.4 | 0.7 |  | 0.084
|  |  |  | FECHAMENTO DE COBOGÓ |  |  | 1 | 0.4 | 0.7 |  | 0.28
2.1.3 | 95241 |  | SINAPI | LASTRO DE CONCRETO MAGRO, APLICADO EM PISOS OU RADIERS, ESPESSURA DE 5 CM. AF_07/2016 | M2 | [7 empty] | 9.712 |  |  | OK
PAREDES INTERNAS
|  |  |  | CONSULTÓRIO 01 |  |  | 1.7 | 0.4 |  | 0.68
|  |  |  | SANITÁRIO PNE |  |  | 3.9 | 0.4 |  | 1.56
|  |  |  | COPA |  |  | 1.8 | 0.4 |  | 0.72
|  |  |  | DML |  |  | 1.8 | 0.4 |  | 0.72
|  |  |  | SAN. PÚB. PNE/ SAN. PÚB. |  |  | 6.76 | 0.4 |  | 2.704
|  |  |  | BONECA DA PORTA - UTILIDADES |  |  | 0.17 | 0.4 |  | 0.068
|  |  |  | ESTERILIZAÇÃO |  |  | 2.85 | 0.4 |  | 1.14
|  |  |  | SAN. FUNC. FEM. |  |  | 1.4 | 0.4 |  | 0.56
|  |  |  | BONECA DA PORTA - SAN. FUNC. FEM. |  |  | 0.05 | 0.4 |  | 0.02
|  |  |  | SAN. FUNC. MASC. |  |  | 1.25 | 0.4 |  | 0.5
|  |  |  | BONECA DA PORTA - SAN. FUNC. MASC. |  |  | 0.34 | 0.4 |  | 0.136
|  |  |  | FECHAMENTO DE PORTA - HALL DE ENTRADA |  |  | 0.96 | 0.4 |  | 0.384
|  |  |  | BONECA DA PORTA - FARMÁCIA |  |  | 0.3 | 0.4 |  | 0.12
|  |  |  | FECHAMENTO DE COBOGÓ |  |  | 1 | 0.4 |  | 0.4
2.1.4 | 73361 |  | SINAPI | CONCRETO CICLOPICO FCK=10MPA 30% PEDRA DE MAO INCLUSIVE LANCAMENTO | M3 | [7 empty] | 2.9136 |  |  | OK
PAREDES INTERNAS
|  |  |  | CONSULTÓRIO 01 |  |  | 1.7 | 0.4 | 0.3 |  | 0.204
|  |  |  | SANITÁRIO PNE |  |  | 3.9 | 0.4 | 0.3 |  | 0.468
|  |  |  | COPA |  |  | 1.8 | 0.4 | 0.3 |  | 0.216
|  |  |  | DML |  |  | 1.8 | 0.4 | 0.3 |  | 0.216
|  |  |  | SAN. PÚB. PNE/ SAN. PÚB. |  |  | 6.76 | 0.4 | 0.3 |  | 0.8112
|  |  |  | BONECA DA PORTA - UTILIDADES |  |  | 0.17 | 0.4 | 0.3 |  | 0.0204
|  |  |  | ESTERILIZAÇÃO |  |  | 2.85 | 0.4 | 0.3 |  | 0.342
|  |  |  | SAN. FUNC. FEM. |  |  | 1.4 | 0.4 | 0.3 |  | 0.168
|  |  |  | BONECA DA PORTA - SAN. FUNC. FEM. |  |  | 0.05 | 0.4 | 0.3 |  | 0.006
|  |  |  | SAN. FUNC. MASC. |  |  | 1.25 | 0.4 | 0.3 |  | 0.15
|  |  |  | BONECA DA PORTA - SAN. FUNC. MASC. |  |  | 0.34 | 0.4 | 0.3 |  | 0.0408
|  |  |  | FECHAMENTO DE PORTA - HALL DE ENTRADA |  |  | 0.96 | 0.4 | 0.3 |  | 0.1152
|  |  |  | BONECA DA PORTA - FARMÁCIA |  |  | 0.3 | 0.4 | 0.3 |  | 0.036
|  |  |  | FECHAMENTO DE COBOGÓ |  |  | 1 | 0.4 | 0.3 |  | 0.12
2.1.5 | 95474 |  | SINAPI | ALVENARIA DE EMBASAMENTO EM TIJOLOS CERAMICOS MACICOS 5X10X20CM, ASSENTADO COM ARGAMASSA TRACO 1:2:8 (CIMENTO, CAL E AREIA) | M3 | [7 empty] | 0.9712 |  |  | OK
PAREDES INTERNAS
|  |  |  | CONSULTÓRIO 01 |  |  | 1.7 | 0.2 | 0.2 |  | 0.068
|  |  |  | SANITÁRIO PNE |  |  | 3.9 | 0.2 | 0.2 |  | 0.156
|  |  |  | COPA |  |  | 1.8 | 0.2 | 0.2 |  | 0.072
|  |  |  | DML |  |  | 1.8 | 0.2 | 0.2 |  | 0.072
|  |  |  | SAN. PÚB. PNE/ SAN. PÚB. |  |  | 6.76 | 0.2 | 0.2 |  | 0.2704
|  |  |  | BONECA DA PORTA - UTILIDADES |  |  | 0.17 | 0.2 | 0.2 |  | 0.0068
|  |  |  | ESTERILIZAÇÃO |  |  | 2.85 | 0.2 | 0.2 |  | 0.114
|  |  |  | SAN. FUNC. FEM. |  |  | 1.4 | 0.2 | 0.2 |  | 0.056
|  |  |  | BONECA DA PORTA - SAN. FUNC. FEM. |  |  | 0.05 | 0.2 | 0.2 |  | 0.002
|  |  |  | SAN. FUNC. MASC. |  |  | 1.25 | 0.2 | 0.2 |  | 0.05
|  |  |  | BONECA DA PORTA - SAN. FUNC. MASC. |  |  | 0.34 | 0.2 | 0.2 |  | 0.0136
|  |  |  | FECHAMENTO DE PORTA - HALL DE ENTRADA |  |  | 0.96 | 0.2 | 0.2 |  | 0.0384
|  |  |  | BONECA DA PORTA - FARMÁCIA |  |  | 0.3 | 0.2 | 0.2 |  | 0.012
|  |  |  | FECHAMENTO DE COBOGÓ |  |  | 1 | 0.2 | 0.2 |  | 0.04
2.1.6 | 94319 |  | SINAPI | ATERRO MANUAL DE VALAS COM SOLO ARGILO-ARENOSO E COMPACTAÇÃO MECANIZADA. AF_05/2016 | M3 | [7 empty] | 0.235 |  |  | OK
|  |  |  | PATAMAR DA RAMPA |  |  |  |  | 0.1 | 2.35 | 0.235
2.1.7 | 95952 |  | SINAPI | (COMPOSIÇÃO REPRESENTATIVA) EXECUÇÃO DE ESTRUTURAS DE CONCRETO ARMADO CONVENCIONAL, PARA EDIFICAÇÃO HABITACIONAL MULTIFAMILIAR (PRÉDIO), FCK = 25 MPA. AF_01/2017 | M3 | [7 empty] | 0.5463 |  |  | OK
PAREDES INTERNAS
|  |  |  | CONSULTÓRIO 01 |  |  | 1.7 | 0.15 | 0.15 |  | 0.03825
|  |  |  | SANITÁRIO PNE |  |  | 3.9 | 0.15 | 0.15 |  | 0.08775
|  |  |  | COPA |  |  | 1.8 | 0.15 | 0.15 |  | 0.0405
|  |  |  | DML |  |  | 1.8 | 0.15 | 0.15 |  | 0.0405
|  |  |  | SAN. PÚB. PNE/ SAN. PÚB. |  |  | 6.76 | 0.15 | 0.15 |  | 0.1521
|  |  |  | BONECA DA PORTA - UTILIDADES |  |  | 0.17 | 0.15 | 0.15 |  | 0.003825
|  |  |  | ESTERILIZAÇÃO |  |  | 2.85 | 0.15 | 0.15 |  | 0.064125
|  |  |  | SAN. FUNC. FEM. |  |  | 1.4 | 0.15 | 0.15 |  | 0.0315
|  |  |  | BONECA DA PORTA - SAN. FUNC. FEM. |  |  | 0.05 | 0.15 | 0.15 |  | 0.001125
|  |  |  | SAN. FUNC. MASC. |  |  | 1.25 | 0.15 | 0.15 |  | 0.028125
|  |  |  | BONECA DA PORTA - SAN. FUNC. MASC. |  |  | 0.34 | 0.15 | 0.15 |  | 0.00765
|  |  |  | FECHAMENTO DE PORTA - HALL DE ENTRADA |  |  | 0.96 | 0.15 | 0.15 |  | 0.0216
|  |  |  | BONECA DA PORTA - FARMÁCIA |  |  | 0.3 | 0.15 | 0.15 |  | 0.00675
|  |  |  | FECHAMENTO DE COBOGÓ |  |  | 1 | 0.15 | 0.15 |  | 0.0225
2.1.8 | COMP. 106 |  | COMPOSIÇÃO | ENSAIO DE RESISTENCIA A COMPRESSAO SIMPLES - CONCRETO | UND | [7 empty] | 1 |  |  | OK
CINTAMENTOS
|  |  |  | (COMPOSIÇÃO REPRESENTATIVA) EXECUÇÃO DE ESTRUTURAS DE CONCRETO ARMADO CONVENCIONAL, PARA EDIFICAÇÃO HABITACIONAL MULTIFAMILIAR (PRÉDIO), FCK = 25 MPA. AF_01/2017 |  | 1 |  |  |  |  | 0.5463
OBS: CONSIDERAR A CADA 3 M³ UM CORPO DE PROVA
2.1.9 | 96995 |  | SINAPI | REATERRO MANUAL APILOADO COM SOQUETE. AF_10/2017 | M3 | [7 empty] | 1.8817 |  |  | OK
REATERRO DO EMBASAMENTO
PAREDES INTERNAS
|  |  |  | CONSULTÓRIO 01 |  |  | 1.7 | 0.2 | 0.2 |  | 0.068
|  |  |  | SANITÁRIO PNE |  |  | 3.9 | 0.2 | 0.2 |  | 0.156
|  |  |  | COPA |  |  | 1.8 | 0.2 | 0.2 |  | 0.072
|  |  |  | DML |  |  | 1.8 | 0.2 | 0.2 |  | 0.072
|  |  |  | SAN. PÚB. PNE/ SAN. PÚB. |  |  | 6.76 | 0.2 | 0.2 |  | 0.2704
|  |  |  | BONECA DA PORTA - UTILIDADES |  |  | 0.17 | 0.2 | 0.2 |  | 0.0068
|  |  |  | ESTERILIZAÇÃO |  |  | 2.85 | 0.2 | 0.2 |  | 0.114
|  |  |  | SAN. FUNC. FEM. |  |  | 1.4 | 0.2 | 0.2 |  | 0.056
|  |  |  | BONECA DA PORTA - SAN. FUNC. FEM. |  |  | 0.05 | 0.2 | 0.2 |  | 0.002
|  |  |  | SAN. FUNC. MASC. |  |  | 1.25 | 0.2 | 0.2 |  | 0.05
|  |  |  | BONECA DA PORTA - SAN. FUNC. MASC. |  |  | 0.34 | 0.2 | 0.2 |  | 0.0136
|  |  |  | FECHAMENTO DE PORTA - HALL DE ENTRADA |  |  | 0.96 | 0.2 | 0.2 |  | 0.0384
|  |  |  | BONECA DA PORTA - FARMÁCIA |  |  | 0.3 | 0.2 | 0.2 |  | 0.012
|  |  |  | FECHAMENTO DE COBOGÓ |  |  | 1 | 0.2 | 0.2 |  | 0.04
REATERRO DO CINTAMENTO
PAREDES INTERNAS
|  |  |  | CONSULTÓRIO 01 |  |  | 1.7 | 0.25 | 0.15 |  | 0.06375
|  |  |  | SANITÁRIO PNE |  |  | 3.9 | 0.25 | 0.15 |  | 0.14625
|  |  |  | COPA |  |  | 1.8 | 0.25 | 0.15 |  | 0.0675
|  |  |  | DML |  |  | 1.8 | 0.25 | 0.15 |  | 0.0675
|  |  |  | SAN. PÚB. PNE/ SAN. PÚB. |  |  | 6.76 | 0.25 | 0.15 |  | 0.2535
|  |  |  | BONECA DA PORTA - UTILIDADES |  |  | 0.17 | 0.25 | 0.15 |  | 0.006375
|  |  |  | ESTERILIZAÇÃO |  |  | 2.85 | 0.25 | 0.15 |  | 0.10687
|  |  |  | SAN. FUNC. FEM. |  |  | 1.4 | 0.25 | 0.15 |  | 0.0525
|  |  |  | BONECA DA PORTA - SAN. FUNC. FEM. |  |  | 0.05 | 0.25 | 0.15 |  | 0.001875
|  |  |  | SAN. FUNC. MASC. |  |  | 1.25 | 0.25 | 0.15 |  | 0.046875
|  |  |  | BONECA DA PORTA - SAN. FUNC. MASC. |  |  | 0.34 | 0.25 | 0.15 |  | 0.01275
|  |  |  | FECHAMENTO DE PORTA - HALL DE ENTRADA |  |  | 0.96 | 0.25 | 0.15 |  | 0.036
|  |  |  | BONECA DA PORTA - FARMÁCIA |  |  | 0.3 | 0.25 | 0.15 |  | 0.01125
|  |  |  | FECHAMENTO DE COBOGÓ |  |  | 1 | 0.25 | 0.15 |  | 0.0375
2.1.10 | 72897 |  | SINAPI | CARGA MANUAL DE ENTULHO EM CAMINHAO BASCULANTE 6 M3 | M3 | [7 empty] | 4.9167 |  |  | OK
|  |  |  | ESCAVAÇÃO MANUAL DE VIGA DE BORDA PARA RADIER. AF_09/2017 | [6 empty] | 6.7984 |  | 6.7984
DESCONTO
|  |  |  | REATERRO MANUAL APILOADO COM SOQUETE. AF_10/2017 |  | -1 |  |  |  |  | 1.8817 |  | -1.8817
2.1.11 | 7962 |  | ORSE INSUMO-BDI DIFERENCIADO | LOCAÇÃO DE CAIXA COLETORA DE ENTULHO CAPACIDADE 5 M³ (LOCAL: ARACAJU) | UN | [7 empty] | 1 |  |  | OK
|  |  |  | CARGA MANUAL DE ENTULHO EM CAMINHAO BASCULANTE 6 M3 |  | 1 |  |  |  |  | 4.9167 |  | 4.9167
OBS: DIVIDIR O VOLUME POR 5M³, ARRDODAR PARA CIMA
2.2 | Título 2 |  |  | SUPERESTRUTURAS | [11 empty] | Título 2
2.2.13 | COMP. 26 |  | COMPOSIÇÃO | ESCORAMENTO METÁLICO PARA LAJES E VIGAS, C/ ESCORAS TUBULARES TIPO "A" (H=2,08 A 3,20 M), COM MONTAGEM E DESMONTAGEM | M2 | [7 empty] | 2.745 |  |  | OK
INTERNO
|  |  |  | SAN. FUNC. FEM. | [5 empty] | 2.52
EXTERNO
|  |  |  | PÓRTICO |  |  | 2.25 | 0.1 |  | 0.225
2.2.14 | 95952 |  | SINAPI | (COMPOSIÇÃO REPRESENTATIVA) EXECUÇÃO DE ESTRUTURAS DE CONCRETO ARMADO CONVENCIONAL, PARA EDIFICAÇÃO HABITACIONAL MULTIFAMILIAR (PRÉDIO), FCK = 25 MPA. AF_01/2017 | M3 | [7 empty] | 0.073 |  |  | OK
EXTERNO
|  |  |  | PÓRTICO |  |  | 0.25 | 0.1 | 2.02 |  | 0.0505
|  |  |  | PÓRTICO |  |  | 2.25 | 0.1 | 0.1 |  | 0.0225
3. | Título 1 |  |  | PAREDES E PAINÉIS | [11 empty] | Título 1
3.1 | 87521 |  | SINAPI | ALVENARIA DE VEDAÇÃO DE BLOCOS CERÂMICOS FURADOS NA HORIZONTAL DE 11,5X19X19CM (ESPESSURA 11,5CM) DE PAREDES COM ÁREA LÍQUIDA MAIOR OU IGUAL A 6M² COM VÃOS E ARGAMASSA DE ASSENTAMENTO COM PREPARO EM BETONEIRA. AF_06/2014 | M2 | [7 empty] | 132.8467 |  |  | OK
INTERNO
|  |  |  | CONSULTÓRIO 01 |  |  | 1.7 |  | 3.31 | 5.627
|  |  |  | SANITÁRIO PNE |  |  | 3.9 |  | 3.31 | 12.909
|  |  |  | COPA |  |  | 1.8 |  | 3.31 | 5.958 | [7 empty] | 0 | 0
|  |  |  | DML |  |  | 1.8 |  | 3.31 | 5.958 |  |  |  | EDITAR |  |  |  | 0 | 0
|  |  |  | SAN. PÚB. PNE/ SAN. PÚB. |  |  | 6.76 |  | 3.31 | 22.3756
|  |  |  | BONECA DA PORTA - UTILIDADES |  |  | 0.17 |  | 2.13 | 0.3621 | [7 empty] | 0 | 0
|  |  |  | ESTERILIZAÇÃO |  |  | 2.85 |  | 3.31 | 9.4335 |  |  |  | EDITAR |  |  |  | 0 | 0
|  |  |  | SAN. FUNC. FEM. |  |  | 1.4 |  | 3.31 | 4.634
|  |  |  | BONECA DA PORTA - SAN. FUNC. FEM. |  |  | 0.05 |  | 2.13 | 0.1065
|  |  |  | SAN. FUNC. MASC. |  |  | 1.25 |  | 3.31 | 4.1375
|  |  |  | BONECA DA PORTA - SAN. FUNC. MASC. |  |  | 0.34 |  | 2.13 | 0.7242 | [7 empty] | 0 | 0
|  |  |  | FECHAMENTO DE PORTA - HALL DE ENTRADA |  |  | 0.96 |  | 2.13 | 2.0448 |  |  |  | EDITAR |  |  |  | 0 | 0
|  |  |  | BONECA DA PORTA - FARMÁCIA |  |  | 0.3 |  | 2.13 | 0.639
|  |  |  | FECHAMENTO DE COBOGÓ |  |  | 1 |  | 0.5 | 0.5 | [7 empty] | 0 | 0
|  |  |  | FECHAMENTO DE CAIXA DE AR CONDICIONADO | [9 empty] | EDITAR |  |  |  | 0 | 0
|  |  |  | CX. DE AR CONDICIONADO - CONSULTÓRIO 02 |  | 1 | 0.7 |  | 0.5 | 0.35
|  |  |  | CX. DE AR CONDICIONADO - INALAÇÃO COLETIVA |  | 1 | 0.7 |  | 0.5 | 0.35
|  |  |  | CX. DE AR CONDICIONADO - CURATIVO |  | 1 | 0.7 |  | 0.5 | 0.35 | [7 empty] | 0 | 0
|  |  |  | CX. DE AR CONDICIONADO - FARMÁCIA |  | 1 | 0.7 |  | 0.5 | 0.35 |  |  |  | EDITAR |  |  |  | 0 | 0
|  |  |  | CX. DE AR CONDICIONADO - SALA ADM. E GERÊNCIA/ CORA/ MARCAÇÃO |  | 1 | 0.7 |  | 0.5 | 0.35
|  |  |  | CX. DE AR CONDICIONADO - CONSULTÓRIO ODONTOLÓGICO |  | 1 | 0.7 |  | 0.5 | 0.35
|  |  |  | CX. DE AR CONDICIONADO - CONSULTÓRIO 01 |  | 1 | 0.7 |  | 0.5 | 0.35
EXTERNO
|  |  |  | FACHADA SUDESTE | [5 empty] | 9.07
|  |  |  | PAREDE DA LAJE DAS CONDENSADORAS |  |  | 3 |  | 1 | 3
|  |  |  | PAREDE DA LAJE DAS CONDENSADORAS |  |  | 3 |  | 1.88 | 5.64
|  |  |  | PAREDE DA LAJE DAS CONDENSADORAS | [5 empty] | 7.78 | [7 empty] | 0 | 0
|  |  |  | PLATIBANDA LATERAL ESQUERDA DA ESPERA | [5 empty] | 10.72 |  |  |  | EDITAR |  |  |  | 0 | 0
|  |  |  | PLATIBANDA LATERAL DIREITA DA ESPERA | [5 empty] | 5.18
|  |  |  | PAREDES NA COBERTA (TELHAS DE FIBROCIMENTO) |  |  | 12.95 |  | 1.05 | 13.5975
3.2 | 93201 |  | SINAPI | FIXAÇÃO (ENCUNHAMENTO) DE ALVENARIA DE VEDAÇÃO COM ARGAMASSA APLICADA COM COLHER. AF_03/2016 | M | [7 empty] | 8.55 |  |  | OK
INTERNO
|  |  |  | SAN. PÚBLICO |  |  | 5.9
|  |  |  | SAN. FUNC. FEM. |  |  | 1.4
|  |  |  | SAN. FUNC. MASC. |  |  | 1.25
3.3 | 96371 |  | SINAPI | PAREDE COM PLACAS DE GESSO ACARTONADO (DRYWALL), PARA USO INTERNO, COM UMA FACE SIMPLES E ESTRUTURA METÁLICA COM GUIAS SIMPLES, COM VÃOS. AF_06/2017_P | M2 | [7 empty] | 90.888 |  |  | OK
|  |  |  | CONSULTÓRIO 02 |  |  | 1.61 |  | 2.8 | 4.508
|  |  |  | INALAÇÃO COLETIVA |  |  | 3.03 |  | 2.8 | 8.484
|  |  |  | CURATIVO |  |  | 3 |  | 2.8 | 8.4
|  |  |  | FARMÁCIA |  |  | 2.63 |  | 2.8 | 7.364
|  |  |  | IMUNIZAÇÃO |  |  | 6.73 |  | 2.8 | 18.844
|  |  |  | RECEPÇÃO/ ARQUIVO |  |  | 4.41 |  | 2.8 | 12.348
|  |  |  | SALA ADM E GERÊNCIA/ CORA/ MARCAÇÃO |  |  | 5.55 |  | 2.8 | 15.54
|  |  |  | CONSULTÓRIO INDIFER./ ACOLHIMENTO |  |  | 2.65 |  | 2.8 | 7.42
|  |  |  | UTILIDADES |  |  | 2.85 |  | 2.8 | 7.98
4. | Título 1 |  |  | REVESTIMENTOS PAREDE | [11 empty] | Título 1
4.1 | 87905 |  | SINAPI | CHAPISCO APLICADO EM ALVENARIA (COM PRESENÇA DE VÃOS) E ESTRUTURAS DE CONCRETO DE FACHADA, COM COLHER DE PEDREIRO. ARGAMASSA TRAÇO 1:3 COM PREPARO EM BETONEIRA 400L. AF_06/2014 | M2 | [7 empty] | 68.155 |  |  | OK
PAREDES NA COBERTA
|  |  |  | PAREDE DA LAJE DAS CONDENSADORAS |  | 2 | 3 |  | 1 | 6
|  |  |  | PAREDE DA LAJE DAS CONDENSADORAS |  | 2 | 3 |  | 1.88 | 11.28
|  |  |  | PAREDE DA LAJE DAS CONDENSADORAS | [5 empty] | 7.78
|  |  |  | PLATIBANDA LATERAL ESQUERDA DA ESPERA | [5 empty] | 10.72
|  |  |  | PLATIBANDA LATERAL DIREITA DA ESPERA | [5 empty] | 5.18
|  |  |  | PAREDES NA COBERTA (TELHAS DE FIBROCIMENTO) |  | 2 | 12.95 |  | 1.05 | 27.195
4.2 | 87879 |  | SINAPI | CHAPISCO APLICADO EM ALVENARIAS E ESTRUTURAS DE CONCRETO INTERNAS, COM COLHER DE PEDREIRO. ARGAMASSA TRAÇO 1:3 COM PREPARO EM BETONEIRA 400L. AF_06/2014 | M2 | [7 empty] | 248.025 |  |  | OK
INTERNAS
|  |  |  | DIVISÓRIA CONSULTÓRIO 02 (CERÂMICA) |  | 1 | 0.33 |  | 1.6 | 0.528
|  |  |  | DIVISÓRIA CONSULTÓRIO 02 (PINTURA) |  | 1 | 0.33 |  | 1 | 0.33
|  |  |  | CX. DE AR CONDICIONADO |  | 1 | 0.7 |  | 0.5 | 0.35
|  |  |  | COBOGÓ |  | 1 | 1 |  | 0.5 | 0.5
|  |  |  | DIVISÓRIA INALAÇÃO COLETIVA (CERÂMICA) |  | 1 | 5.38 |  | 1.6 | 8.608
|  |  |  | DIVISÓRIA INALAÇÃO COLETIVA (PINTURA) |  | 1 | 5.38 |  | 1 | 5.38
|  |  |  | CX. DE AR CONDICIONADO |  | 1 | 0.7 |  | 0.5 | 0.35
|  |  |  | DIVISÓRIA CURATIVO (CERÂMICA) |  | 1 | 3 |  | 1.6 | 4.8
|  |  |  | DIVISÓRIA CURATIVO (PINTURA) |  | 1 | 3 |  | 1 | 3
|  |  |  | CX. DE AR CONDICIONADO |  | 1 | 0.7 |  | 0.5 | 0.35
|  |  |  | CX. DE AR CONDICIONADO |  | 1 | 0.7 |  | 0.5 | 0.35
|  |  |  | DIVISÓRIA FARMÁCIA (CERÂMICA) |  | 1 | 2.73 |  | 1.6 | 4.368
|  |  |  | PAREDE NOVA FARMÁCIA (CERÂMICA) |  | 1 | 5.28 |  | 1.6 | 8.448
|  |  |  | PAREDE NOVA ESPERA |  | 1 | 5.7 |  | 2.6 | 14.82
|  |  |  | FECHAMENTO DE PORTA |  | 1 | 0.9 |  | 2.1 | 1.89
|  |  |  | PAREDE NOVA CONSULTÓRIO 01 (CERÂMICA) |  | 1 | 1.86 |  | 1.6 | 2.976
|  |  |  | PAREDE NOVA CONSULTÓRIO 01 (PINTURA) |  | 1 | 1.86 |  | 1 | 1.86
|  |  |  | CX. DE AR CONDICIONADO |  | 1 | 0.7 |  | 0.5 | 0.35
|  |  |  | FECHAMENTO DE JANELA |  | 1 | 0.86 |  | 0.4 | 0.344
|  |  |  | PAREDE NOVA SANITÁRIO PNE (CERÂMICA) |  | 1 | 3.75 |  | 2.6 | 9.75
|  |  |  | DIVISÓRIA IMUNIZAÇÃO (CERÂMICA) |  | 1 | 6.63 |  | 1.6 | 10.608
|  |  |  | DIVISÓRIA IMUNIZAÇÃO (PINTURA) |  | 1 | 6.63 |  | 1 | 6.63
|  |  |  | DIVISÓRIA HALL DE ENTRADA (CERÂMICA) |  | 1 | 10.54 |  | 1.6 | 16.864
|  |  |  | PAREDE (CERÂMICA) |  | 1 | 0.48 |  | 1.6 | 0.768
|  |  |  | DIVISÓRIA HALL DE ENTRADA (PINTURA) |  | 1 | 10.54 |  | 1 | 10.54
|  |  |  | PAREDE (PINTURA) |  | 1 | 0.48 |  | 1 | 0.48
|  |  |  | CX. DE AR CONDICIONADO |  | 1 | 0.7 |  | 0.5 | 0.35
|  |  |  | DIVISÓRIA SALA ADM. E GERÊNCIA/ CORA/ MARCAÇÃO (PINTURA) |  | 1 | 5.95 |  | 2.6 | 15.47
|  |  |  | DIVISÓRIA CONSULTÓRIO INDIF./ ACOLHIMENTO (CERÂMICA) |  | 1 | 5.5 |  | 1.6 | 8.8
|  |  |  | DIVISÓRIA CONSULTÓRIO INDIF./ ACOLHIMENTO (PINTURA) |  | 1 | 5.5 |  | 1 | 5.5
|  |  |  | PAREDE NOVA SAN. FUNC. MASC. (CERÂMICA) |  | 1 | 1.59 |  | 2.45 | 3.8955
|  |  |  | PAREDE NOVA SAN. FUNC. FEM. (CERÂMICA) |  | 1 | 1.45 |  | 2.45 | 3.5525
|  |  |  | PAREDE NOVA ABRIGO DE RESÍDUOS DO GRUPO A e E (CERÂMICA) |  | 1 | 1.25 |  | 2.45 | 3.0625
|  |  |  | PAREDE NOVA ABRIGO DE RESÍDUOS DO GRUPO D (CERÂMICA) |  | 1 | 1.4 |  | 2.45 | 3.43
|  |  |  | PAREDE NOVA CONSULTÓRIO ODONTOLÓGICO (CERÂMICA) |  | 1 | 2.85 |  | 1.6 | 4.56
|  |  |  | PAREDE NOVA CONSULTÓRIO ODONTOLÓGICO (PINTURA) |  | 1 | 2.85 |  | 0.85 | 2.4225
|  |  |  | DIVISÓRIA ESTERILIZAÇÃO (CERÂMICA) |  | 1 | 2.85 |  | 2.6 | 7.41
|  |  |  | PAREDE NOVA ESTERILIZAÇÃO (CERÂMICA) |  |  | 2.85 |  | 2.6 | 7.41
|  |  |  | DIVISÓRIA UTILIDADES (CERÂMICA) |  | 1 | 3.76 |  | 2.6 | 9.776
|  |  |  | PAREDE NOVA CIRCULAÇÃO 03 (CERÂMICA) |  | 1 | 3.26 |  | 1.6 | 5.216
|  |  |  | PAREDE NOVA CIRCULAÇÃO 03 (PINTURA) |  | 1 | 3.26 |  | 1 | 3.26
|  |  |  | PAREDE NOVA COPA (CERÂMICA) |  | 1 | 1.8 |  | 2.6 | 4.68
|  |  |  | PAREDE NOVA DML (CERÂMICA) |  | 2 | 1.8 |  | 2.6 | 9.36
|  |  |  | FECHAMENTO DA JANELA |  | 1 | 0.38 |  | 0.4 | 0.152
|  |  |  | PAREDE NOVA SAN. PÚB. PNE (CERÂMICA) |  | 2 | 5.19 |  | 2.6 | 26.988
|  |  |  | PAREDE NOVA CIRCULAÇÃO DO SAN. PÚBLICO (CERÂMICA) |  | 1 | 2.34 |  | 1.6 | 3.744
|  |  |  | DIVISÓRIA CIRCULAÇÃO DO SAN. PÚBLICO (CERÂMICA) |  | 1 | 2.34 |  | 1.6 | 3.744
4.3 | 89173 |  | SINAPI | (COMPOSIÇÃO REPRESENTATIVA) DO SERVIÇO DE EMBOÇO/MASSA ÚNICA, APLICADO MANUALMENTE, TRAÇO 1:2:8, EM BETONEIRA DE 400L, PAREDES INTERNAS, COM EXECUÇÃO DE TALISCAS, EDIFICAÇÃO HABITACIONAL UNIFAMILIAR (CASAS) E EDIFICAÇÃO PÚBLICA PADRÃO. AF_12/2014 | M2 | [7 empty] | 248.025 |  |  | OK
|  |  |  | CHAPISCO APLICADO EM ALVENARIAS E ESTRUTURAS DE CONCRETO INTERNAS, COM COLHER DE PEDREIRO. ARGAMASSA TRAÇO 1:3 COM PREPARO EM BETONEIRA 400L. AF_06/2014 | [5 empty] | 248.025
4.4 | 87775 |  | SINAPI | EMBOÇO OU MASSA ÚNICA EM ARGAMASSA TRAÇO 1:2:8, PREPARO MECÂNICO COM BETONEIRA 400 L, APLICADA MANUALMENTE EM PANOS DE FACHADA COM PRESENÇA DE VÃOS, ESPESSURA DE 25 MM. AF_06/2014 | M2 | [7 empty] | 68.155 |  |  | OK
|  |  |  | EMBOÇO OU MASSA ÚNICA EM ARGAMASSA TRAÇO 1:2:8, PREPARO MECÂNICO COM BETONEIRA 400 L, APLICADA MANUALMENTE EM PANOS DE FACHADA COM PRESENÇA DE VÃOS, ESPESSURA DE 25 MM. AF_06/2014 | [5 empty] | 68.155
4.5 | 87529 |  | SINAPI | MASSA ÚNICA, PARA RECEBIMENTO DE PINTURA, EM ARGAMASSA TRAÇO 1:2:8, PREPARO MECÂNICO COM BETONEIRA 400L, APLICADA MANUALMENTE EM FACES INTERNAS DE PAREDES, ESPESSURA DE 20MM, COM EXECUÇÃO DE TALISCAS. AF_06/2014 | M2 | [7 empty] | 1.4156 |  |  | OK
INTERNAS
|  |  |  | LAVATÓRIO DEMOLIDO-INALAÇÃO COLETIVA |  |  | 1 |  | 0.35 | 0.35
|  |  |  | LAVATÓRIO DEMOLIDO-SALA ADM. GERÊNCIA/ CORA/ MARCAÇÃO |  |  | 1.44 |  | 0.74 | 1.0656
4.6 | COMP. 5 |  | COMPOSIÇÃO | APICOAMENTO TOTAL DE REBOCO COM PONTEIRAS/TALHADEIRAS | M2 | [7 empty] | 211.6702 |  |  | OK
INTERNAS
|  |  |  | INALAÇÃO COLETIVA (CERÂMICA) |  |  | 10.76 |  | 1.6 | 17.216
DESCONTOS
|  |  |  | DIVISÓRIA INALAÇÃO COLETIVA (CERÂMICA) |  | -1 | 5.38 |  | 1.6 | -8.608
|  |  |  | LAVATÓRIO (CERÂMICA) |  | -1 | 1 |  | 0.35 | -0.35
|  |  |  | CURATIVO (CERÂMICA) |  |  | 11.4 |  | 1.6 | 18.24
DESCONTOS
|  |  |  | LAVATÓRIO (CERÂMICA) |  | -1 | 1 |  | 0.35 | -0.35
|  |  |  | DIVISÓRIA CURATIVO (CERÂMICA) |  | -1 | 3 |  | 1.6 | -4.8
|  |  |  | FARMÁCIA (CERÂMICA) |  |  | 13.2 |  | 1.6 | 21.12
DESCONTOS
|  |  |  | DIVISÓRIA FARMÁCIA (CERÂMICA) |  | -1 | 2.73 |  | 1.6 | -4.368
|  |  |  | PAREDE NOVA FARMÁCIA (CERÂMICA) |  | -1 | 5.28 |  | 1.6 | -8.448
|  |  |  | SANITÁRIO PNE (CERÂMICA) |  |  | 7.5 |  | 2.6 | 19.5
DESCONTOS
|  |  |  | LAVATÓRIO (CERÂMICA) |  | -1 | 1.44 |  | 0.74 | -1.0656
|  |  |  | FECHAMENTO DE JANELA |  | -1 | 0.86 |  | 0.4 | -0.344
|  |  |  | PAREDE NOVA SANITÁRIO PNE (CERÂMICA) |  | -1 | 3.75 |  | 2.6 | -9.75
|  |  |  | CIRCULAÇÃO 01 (CERÂMICA) |  |  | 0.45 |  | 1.6 | 3.61
|  |  |  | CIRCULAÇÃO 02 (CERÂMICA) |  |  | 0.97 |  | 1.6 | 4.85
|  |  |  | IMUNIZAÇÃO (CERÂMICA) |  |  | 13.26 |  | 1.6 | 21.216
DESCONTOS
|  |  |  | DIVISÓRIA IMUNIZAÇÃO (CERÂMICA) |  | -1 | 6.63 |  | 1.6 | -10.608
|  |  |  | HALL DE ENTRADA (CERÂMICA) |  |  | 19.89 |  | 1.6 | 31.824
DESCONTOS
|  |  |  | PF-02 |  | -1 | 1.35 |  | 1.6 | -0.16
|  |  |  | VÃO ABERTO |  | -1 | 1.35 |  | 1.6 | -0.16
|  |  |  | DIVISÓRIA HALL DE ENTRADA (CERÂMICA) |  | -1 | 10.54 |  | 1.6 | -16.864
|  |  |  | PAREDE (CERÂMICA) |  | -1 | 0.48 |  | 1.6 | -0.768
|  |  |  | FECHAMENTO DE PORTA (CERÂMICA) |  | -1 | 0.9 |  | 1.6 | -1.44
|  |  |  | FECHAMENTO DE PORTA (CERÂMICA) |  | 1 | 0.9 |  | 1.6 | 1.44
|  |  |  | CONSULTÓRIO INDIF/ ACOLHIMENTO (CERÂMICA) |  |  | 11 |  | 1.6 | 17.6
DESCONTOS
|  |  |  | LAVATÓRIO (CERÂMICA) |  | -1 | 1.44 |  | 0.74 | -1.0656
|  |  |  | DIVISÓRIA CONSULTÓRIO INDIF./ ACOLHIMENTO (CERÂMICA) |  | -1 | 5.5 |  | 1.6 | -8.8
|  |  |  | SAN. FUNC. FEM. (CERÂMICA) |  |  | 6.4 |  | 2.45 | 15.68
DESCONTOS
|  |  |  | LAVATÓRIO (CERÂMICA) |  | -1 | 1.2 |  | 0.4 | -0.48
|  |  |  | PAREDE NOVA SAN. FUNC. FEM. (CERÂMICA) |  | -1 | 1.45 |  | 2.45 | -3.5525
|  |  |  | ABRIGO DE RESÍDUOS DO GRUPO A e E (CERÂMICA) |  |  | 4.6 |  | 2.45 | 11.27
DESCONTOS
|  |  |  | PF-01 |  | -1 | 1.25 |  | 2.1 | -0.625
|  |  |  | LAVATÓRIO (CERÂMICA) |  | -1 | 1.2 |  | 0.4 | -0.48
|  |  |  | PAREDE NOVA ABRIGO DE RESÍDUOS DO GRUPO A e E (CERÂMICA) |  | -1 | 1.25 |  | 2.45 | -3.0625
|  |  |  | ABRIGO DE RESÍDUOS DO GRUPO D (CERÂMICA) |  |  | 4.9 |  | 2.45 | 12.005
DESCONTOS
|  |  |  | PF-03 |  | -1 | 1.4 |  | 2.1 | -0.94
|  |  |  | PAREDE NOVA ABRIGO DE RESÍDUOS DO GRUPO D (CERÂMICA) |  | -1 | 1.4 |  | 2.45 | -3.43
|  |  |  | CONSULTÓRIO ODONTOLÓGICO (CERÂMICA) |  |  | 12.1 |  | 1.6 | 19.36
DESCONTOS
|  |  |  | LAVATÓRIO (CERÂMICA) |  | -1 | 1.44 |  | 0.74 | -1.0656
|  |  |  | PAREDE NOVA CONSULTÓRIO ODONTOLÓGICO (CERÂMICA) |  | -1 | 2.85 |  | 1.6 | -4.56
|  |  |  | ESTERILIZAÇÃO (CERÂMICA) |  |  | 9.1 |  | 2.6 | 23.66
DESCONTOS
|  |  |  | PAREDE NOVA ESTERILIZAÇÃO (CERÂMICA) |  | -1 | 2.85 |  | 2.6 | -7.41
|  |  |  | DIVISÓRIA ESTERILIZAÇÃO (CERÂMICA) |  | -1 | 2.85 |  | 2.6 | -7.41
|  |  |  | UTILIDADES (CERÂMICA) |  |  | 9.36 |  | 2.6 | 24.336
DESCONTOS
|  |  |  | JAV-03 |  | -1 | 1 |  | 1.2 | 0
|  |  |  | GC-01 |  | -1 | 0.7 |  | 0.7 | 0
|  |  |  | UTILIDADES (PINTURA COM INFILTRAÇÃO) |  | -1 | 2.85 |  | 2.6 | -7.41
|  |  |  | DIVISÓRIA UTILIDADES (CERÂMICA) |  | -1 | 3.76 |  | 2.6 | -9.776
|  |  |  | UTILIDADES (PINTURA COM INFILTRAÇÃO) |  | 1 | 2.85 |  | 2.6 | 7.41
|  |  |  | CIRCULAÇÃO 03 (CERÂMICA) |  |  | 13.65 |  | 1.6 | 21.84
DESCONTOS
|  |  |  | PAREDE NOVA CIRCULAÇÃO 03 (CERÂMICA) |  | -1 | 3.26 |  | 1.6 | -5.216
|  |  |  | COPA (CERÂMICA) |  |  | 6.8 |  | 2.6 | 17.68
DESCONTOS
|  |  |  | PAREDE NOVA COPA (CERÂMICA) |  | -1 | 1.8 |  | 2.6 | -4.68
|  |  |  | DML (CERÂMICA) |  |  | 5.9 |  | 2.6 | 15.34
DESCONTOS
|  |  |  | PAREDE NOVA DML (CERÂMICA) |  | -2 | 1.8 |  | 2.6 | -9.36
|  |  |  | SAN. PÚB. PNE (CERÂMICA) |  |  | 7.1 |  | 2.6 | 18.46
DESCONTOS
|  |  |  | PAREDE NOVA SAN. PÚB. PNE (CERÂMICA) |  | -2 | 5.19 |  | 2.6 | -26.988
|  |  |  | SAN. PÚBLICO (CERÂMICA) |  |  | 6 |  | 2.45 | 14.7
DESCONTOS
|  |  |  | PAREDE NOVA SAN. PÚBLICO (CERÂMICA) |  | -1 | 4.8 |  | 2.45 | -11.76
|  |  |  | PAREDE NOVA SAN. PÚBLICO (CERÂMICA) |  | 1 | 4.8 |  | 2.45 | 11.76
|  |  |  | CIRCULAÇÃO DO SAN. PÚBLICO (CERÂMICA) |  |  | 11.46 |  | 1.6 | 18.336
DESCONTOS
|  |  |  | PAREDE NOVA CIRCULAÇÃO DO SAN. PÚBLICO (CERÂMICA) |  | -1 | 2.34 |  | 1.6 | -3.744
|  |  |  | DIVISÓRIA CIRCULAÇÃO DO SAN. PÚBLICO (CERÂMICA) |  | -1 | 2.34 |  | 1.6 | -3.744
EXTERNAS
|  |  |  | MURO DA FACHADA (TIJOLINHO) | [5 empty] | 16.86
4.7 | COMP. 1 |  | COMPOSIÇÃO | TRATAMENTO EM PAREDES COM INFILTRAÇÃO, COM DEMOLIÇÃO DE REBOCO, IMPERMEABILIZAÇÃO POLIMÉRICA, CHAPISCO E REBOCO | M2 | [7 empty] | 25.7144 |  |  | OK
INTERNAS
|  |  |  | FARMÁCIA (PINTURA COM INFILTRAÇÃO) |  |  | 2.35 |  | 1 | 2.35
|  |  |  | CONSULTÓRIO INDIF/ ACOLHIMENTO (CERÂMICA) |  |  | 11 |  | 1.6 | 17.6
DESCONTOS
|  |  |  | LAVATÓRIO (CERÂMICA) |  | -1 | 1.44 |  | 0.74 | -1.0656
|  |  |  | DIVISÓRIA CONSULTÓRIO INDIF./ ACOLHIMENTO (CERÂMICA) |  | -1 | 5.5 |  | 1.6 | -8.8
|  |  |  | CONSULTÓRIO INDIF/ ACOLHIMENTO (PINTURA) |  |  | 11 |  | 1 | 11
DESCONTOS
|  |  |  | DIVISÓRIA CONSULTÓRIO INDIF./ ACOLHIMENTO (PINTURA) |  | -1 | 5.5 |  | 1 | -5.5
|  |  |  | CONSULTÓRIO ODONTOLÓGICO (PINTURA COM INFILTRAÇÃO) |  | 1 | 3.2 |  | 0.85 | 2.72
|  |  |  | UTILIDADES (PINTURA COM INFILTRAÇÃO) |  | 1 | 2.85 |  | 2.6 | 7.41
4.8 | 90466 |  | SINAPI | CHUMBAMENTO LINEAR EM ALVENARIA PARA RAMAIS/DISTRIBUIÇÃO COM DIÂMETROS MENORES OU IGUAIS A 40 MM. AF_05/2015 | M | [7 empty] | 344 |  |  | OK
|  |  |  | ELETRICA - ELETRODUTO CORRUGADO FLEXÍVEL 20 MM |  |  | 120 | [10 empty] | 4=CERÂMICA 10X10 AZUL | 4=CERÂMICA 10X10 AZUL
|  |  |  | ELÉTRICA -ELETRODUTO CORRUGADO FLEXÍVEL 25 MM |  |  | 50
|  |  |  | TELEMATICA -ELETRODUTO CORRUGADO FLEXÍVEL 25 MM |  |  | 22
|  |  |  | HST - TUBULAÇÃO DE ÁGUA |  |  | 112
|  |  |  | HST - SPLIT |  |  | 40
4.9 | COMP. 102 |  | COMPOSIÇÃO | REVESTIMENTO CERÂMICO PARA PAREDE, PÉROLA 6,5 POR 25,6 CM, (BEGE), PIERINI OU EQUIVALENTE TÉCNICO, APLICADO COM ARGAMASSA INDUSTRIALIZADA AC-I, REJUNTADO. | M2 | [7 empty] | 16.86 |  |  | OK
|  |  |  | EXTERNAS | [13 empty] | 4=CERÂMICA 10X10 AZUL | 4=CERÂMICA 10X10 AZUL
|  |  |  | MURO DA FACHADA (TIJOLINHO) | [5 empty] | 16.86
4.9 | COMP. 93 |  | COMPOSIÇÃO | REVESTIMENTO CERÂMICO PARA PAREDE, 10 X 10 CM, ELIZABETH, LINHA LUX NEVE, APLICADO COM ARGAMASSA INDUSTRIALIZADA AC-II, REJUNTADO, EXCLUSIVE REGULARIZAÇÃO DE BASE OU EMBOÇO - REV 04 | M2 | [7 empty] | 89.36 |  |  | OK
INTERNAS
|  |  |  | HALL DE ENTRADA (CERÂMICA) |  |  | 19.89 |  | 1.6 | 31.824
DESCONTOS
|  |  |  | PF-02 |  | -1 | 1.35 |  | 1.6 | -0.16
|  |  |  | VÃO ABERTO |  | -1 | 1.35 |  | 1.6 | -0.16
|  |  |  | DIVISÓRIA HALL DE ENTRADA (CERÂMICA) |  | -1 | 10.54 |  | 1.6 | -16.864
|  |  |  | PAREDE (CERÂMICA) |  | -1 | 0.48 |  | 1.6 | -0.768
|  |  |  | FECHAMENTO DE PORTA (CERÂMICA) |  | -1 | 0.9 |  | 1.6 | -1.44
|  |  |  | FECHAMENTO DE PORTA (CERÂMICA) |  | 1 | 0.9 |  | 1.6 | 1.44
|  |  |  | DIVISÓRIA HALL DE ENTRADA (CERÂMICA) |  | 1 | 10.54 |  | 1.6 | 16.864
|  |  |  | PAREDE (CERÂMICA) |  | 1 | 0.48 |  | 1.6 | 0.768
|  |  |  | CIRCULAÇÃO 03 (CERÂMICA) |  |  | 13.65 |  | 1.6 | 21.84
DESCONTOS
|  |  |  | PAREDE NOVA CIRCULAÇÃO 03 (CERÂMICA) |  | -1 | 3.26 |  | 1.6 | -5.216
|  |  |  | PAREDE NOVA CIRCULAÇÃO 03 (CERÂMICA) |  | 1 | 3.26 |  | 1.6 | 5.216
|  |  |  | COPA (CERÂMICA) |  |  | 6.8 |  | 2.6 | 17.68
DESCONTOS
|  |  |  | PAREDE NOVA COPA (CERÂMICA) |  | -1 | 1.8 |  | 2.6 | -4.68
|  |  |  | PAREDE NOVA COPA (CERÂMICA) |  | 1 | 1.8 |  | 2.6 | 4.68
|  |  |  | CIRCULAÇÃO DO SAN. PÚBLICO (CERÂMICA) |  |  | 11.46 |  | 1.6 | 18.336
DESCONTOS
|  |  |  | PAREDE NOVA CIRCULAÇÃO DO SAN. PÚBLICO (CERÂMICA) |  | -1 | 2.34 |  | 1.6 | -3.744
|  |  |  | DIVISÓRIA CIRCULAÇÃO DO SAN. PÚBLICO (CERÂMICA) |  | -1 | 2.34 |  | 1.6 | -3.744
|  |  |  | PAREDE NOVA CIRCULAÇÃO DO SAN. PÚBLICO (CERÂMICA) |  | 1 | 2.34 |  | 1.6 | 3.744
|  |  |  | DIVISÓRIA CIRCULAÇÃO DO SAN. PÚBLICO (CERÂMICA) |  | 1 | 2.34 |  | 1.6 | 3.744
4.10 | COMP. 87 |  | COMPOSIÇÃO | REVESTIMENTO CERÂMICO PARA PISO OU PAREDE, 45 X 45 CM, ALTA RESISTÊNCIA, LINHA PORCELANATO D´AMPEZZO AVANA , PORTOBELLO OU SIMILAR, APLICADO COM ARGAMASSA INDUSTRIALIZADA AC-III, REJUNTADO, EXCLUSIVE REGULARIZAÇÃO DE BASE OU EMBOÇO | M2 | [7 empty] | 330.001 |  |  | OK
INTERNAS
|  |  |  | CONSULTÓRIO 02 (CERÂMICA) |  |  | 11.34 |  | 1.6 | 18.144
DESCONTOS
|  |  |  | DIVISÓRIA CONSULTÓRIO 02 (CERÂMICA) |  | -1 | 0.33 |  | 1.6 | -0.528
|  |  |  | PD-02 |  | -1 | 0.9 |  | 1.6 | 0
|  |  |  | JAV-05 |  | -1 | 1.2 |  | 0.6 | 0
|  |  |  | DIVISÓRIA CONSULTÓRIO 02 (CERÂMICA) |  | 1 | 0.33 |  | 1.6 | 0.528
|  |  |  | ANTIGO BANHEIRO DO CONSULTÓRIO 02 (CERÂMICA) |  |  | 4.7 |  | 1.6 | 7.52
|  |  |  | INALAÇÃO COLETIVA (CERÂMICA) |  |  | 10.76 |  | 1.6 | 17.216
DESCONTOS
|  |  |  | DIVISÓRIA INALAÇÃO COLETIVA (CERÂMICA) |  | -1 | 5.38 |  | 1.6 | -8.608
|  |  |  | LAVATÓRIO (CERÂMICA) |  | -1 | 1 |  | 0.35 | -0.35
|  |  |  | PD-02 |  | -1 | 0.9 |  | 1.6 | 0
|  |  |  | CURATIVO (CERÂMICA) |  |  | 11.4 |  | 1.6 | 18.24
DESCONTOS
|  |  |  | LAVATÓRIO (CERÂMICA) |  | -1 | 1 |  | 0.35 | -0.35
|  |  |  | DIVISÓRIA CURATIVO (CERÂMICA) |  | -1 | 3 |  | 1.6 | -4.8
|  |  |  | JAV-05 |  | -1 | 1.2 |  | 0.6 | 0
|  |  |  | PM-03 |  | -1 | 0.9 |  | 1.6 | 0
|  |  |  | LAVATÓRIO (CERÂMICA) |  | 1 | 1 |  | 0.35 | 0.35
|  |  |  | DIVISÓRIA CURATIVO (CERÂMICA) |  | 1 | 3 |  | 1.6 | 4.8
|  |  |  | FARMÁCIA (CERÂMICA) |  |  | 13.2 |  | 1.6 | 21.12
DESCONTOS
|  |  |  | GC-02 |  | -1 | 1.5 |  | 0.87 | 0
|  |  |  | PD-01 |  | -1 | 0.8 |  | 1.6 | 0
|  |  |  | CX. DE AR CONDICIONADO |  | -1 | 0.7 |  | 0.5 | 0
|  |  |  | DIVISÓRIA FARMÁCIA (CERÂMICA) |  | -1 | 2.73 |  | 1.6 | -4.368
|  |  |  | PAREDE NOVA FARMÁCIA (CERÂMICA) |  | -1 | 5.28 |  | 1.6 | -8.448
|  |  |  | DIVISÓRIA FARMÁCIA (CERÂMICA) |  | 1 | 2.73 |  | 1.6 | 4.368
|  |  |  | PAREDE NOVA FARMÁCIA (CERÂMICA) |  | 1 | 5.28 |  | 1.6 | 8.448
|  |  |  | CONSULTÓRIO 01 (CERÂMICA) |  |  | 13.5 |  | 1.6 | 21.6
DESCONTOS
|  |  |  | JAV-05 |  | -1 | 1.2 |  | 0.6 | 0
|  |  |  | PM-04 |  | -1 | 0.9 |  | 1.6 | 0
|  |  |  | PAREDE NOVA CONSULTÓRIO 01 (CERÂMICA) |  | -1 | 1.86 |  | 1.6 | -2.976
|  |  |  | PAREDE NOVA CONSULTÓRIO 01 (CERÂMICA) |  | 1 | 1.86 |  | 1.6 | 2.976
|  |  |  | SANITÁRIO PNE (CERÂMICA) |  |  | 7.5 |  | 2.6 | 19.5
DESCONTOS
|  |  |  | PM-04 |  | -1 | 0.9 |  | 2.1 | 0
|  |  |  | LAVATÓRIO (CERÂMICA) |  | -1 | 1.44 |  | 0.74 | -1.0656
|  |  |  | FECHAMENTO DE JANELA |  | -1 | 0.86 |  | 0.4 | -0.344
|  |  |  | PAREDE NOVA SANITÁRIO PNE (CERÂMICA) |  | -1 | 3.75 |  | 2.6 | -9.75
|  |  |  | LAVATÓRIO (CERÂMICA) |  | 1 | 1.44 |  | 0.74 | 1.0656
|  |  |  | FECHAMENTO DE JANELA |  | 1 | 0.86 |  | 0.4 | 0.344
|  |  |  | PAREDE NOVA SANITÁRIO PNE (CERÂMICA) |  | 1 | 3.75 |  | 2.6 | 9.75
|  |  |  | CIRCULAÇÃO 01 (CERÂMICA) |  |  | 0.45 |  | 1.6 | 3.61
|  |  |  | CIRCULAÇÃO 02 (CERÂMICA) |  |  | 0.97 |  | 1.6 | 4.85
|  |  |  | IMUNIZAÇÃO (CERÂMICA) |  |  | 13.26 |  | 1.6 | 21.216
DESCONTOS
|  |  |  | PM-03 |  | -1 | 0.9 |  | 1.6 | 0
|  |  |  | DIVISÓRIA IMUNIZAÇÃO (CERÂMICA) |  | -1 | 6.63 |  | 1.6 | -10.608
|  |  |  | DIVISÓRIA IMUNIZAÇÃO (CERÂMICA) |  | 1 | 6.63 |  | 1.6 | 10.608
|  |  |  | CONSULTÓRIO INDIF/ ACOLHIMENTO (CERÂMICA) |  |  | 11 |  | 1.6 | 17.6
DESCONTOS
|  |  |  | PD-02 |  | -1 | 0.9 |  | 1.6 | 0
|  |  |  | JAV-05 |  | -1 | 1.2 |  | 0.6 | 0
|  |  |  | LAVATÓRIO (CERÂMICA) |  | -1 | 1.44 |  | 0.74 | -1.0656
|  |  |  | DIVISÓRIA CONSULTÓRIO INDIF./ ACOLHIMENTO (CERÂMICA) |  | -1 | 5.5 |  | 1.6 | -8.8
|  |  |  | LAVATÓRIO (CERÂMICA) |  | 1 | 1.44 |  | 0.74 | 1.0656
|  |  |  | DIVISÓRIA CONSULTÓRIO INDIF./ ACOLHIMENTO (CERÂMICA) |  | 1 | 5.5 |  | 1.6 | 8.8
|  |  |  | SAN. FUNC. MASC. (CERÂMICA) |  |  | 6.1 |  | 2.45 | 14.945
DESCONTOS
|  |  |  | PM-01 |  | -1 | 0.8 |  | 2.1 | 0
|  |  |  | PAREDE NOVA SAN. FUNC. MASC. (CERÂMICA) |  | -1 | 1.59 |  | 2.45 | -3.8955
|  |  |  | PAREDE NOVA SAN. FUNC. MASC. (CERÂMICA) |  | 1 | 1.59 |  | 2.45 | 3.8955
|  |  |  | SAN. FUNC. FEM. (CERÂMICA) |  |  | 6.4 |  | 2.45 | 15.68
DESCONTOS
|  |  |  | PM-01 |  | -1 | 0.8 |  | 2.1 | 0
|  |  |  | LAVATÓRIO (CERÂMICA) |  | -1 | 1.2 |  | 0.4 | -0.48
|  |  |  | PAREDE NOVA SAN. FUNC. FEM. (CERÂMICA) |  | -1 | 1.45 |  | 2.45 | -3.5525
|  |  |  | LAVATÓRIO (CERÂMICA) |  | 1 | 1.2 |  | 0.4 | 0.48
|  |  |  | PAREDE NOVA SAN. FUNC. FEM. (CERÂMICA) |  | 1 | 1.45 |  | 2.45 | 3.5525
|  |  |  | ABRIGO DE RESÍDUOS DO GRUPO A e E (CERÂMICA) |  |  | 4.6 |  | 2.45 | 11.27
DESCONTOS
|  |  |  | PF-01 |  | -1 | 1.25 |  | 2.1 | -0.625
|  |  |  | LAVATÓRIO (CERÂMICA) |  | -1 | 1.2 |  | 0.4 | -0.48
|  |  |  | PAREDE NOVA ABRIGO DE RESÍDUOS DO GRUPO A e E (CERÂMICA) |  | -1 | 1.25 |  | 2.45 | -3.0625
|  |  |  | LAVATÓRIO (CERÂMICA) |  | 1 | 1.2 |  | 0.4 | 0.48
|  |  |  | PAREDE NOVA ABRIGO DE RESÍDUOS DO GRUPO A e E (CERÂMICA) |  | 1 | 1.25 |  | 2.45 | 3.0625
|  |  |  | ABRIGO DE RESÍDUOS DO GRUPO D (CERÂMICA) |  |  | 4.9 |  | 2.45 | 12.005
DESCONTOS
|  |  |  | PF-03 |  | -1 | 1.4 |  | 2.1 | -0.94
|  |  |  | PAREDE NOVA ABRIGO DE RESÍDUOS DO GRUPO D (CERÂMICA) |  | -1 | 1.4 |  | 2.45 | -3.43
|  |  |  | PAREDE NOVA ABRIGO DE RESÍDUOS DO GRUPO D (CERÂMICA) |  | 1 | 1.4 |  | 2.45 | 3.43
|  |  |  | CONSULTÓRIO ODONTOLÓGICO (CERÂMICA) |  |  | 12.1 |  | 1.6 | 19.36
DESCONTOS
|  |  |  | PM-03 |  | -1 | 0.9 |  | 1.6 | 0
|  |  |  | JAV-05 |  | -1 | 1.2 |  | 0.6 | 0
|  |  |  | LAVATÓRIO (CERÂMICA) |  | -1 | 1.44 |  | 0.74 | -1.0656
|  |  |  | PAREDE NOVA CONSULTÓRIO ODONTOLÓGICO (CERÂMICA) |  | -1 | 2.85 |  | 1.6 | -4.56
|  |  |  | LAVATÓRIO (CERÂMICA) |  | 1 | 1.44 |  | 0.74 | 1.0656
|  |  |  | PAREDE NOVA CONSULTÓRIO ODONTOLÓGICO (CERÂMICA) |  | 1 | 2.85 |  | 1.6 | 4.56
|  |  |  | ESTERILIZAÇÃO (CERÂMICA) |  |  | 9.1 |  | 2.6 | 23.66
DESCONTOS
|  |  |  | PM-01 |  | -1 | 0.9 |  | 2.1 | 0
|  |  |  | JAV-03 |  | -1 | 1 |  | 1.2 | 0
|  |  |  | GC-01 |  | -1 | 0.7 |  | 0.7 | 0
|  |  |  | PAREDE NOVA ESTERILIZAÇÃO (CERÂMICA) |  | -1 | 2.85 |  | 2.6 | -7.41
|  |  |  | DIVISÓRIA ESTERILIZAÇÃO (CERÂMICA) |  | -1 | 2.85 |  | 2.6 | -7.41
|  |  |  | DIVISÓRIA ESTERILIZAÇÃO (CERÂMICA) |  | 1 | 2.85 |  | 2.6 | 7.41
|  |  |  | PAREDE NOVA ESTERILIZAÇÃO (CERÂMICA) |  |  | 2.85 |  | 2.6 | 7.41
|  |  |  | UTILIDADES (CERÂMICA) |  |  | 9.36 |  | 2.6 | 24.336
DESCONTOS
|  |  |  | PM-01 |  | -1 | 0.9 |  | 2.1 | 0
|  |  |  | JAV-03 |  | -1 | 1 |  | 1.2 | 0
|  |  |  | GC-01 |  | -1 | 0.7 |  | 0.7 | 0
|  |  |  | UTILIDADES (PINTURA COM INFILTRAÇÃO) |  | -1 | 2.85 |  | 2.6 | -7.41
|  |  |  | DIVISÓRIA UTILIDADES (CERÂMICA) |  | -1 | 3.76 |  | 2.6 | -9.776
|  |  |  | UTILIDADES (PINTURA COM INFILTRAÇÃO) |  | 1 | 2.85 |  | 2.6 | 7.41
|  |  |  | DIVISÓRIA UTILIDADES (CERÂMICA) |  | 1 | 3.76 |  | 2.6 | 9.776
|  |  |  | DML (CERÂMICA) |  |  | 5.9 |  | 2.6 | 15.34
DESCONTOS
|  |  |  | PM-01 |  | -1 | 0.9 |  | 2.1 | 0
|  |  |  | PAREDE NOVA DML (CERÂMICA) |  | -2 | 1.8 |  | 2.6 | -9.36
|  |  |  | PAREDE NOVA DML (CERÂMICA) |  | 2 | 1.8 |  | 2.6 | 9.36
|  |  |  | SAN. PÚB. PNE (CERÂMICA) |  |  | 7.1 |  | 2.6 | 18.46
DESCONTOS
|  |  |  | PM-05 |  | -1 | 0.9 |  | 2.1
|  |  |  | FECHAMENTO DA JANELA |  | -1 | 0.38 |  | 0.4
|  |  |  | PAREDE NOVA SAN. PÚB. PNE (CERÂMICA) |  | -2 | 5.19 |  | 2.6 | -26.988
|  |  |  | FECHAMENTO DA JANELA |  | 1 | 0.38 |  | 0.4 | 0.152
|  |  |  | PAREDE NOVA SAN. PÚB. PNE (CERÂMICA) |  | 2 | 5.19 |  | 2.6 | 26.988
|  |  |  | SAN. PÚBLICO (CERÂMICA) |  |  | 6 |  | 2.45 | 14.7
DESCONTOS
|  |  |  | PM-02 |  | -1 | 0.8 |  | 2.1 | 0
|  |  |  | PAREDE NOVA SAN. PÚBLICO (CERÂMICA) |  | -1 | 4.8 |  | 2.45 | -11.76
|  |  |  | PAREDE NOVA SAN. PÚBLICO (CERÂMICA) |  | 1 | 4.8 |  | 2.45 | 11.76
5. | Título 1 |  |  | PINTURAS - PAREDES | [11 empty] | Título 1
5.1 | COMP. 4 |  | COMPOSIÇÃO | PREPARO DE SUPERFÍCIE COM LIXAMENTO DE PAREDES E TETOS | M2 | [7 empty] | 624.3429 |  |  | OK
INTERNAS
|  |  |  | INALAÇÃO COLETIVA (PINTURA) |  |  | 10.76 |  | 1 | 10.76 | [6 empty] | 1-Cerâmica Limpar(10%)h=2,10, 3-Pintar h=0,70, 4-Pintura c/infiltração(20%) | 6-PINTURA-0,60
|  |  |  | DESCONTOS | [12 empty] | 1-Cerâmica Limpar(10%)h=2,10, 3-Pintar h=0,70, 4-Pintura c/infiltração(20%) | 6-PINTURA-0,60
|  |  |  | DIVISÓRIA INALAÇÃO COLETIVA (PINTURA) |  | -1 | 5.38 |  | 1 | -5.38 | [6 empty] | 1-Cerâmica Limpar(10%)h=2,10, 3-Pintar h=0,70, 4-Pintura c/infiltração(20%) | 6-PINTURA-0,60
|  |  |  | CX. DE AR CONDICIONADO |  | -1 | 0.7 |  | 0.5 | 0 | [6 empty] | 4-Pintura c/infiltração | 4 E 5
|  |  |  | PD-02 |  | -1 | 0.9 |  | 0.5 | 0 | [6 empty] | 4-Pintura c/infiltração | 4 E 5
|  |  |  | JAV-04 |  | -1 | 1.2 |  | 0.4 | 0 | [6 empty] | 4-Pintura c/infiltração | 4 E 5
|  |  |  | CURATIVO (PINTURA) |  |  | 11.4 |  | 1 | 11.4 | [6 empty] | 4-Pintura c/infiltração | 4 E 5
|  |  |  | DESCONTOS | [12 empty] | 1-Cerâmica Limpar-h=2,10, 4-Pintar c/infilt. h=0,70 | 6-PINTURA-0,60
|  |  |  | DIVISÓRIA CURATIVO (PINTURA) |  | -1 | 3 |  | 1 | -3 | [6 empty] | 1-Cerâmica Limpar-h=2,10, 4-Pintar c/infilt. h=0,70 | 6-PINTURA-0,60
|  |  |  | CX. DE AR CONDICIONADO |  | -1 | 0.7 |  | 0.5 | 0 | [6 empty] | 1-Cerâmica Limpar-h=2,10, 4-Pintar c/infilt. h=0,70 | 6-PINTURA-0,60
|  |  |  | JAV-05 |  | -1 | 1.2 |  | 0.6 | 0 | [6 empty] | 1-Cerâmica Limpar-h=2,10, 4-Pintar c/infilt. h=0,70 | 6-PINTURA-0,60
|  |  |  | PM-03 |  | -1 | 0.9 |  | 0.5 | 0 | [6 empty] | 1-Cerâmica Limpar-h=2,10, 4-Pintar c/infilt. h=0,70 | 6-PINTURA-0,60
|  |  |  | FARMÁCIA (PINTURA) |  |  | 13.2 |  | 1 | 13.2 | [6 empty] | 4-Pintura c/infiltração | 6-PINTURA-0,60
|  |  |  | DESCONTOS | [12 empty] | 4-Pintura c/infiltração | 6-PINTURA-0,60
|  |  |  | GC-02 |  | -1 | 1.5 |  | 0.33 | 0 | [6 empty] | 4-Pintura c/infiltração | 6-PINTURA-0,60
|  |  |  | PD-01 |  | -1 | 0.8 |  | 0.5 | 0 | [6 empty] | 4-Pintura c/infiltração | 4 E 5
|  |  |  | JAV-01 |  | -1 | 0.86 |  | 0.4 | 0 | [6 empty] | 4-Pintura c/infiltração | 4 E 5
|  |  |  | FARMÁCIA (PINTURA COM INFILTRAÇÃO) |  | -1 | 2.35 |  | 1 | -2.35 | [6 empty] | 4-Pintura c/infiltração | 4 E 5
|  |  |  | FARMÁCIA (PINTURA COM INFILTRAÇÃO) |  |  | 2.35 |  | 1 | 2.35 | [6 empty] | 4-Pintura c/infiltração | 4 E 5
|  |  |  | ESPERA (PINTURA) |  |  | 25.36 |  | 2.6 | 65.936 | [6 empty] | 4-Pintura c/infiltração | 4 E 5
|  |  |  | DESCONTOS | [12 empty] | 4-Pintura c/infiltração | 4 E 5
|  |  |  | PAREDE NOVA ESPERA |  | -1 | 5.7 |  | 2.6 | -14.82 | [6 empty] | 4-Pintura c/infiltração | 4 E 5
|  |  |  | FECHAMENTO DE PORTA |  | -1 | 0.9 |  | 2.1 | -1.89 | [6 empty] | 4-Pintura c/infiltração | 4 E 5
|  |  |  | GC-02 |  | -1 | 1.5 |  | 0.33 | 0 | [6 empty] | 4-Pintura c/infiltração | 4 E 5
|  |  |  | PF-02 |  | -1 | 1.26 |  | 2.1 | -0.646 | [6 empty] | 4-Pintura c/infiltração | 4 E 5
|  |  |  | PFE-01 |  | -1 | 2.26 |  | 1.9 | -2.294 | [6 empty] | 4-Pintura c/infiltração | 4 E 5
|  |  |  | CIRCULAÇÃO 01 (PINTURA) |  |  | 0.45 |  | 1 | 3.61 | [6 empty] | 4-Pintura c/infiltração | 4 E 5
|  |  |  | CIRCULAÇÃO 02 (PINTURA) |  |  | 0.97 |  | 1 | 4.85 | [6 empty] | 4-Pintura c/infiltração | 4 E 5
|  |  |  | IMUNIZAÇÃO (PINTURA) |  |  | 13.26 |  | 1 | 13.26 | [6 empty] | 5-Pintura | 4 E 5
|  |  |  | DESCONTOS | [12 empty] | 5-Pintura | 4 E 5
|  |  |  | PM-03 |  | -1 | 0.9 |  | 0.5 | 0 | [6 empty] | 5-Pintura | 4 E 5
|  |  |  | DIVISÓRIA IMUNIZAÇÃO (PINTURA) |  | -1 | 6.63 |  | 1 | -6.63 | [6 empty] | 5-Pintura | 4 E 5
|  |  |  | HALL DE ENTRADA (PINTURA) |  |  | 19.89 |  | 1 | 19.89 | [6 empty] | 5-Pintura | 4 E 5
|  |  |  | DESCONTOS | [12 empty] | 5-Pintura | 4 E 5
|  |  |  | PM-03 |  | -2 | 0.9 |  | 0.5 | 0 | [6 empty] | 5-Pintura | 4 E 5
|  |  |  | PD-01 |  | -3 | 0.9 |  | 0.5 | 0 | [6 empty] | 5-Pintura | 4 E 5
|  |  |  | PD-02 |  | -1 | 0.9 |  | 0.5 | 0 | [6 empty] | 4-Pintura c/infiltração | 4 E 5
|  |  |  | PF-02 |  | -1 | 1.35 |  | 0.5 | 0 | [6 empty] | 4-Pintura c/infiltração | 4 E 5
|  |  |  | VÃO ABERTO |  | -1 | 1.35 |  | 0.5 | 0 | [6 empty] | 4-Pintura c/infiltração | 4 E 5
|  |  |  | DIVISÓRIA HALL DE ENTRADA (PINTURA) |  | -1 | 10.54 |  | 1 | -10.54 | [6 empty] | 4-Pintura c/infiltração | 4 E 5
|  |  |  | PAREDE (PINTURA) |  | -1 | 0.48 |  | 1 | -0.48 | [6 empty] | 5-Pintura | 4 E 5
|  |  |  | FECHAMENTO DE PORTA (PINTURA) |  | -1 | 0.9 |  | 0.5 | -0.45 | [6 empty] | 5-Pintura | 4 E 5
|  |  |  | FECHAMENTO DE PORTA (PINTURA) |  | 1 | 0.9 |  | 0.5 | 0.45 | [6 empty] | 5-Pintura | 4 E 5
|  |  |  | RECEPÇÃO/ ARQUIVO (PINTURA) |  |  | 11.9 |  | 2.6 | 30.94 | [6 empty] | 5-Pintura | 4 E 5
|  |  |  | DESCONTOS | [12 empty] | 1-Cerâmica Limpar-h=2,10, 3-Pintar-h=0,70 | 6-PINTURA-0,60
|  |  |  | PD-01 |  | -1 | 0.8 |  | 2.1 | 0 | [6 empty] | 1-Cerâmica Limpar-h=2,10, 3-Pintar-h=0,70 | 6-PINTURA-0,60
|  |  |  | JAV-05 |  | -1 | 1.2 |  | 1.2 | 0 | [6 empty] | 1-Cerâmica Limpar-h=2,10, 3-Pintar-h=0,70 | 6-PINTURA-0,60
|  |  |  | JAV-06 |  | -1 | 1.2 |  | 1.2 | 0 | [6 empty] | 1-Cerâmica Limpar-h=2,10, 3-Pintar-h=0,70 | 6-PINTURA-0,60
|  |  |  | DIVISÓRIA RECEPÇÃO/ ARQUIVO (PINTURA) |  | -1 | 5.95 |  | 2.6 | -15.47 | [6 empty] | 1-Cerâmica Limpar-h=2,10, 3-Pintar-h=0,70 | 6-PINTURA-0,60
|  |  |  | DIVISÓRIA RECEPÇÃO/ ARQUIVO (PINTURA) |  | 1 | 5.95 |  | 2.6 | 15.47 | [6 empty] | 5-Pintura | 4
|  |  |  | SALA ADM. E GERÊNCIA/ CORA/ MARCAÇÃO (PINTURA) |  |  | 10.9 |  | 2.6 | 28.34 | [6 empty] | 5-Pintura | 4
|  |  |  | DESCONTOS | [12 empty] | 5-Pintura | 4
|  |  |  | PD-01 |  | -1 | 0.8 |  | 2.1 | 0 | [6 empty] | 5-Pintura | 6-PINTURA-0,60
|  |  |  | JAV-04 |  | -1 | 1.2 |  | 0.4 | 0 | [6 empty] | 5-Pintura | 6-PINTURA-0,60
|  |  |  | CX. DE AR CONDICIONADO |  | -1 | 0.7 |  | 0.5 | -0.35 | [6 empty] | 5-Pintura | 6-PINTURA-0,60
|  |  |  | LAVATÓRIO (CERÂMICA) |  | -1 | 1.44 |  | 0.74 | -1.0656 | [6 empty] | 1-Cerâmica Limpar-h=2,10, 3-Pintar-h=0,70 | 6-PINTURA-0,60
|  |  |  | DIVISÓRIA SALA ADM. E GERÊNCIA/ CORA/ MARCAÇÃO (PINTURA) |  | -1 | 5.95 |  | 2.6 | -15.47 | [6 empty] | 1-Cerâmica Limpar-h=2,10, 3-Pintar-h=0,70 | 6-PINTURA-0,60
|  |  |  | CONSULTÓRIO INDIF/ ACOLHIMENTO (PINTURA) |  |  | 11 |  | 1 | 11 | [6 empty] | 1-Cerâmica Limpar-h=2,10, 3-Pintar-h=0,70 | 6-PINTURA-0,60
|  |  |  | DESCONTOS | [12 empty] | 1-Cerâmica Limpar-h=2,10, 3-Pintar-h=0,70 | 6-PINTURA-0,60
|  |  |  | PD-02 |  | -1 | 0.9 |  | 0.5 | 0 | [6 empty] | 1-Cerâmica Limpar-h=2,10, 3-Pintar-h=0,70 | 6-PINTURA-0,60
|  |  |  | JAV-05 |  | -1 | 1.2 |  | 0.6 | 0 | [6 empty] | 1-Cerâmica Limpar-h=2,10, 3-Pintar-h=0,70 | 6-PINTURA-0,60
|  |  |  | DIVISÓRIA CONSULTÓRIO INDIF./ ACOLHIMENTO (PINTURA) |  | -1 | 5.5 |  | 1 | -5.5 | [6 empty] | 5-Pintura | 4 E 5
|  |  |  | CONSULTÓRIO ODONTOLÓGICO (PINTURA) |  |  | 12.1 |  | 0.85 | 10.285 | [6 empty] | 5-Pintura | 4 E 5
|  |  |  | DESCONTOS | [12 empty] | 5-Pintura | 4 E 5
|  |  |  | PM-03 |  | -1 | 0.9 |  | 0.5 | 0 | [6 empty] | 5-Pintura | 4 E 5
|  |  |  | JAV-05 |  | -1 | 1.2 |  | 0.6 | 0 | [6 empty] | 5-Pintura | 4 E 5
|  |  |  | CONSULTÓRIO ODONTOLÓGICO (PINTURA COM INFILTRAÇÃO) |  | -1 | 3.2 |  | 0.85 | -2.72 | [6 empty] | 1-Cerâmica Limpar-h=2,10, 3-Pintar-h=0,70 | 6-PINTURA-0,60
|  |  |  | PAREDE NOVA CONSULTÓRIO ODONTOLÓGICO (PINTURA) |  | -1 | 2.85 |  | 0.85 | -2.4225 | [6 empty] | 1-Cerâmica Limpar-h=2,10, 3-Pintar-h=0,70 | 6-PINTURA-0,60
|  |  |  | CONSULTÓRIO ODONTOLÓGICO (PINTURA COM INFILTRAÇÃO) |  | 1 | 3.2 |  | 0.85 | 2.72 | [6 empty] | 1-Cerâmica Limpar-h=2,10, 3-Pintar-h=0,70 | 6-PINTURA-0,60
|  |  |  | CIRCULAÇÃO 03 (PINTURA) |  |  | 13.65 |  | 1 | 13.65 | [6 empty] | 1-Cerâmica Limpar-h=2,10, 3-Pintar-h=0,70 | 4 E 5
|  |  |  | DESCONTOS | [12 empty] | 1-Cerâmica Limpar-h=2,10, 3-Pintar-h=0,70 | 4 E 5
|  |  |  | PM-06 |  | -1 | 0.9 |  | 0.5 | 0 | [6 empty] | 1-Cerâmica Limpar-h=2,10, 3-Pintar-h=0,70 | 4 E 5
|  |  |  | PM-01 |  | -4 | 0.9 |  | 0.5 | 0 | [6 empty] | 1-Cerâmica Limpar-h=2,10, 3-Pintar-h=0,70 | 6-PINTURA-0,60
|  |  |  | PM-01 |  | -1 | 0.9 |  | 0.5 | 0 | [6 empty] | 1-Cerâmica Limpar-h=2,10, 3-Pintar-h=0,70 | 6-PINTURA-0,60
|  |  |  | PAREDE NOVA CIRCULAÇÃO 03 (PINTURA) |  | -1 | 3.26 |  | 1 | -3.26 | [6 empty] | 1-Cerâmica Limpar-h=2,10, 3-Pintar-h=0,70 | 6-PINTURA-0,60
|  |  |  | CIRCULAÇÃO DO SAN. PÚBLICO (PINTURA) |  |  | 11.46 |  | 0.85 | 9.741 | [6 empty] | 1-Cerâmica Limpar-h=2,10, 3-Pintar-h=0,70 | 6-PINTURA-0,60
|  |  |  | DESCONTOS | [12 empty] | 1-Cerâmica Limpar-h=2,10, 3-Pintar-h=0,70 | 4 E 5
|  |  |  | PM-02 |  | -1 | 0.8 |  | 0.5 | 0 | [6 empty] | 1-Cerâmica Limpar-h=2,10, 3-Pintar-h=0,70 | 4 E 5
|  |  |  | PM-03 |  | -1 | 0.9 |  | 0.5 | 0 | [6 empty] | 1-Cerâmica Limpar-h=2,10, 3-Pintar-h=0,70 | 4 E 5
|  |  |  | PM-01 |  | -2 | 0.9 |  | 0.5 | 0 | [6 empty] | 1-Cerâmica Limpar-h=2,10, 3-Pintar-h=0,70 | 4 E 5
|  |  |  | PAREDE NOVA CIRCULAÇÃO DO SAN. PÚBLICO (PINTURA) |  | -1 | 2.34 |  | 0.85 | -1.989 | [6 empty] | 1-Cerâmica Limpar-h=2,10, 3-Pintar-h=0,70 | 4 E 5
|  |  |  | DIVISÓRIA CIRCULAÇÃO DO SAN. PÚBLICO (PINTURA) |  | -1 | 2.34 |  | 0.85 | -1.989 | [6 empty] | 4-Pintura c/infiltração | 4 E 5
|  |  |  | PAREDE NOVA CIRCULAÇÃO DO SAN. PÚBLICO (PINTURA) |  | 1 | 2.34 |  | 0.85 | 1.989 | [6 empty] | 4-Pintura c/infiltração | 4 E 5
|  |  |  | DIVISÓRIA CIRCULAÇÃO DO SAN. PÚBLICO (PINTURA) |  | 1 | 2.34 |  | 0.85 | 1.989 | [6 empty] | 4-Pintura c/infiltração | 4 E 5
|  |  |  | COMPRESSOR (PINTURA) |  |  | 4.2 |  | 1.1 | 4.62 | [6 empty] | 4-Pintura c/infiltração | 4 E 5
|  |  |  | DESCONTOS | [12 empty] | 4-Pintura c/infiltração | 4 E 5
|  |  |  | PGE-01 |  | -1 | 0.6 |  | 0.4 | 0 | [6 empty] | 4-Pintura c/infiltração | 4 E 5
|  |  |  | EXTERNAS | [12 empty] | 4-Pintura c/infiltração | 4 E 5
|  |  |  | ÁREA DESCOBERTA LATERAL (DO CONSULTÓRIO 02 ATÉ FARMÁCIA) | [5 empty] | 51.1325 | [6 empty] | 4-Pintura c/infiltração | 4 E 5
|  |  |  | ÁREA DESCOBERTA NOS FUNDOS | [5 empty] | 54.12 | [6 empty] | 4-Pintura c/infiltração | 4 E 5
|  |  |  | ÁREA DESCOBERTA NA FACHADA |  |  | 6.3 |  | 3.19 | 20.097 | [6 empty] | 4-Pintura c/infiltração | 4 E 5
|  |  |  | ÁREA DESCOBERTA LATERAL (DA UTILIDADES ATÉ SALA ADM E GERENCIA/ CORA/ MARCAÇÃO) | [5 empty] | 60.96 | [6 empty] | 4-Pintura c/infiltração | 4 E 5
|  |  |  | MURO DA FACHADA (TEXTURA COR AMARELA) | [5 empty] | 4.35 | [6 empty] | 4-Pintura c/infiltração | 4 E 5
|  |  |  | PÓRTICO | [5 empty] | 1.35 | [6 empty] | 4-Pintura c/infiltração | 4 E 5
|  |  |  | FACHADA FRONTAL (PINTURA AZUL) | [5 empty] | 31.6 | [6 empty] | 4-Pintura c/infiltração | 4 E 5
|  |  |  | PAREDES NA COBERTA | [12 empty] | 4-Pintura c/infiltração | 4 E 5
|  |  |  | MURO | [12 empty] | 4-Pintura c/infiltração | 4 E 5
|  |  |  | PAREDE DO MURO (INTERNO) |  |  | 62 |  | 2.1 | 130.2 | [6 empty] | 4-Pintura c/infiltração | 4 E 5
|  |  |  | PAREDE LATERAL DO MURO (EXTERNO) |  | 2 | 18.55 |  | 2.1 | 77.91 | [6 empty] | 4-Pintura c/infiltração | 4 E 5
|  |  |  | BANCOS | [12 empty] | 4-Pintura c/infiltração | 4 E 5
|  |  |  | BANCO ESPERA | [5 empty] | 6.81 | [6 empty] | 4-Pintura c/infiltração | 4 E 5
|  |  |  | BANCO ESPERA |  |  | 14.69 |  | 0.55 | 8.0795 | [6 empty] | 4-Pintura c/infiltração | 4 E 5
5.2 | 88485 |  | SINAPI | APLICAÇÃO DE FUNDO SELADOR ACRÍLICO EM PAREDES, UMA DEMÃO. AF_06/2014 | M2 | [7 empty] | 788.6645 |  |  | OK
|  |  |  | APLICAÇÃO MANUAL DE PINTURA COM TINTA LÁTEX ACRÍLICA EM PAREDES, DUAS DEMÃOS. AF_06/2014 | [5 empty] | 284.17 | [6 empty] | 5-Pintura | 1
|  |  |  | APLICAÇÃO MANUAL DE PINTURA COM TINTA TEXTURIZADA ACRÍLICA EM PAREDES EXTERNAS DE CASAS, UMA COR. AF_06/2014 | [5 empty] | 208.11 | [6 empty] | 5-Pintura | 1
|  |  |  | APLICAÇÃO MANUAL DE PINTURA COM TINTA TEXTURIZADA ACRÍLICA EM SUPERFÍCIES EXTERNAS DE SACADA DE EDIFÍCIOS DE MÚLTIPLOS PAVIMENTOS, DUAS CORES. AF_06/2014 | [5 empty] | 296.3845 | [6 empty] | 5-Pintura | 1
5.3 | 88497 |  | SINAPI | APLICAÇÃO E LIXAMENTO DE MASSA LÁTEX EM PAREDES, DUAS DEMÃOS. AF_06/2014 | M2 | [7 empty] | 284.17 |  |  | OK
|  |  |  | APLICAÇÃO MANUAL DE PINTURA COM TINTA LÁTEX ACRÍLICA EM PAREDES, DUAS DEMÃOS. AF_06/2014 | [5 empty] | 284.17 | [6 empty] | 5-Pintura | 1
5.4 | 79460 |  | SINAPI | PINTURA EPOXI, DUAS DEMAOS | M2 | [7 empty] | 14.8895 |  |  | OK
|  |  |  | BANCO ESPERA | [5 empty] | 6.81
|  |  |  | BANCO ESPERA |  |  | 14.69 |  | 0.55 | 8.0795
5.4 | 88489 |  | SINAPI | APLICAÇÃO MANUAL DE PINTURA COM TINTA LÁTEX ACRÍLICA EM PAREDES, DUAS DEMÃOS. AF_06/2014 | M2 | [7 empty] | 284.17 |  |  | OK
INTERNAS
|  |  |  | CONSULTÓRIO 02 (PINTURA) |  |  | 11.34 |  | 1 | 11.34
DESCONTOS
|  |  |  | DIVISÓRIA CONSULTÓRIO 02 (PINTURA) |  | -1 | 0.33 |  | 1 | -0.33
|  |  |  | DIVISÓRIA CONSULTÓRIO 02 (PINTURA) |  | 1 | 0.33 |  | 1 | 0.33
|  |  |  | CX. DE AR CONDICIONADO |  | 1 | 0.7 |  | 0.5 | 0.35
|  |  |  | ANTIGO BANHEIRO DO CONSULTÓRIO 02 (PINTURA) |  |  | 4.7 |  | 1 | 4.7
DESCONTOS
|  |  |  | COBOGÓ |  | -1 | 1 |  | 0.5 | -0.5
|  |  |  | COBOGÓ |  | 1 | 1 |  | 0.5 | 0.5
|  |  |  | DIVISÓRIA INALAÇÃO COLETIVA (CERÂMICA) |  | 1 | 5.38 |  | 1.6 | 8.608
|  |  |  | LAVATÓRIO (CERÂMICA) |  | 1 | 1 |  | 0.35 | 0.35
|  |  |  | INALAÇÃO COLETIVA (PINTURA) |  |  | 10.76 |  | 1 | 10.76
DESCONTOS
|  |  |  | DIVISÓRIA INALAÇÃO COLETIVA (PINTURA) |  | -1 | 5.38 |  | 1 | -5.38
|  |  |  | PD-02 |  | -1 | 0.9 |  | 0.5 | 0
|  |  |  | DIVISÓRIA INALAÇÃO COLETIVA (PINTURA) |  | 1 | 5.38 |  | 1 | 5.38
|  |  |  | CX. DE AR CONDICIONADO |  | 1 | 0.7 |  | 0.5 | 0.35
|  |  |  | CURATIVO (PINTURA) |  |  | 11.4 |  | 1 | 11.4
DESCONTOS
|  |  |  | DIVISÓRIA CURATIVO (PINTURA) |  | -1 | 3 |  | 1 | -3
|  |  |  | DIVISÓRIA CURATIVO (PINTURA) |  | 1 | 3 |  | 1 | 3
|  |  |  | CX. DE AR CONDICIONADO |  | 1 | 0.7 |  | 0.5 | 0.35
|  |  |  | CX. DE AR CONDICIONADO |  | 1 | 0.7 |  | 0.5 | 0.35
|  |  |  | FARMÁCIA (PINTURA) |  |  | 13.2 |  | 1 | 13.2
DESCONTOS
|  |  |  | FARMÁCIA (PINTURA COM INFILTRAÇÃO) |  | -1 | 2.35 |  | 1 | -2.35
|  |  |  | FARMÁCIA (PINTURA COM INFILTRAÇÃO) |  |  | 2.35 |  | 1 | 2.35
|  |  |  | ESPERA (PINTURA) |  |  | 25.36 |  | 2.6 | 65.936
DESCONTOS
|  |  |  | PAREDE NOVA ESPERA |  | -1 | 5.7 |  | 2.6 | -14.82
|  |  |  | FECHAMENTO DE PORTA |  | -1 | 0.9 |  | 2.1 | -1.89
|  |  |  | PF-02 |  | -1 | 1.26 |  | 2.1 | -0.646
|  |  |  | PFE-01 |  | -1 | 2.26 |  | 1.9 | -2.294
|  |  |  | PAREDE NOVA ESPERA |  | 1 | 5.7 |  | 2.6 | 14.82
|  |  |  | FECHAMENTO DE PORTA |  | 1 | 0.9 |  | 2.1 | 1.89
|  |  |  | CONSULTÓRIO 01 (PINTURA) |  |  | 13.5 |  | 1 | 13.5
DESCONTOS
|  |  |  | PAREDE NOVA CONSULTÓRIO 01 (PINTURA) |  | -1 | 1.86 |  | 1 | -1.86
|  |  |  | PAREDE NOVA CONSULTÓRIO 01 (PINTURA) |  | 1 | 1.86 |  | 1 | 1.86
|  |  |  | CX. DE AR CONDICIONADO |  | 1 | 0.7 |  | 0.5 | 0.35
|  |  |  | CIRCULAÇÃO 01 (PINTURA) |  |  | 0.45 |  | 1 | 3.61
|  |  |  | CIRCULAÇÃO 02 (PINTURA) |  |  | 0.97 |  | 1 | 4.85
|  |  |  | IMUNIZAÇÃO (PINTURA) |  |  | 13.26 |  | 1 | 13.26
DESCONTOS
|  |  |  | DIVISÓRIA IMUNIZAÇÃO (PINTURA) |  | -1 | 6.63 |  | 1 | -6.63
|  |  |  | DIVISÓRIA IMUNIZAÇÃO (PINTURA) |  | 1 | 6.63 |  | 1 | 6.63
|  |  |  | HALL DE ENTRADA (PINTURA) |  |  | 19.89 |  | 1 | 19.89
DESCONTOS
|  |  |  | DIVISÓRIA HALL DE ENTRADA (PINTURA) |  | -1 | 10.54 |  | 1 | -10.54
|  |  |  | PAREDE (PINTURA) |  | -1 | 0.48 |  | 1 | -0.48
|  |  |  | FECHAMENTO DE PORTA (PINTURA) |  | -1 | 0.9 |  | 0.5 | -0.45
|  |  |  | FECHAMENTO DE PORTA (PINTURA) |  | 1 | 0.9 |  | 0.5 | 0.45
|  |  |  | DIVISÓRIA HALL DE ENTRADA (PINTURA) |  | 1 | 10.54 |  | 1 | 10.54
|  |  |  | PAREDE (PINTURA) |  | 1 | 0.48 |  | 1 | 0.48
|  |  |  | RECEPÇÃO/ ARQUIVO (PINTURA) |  |  | 11.9 |  | 2.6 | 30.94
DESCONTOS
|  |  |  | DIVISÓRIA RECEPÇÃO/ ARQUIVO (PINTURA) |  | -1 | 5.95 |  | 2.6 | -15.47
|  |  |  | DIVISÓRIA RECEPÇÃO/ ARQUIVO (PINTURA) |  | 1 | 5.95 |  | 2.6 | 15.47
|  |  |  | SALA ADM. E GERÊNCIA/ CORA/ MARCAÇÃO (PINTURA) |  |  | 10.9 |  | 2.6 | 28.34
DESCONTOS
|  |  |  | CX. DE AR CONDICIONADO |  | -1 | 0.7 |  | 0.5 | -0.35
|  |  |  | LAVATÓRIO (CERÂMICA) |  | -1 | 1.44 |  | 0.74 | -1.0656
|  |  |  | DIVISÓRIA SALA ADM. E GERÊNCIA/ CORA/ MARCAÇÃO (PINTURA) |  | -1 | 5.95 |  | 2.6 | -15.47
|  |  |  | CX. DE AR CONDICIONADO |  | 1 | 0.7 |  | 0.5 | 0.35
|  |  |  | LAVATÓRIO (CERÂMICA) |  | 1 | 1.44 |  | 0.74 | 1.0656
|  |  |  | DIVISÓRIA SALA ADM. E GERÊNCIA/ CORA/ MARCAÇÃO (PINTURA) |  | 1 | 5.95 |  | 2.6 | 15.47
|  |  |  | CONSULTÓRIO INDIF/ ACOLHIMENTO (PINTURA) |  |  | 11 |  | 1 | 11
DESCONTOS
|  |  |  | DIVISÓRIA CONSULTÓRIO INDIF./ ACOLHIMENTO (PINTURA) |  | -1 | 5.5 |  | 1 | -5.5
|  |  |  | DIVISÓRIA CONSULTÓRIO INDIF./ ACOLHIMENTO (PINTURA) |  | 1 | 5.5 |  | 1 | 5.5
|  |  |  | CONSULTÓRIO ODONTOLÓGICO (PINTURA) |  |  | 12.1 |  | 0.85 | 10.285
DESCONTOS
|  |  |  | CONSULTÓRIO ODONTOLÓGICO (PINTURA COM INFILTRAÇÃO) |  | -1 | 3.2 |  | 0.85 | -2.72
|  |  |  | PAREDE NOVA CONSULTÓRIO ODONTOLÓGICO (PINTURA) |  | -1 | 2.85 |  | 0.85 | -2.4225
|  |  |  | CONSULTÓRIO ODONTOLÓGICO (PINTURA COM INFILTRAÇÃO) |  | 1 | 3.2 |  | 0.85 | 2.72
|  |  |  | PAREDE NOVA CONSULTÓRIO ODONTOLÓGICO (PINTURA) |  | 1 | 2.85 |  | 0.85 | 2.4225
|  |  |  | CIRCULAÇÃO 03 (PINTURA) |  |  | 13.65 |  | 1 | 13.65
DESCONTOS
|  |  |  | PAREDE NOVA CIRCULAÇÃO 03 (PINTURA) |  | -1 | 3.26 |  | 1 | -3.26
|  |  |  | PAREDE NOVA CIRCULAÇÃO 03 (PINTURA) |  | 1 | 3.26 |  | 1 | 3.26
|  |  |  | CIRCULAÇÃO DO SAN. PÚBLICO (PINTURA) |  |  | 11.46 |  | 0.85 | 9.741
DESCONTOS
|  |  |  | PAREDE NOVA CIRCULAÇÃO DO SAN. PÚBLICO (PINTURA) |  | -1 | 2.34 |  | 0.85 | -1.989
|  |  |  | DIVISÓRIA CIRCULAÇÃO DO SAN. PÚBLICO (PINTURA) |  | -1 | 2.34 |  | 0.85 | -1.989
|  |  |  | PAREDE NOVA CIRCULAÇÃO DO SAN. PÚBLICO (PINTURA) |  | 1 | 2.34 |  | 0.85 | 1.989
|  |  |  | DIVISÓRIA CIRCULAÇÃO DO SAN. PÚBLICO (PINTURA) |  | 1 | 2.34 |  | 0.85 | 1.989
5.5 | 88423 |  | SINAPI | APLICAÇÃO MANUAL DE PINTURA COM TINTA TEXTURIZADA ACRÍLICA EM PAREDES EXTERNAS DE CASAS, UMA COR. AF_06/2014 | M2 | [7 empty] | 208.11 |  |  | OK
MURO
|  |  |  | PAREDE DO MURO (INTERNO) |  |  | 62 |  | 2.1 | 130.2
|  |  |  | PAREDE LATERAL DO MURO (EXTERNO) |  | 2 | 18.55 |  | 2.1 | 77.91
5.6 | 88428 |  | SINAPI | APLICAÇÃO MANUAL DE PINTURA COM TINTA TEXTURIZADA ACRÍLICA EM SUPERFÍCIES EXTERNAS DE SACADA DE EDIFÍCIOS DE MÚLTIPLOS PAVIMENTOS, DUAS CORES. AF_06/2014 | M2 | [7 empty] | 296.3845 |  |  | OK
EXTERNO
|  |  |  | COMPRESSOR (PINTURA) |  |  | 4.2 |  | 1.1 | 4.62
DESCONTOS
|  |  |  | PGE-01 |  | -1 | 0.6 |  | 0.4 | 0
|  |  |  | ÁREA DESCOBERTA LATERAL (DO CONSULTÓRIO 02 ATÉ FARMÁCIA) | [5 empty] | 51.1325
|  |  |  | ÁREA DESCOBERTA NOS FUNDOS | [5 empty] | 54.12
|  |  |  | ÁREA DESCOBERTA NA FACHADA |  |  | 6.3 |  | 3.19 | 20.097
|  |  |  | ÁREA DESCOBERTA LATERAL (DA UTILIDADES ATÉ SALA ADM E GERENCIA/ CORA/ MARCAÇÃO) | [5 empty] | 60.96
|  |  |  | MURO DA FACHADA (TEXTURA COR AMARELA) | [5 empty] | 4.35
|  |  |  | PÓRTICO | [5 empty] | 1.35
|  |  |  | FACHADA FRONTAL (PINTURA AZUL) | [5 empty] | 31.6
PAREDES NA COBERTA
|  |  |  | PAREDE DA LAJE DAS CONDENSADORAS |  | 2 | 3 |  | 1 | 6
|  |  |  | PAREDE DA LAJE DAS CONDENSADORAS |  | 2 | 3 |  | 1.88 | 11.28
|  |  |  | PAREDE DA LAJE DAS CONDENSADORAS | [5 empty] | 7.78
|  |  |  | PLATIBANDA LATERAL ESQUERDA DA ESPERA | [5 empty] | 10.72
|  |  |  | PLATIBANDA LATERAL DIREITA DA ESPERA | [5 empty] | 5.18
|  |  |  | PAREDES NA COBERTA (TELHAS DE FIBROCIMENTO) |  | 2 | 12.95 |  | 1.05 | 27.195
6. | Título 1 |  |  | ESQUADRIAS | [11 empty] | Título 1
6.1.1 | COMP. 17 |  | COMPOSIÇÃO | JANELA DE ALUMÍNIO DE CORRER, 2 FOLHAS, FIXAÇÃO COM ARGAMASSA, COM VIDROS, PADRONIZADA. AF_07/2016, COM GRADE DE PROTEÇÃO DE ALUMINIO | M2 | [7 empty] | 11.04 |  |  | OK
ESTERILIZAÇÃO
|  |  |  | JAV03 |  | 1 | 1 |  | 1.2 | 1.2
UTILIDADES
|  |  |  | JAV03 |  | 1 | 1 |  | 1.2 | 1.2
CONSULTÓRIO ACOLHIMENTO
|  |  |  | JAV05 |  | 1 | 1.2 |  | 1.2 | 1.44
CONSULTÓRIO ODONTOLOGICO
|  |  |  | JAV05 |  | 1 | 1.2 |  | 1.2 | 1.44
RECEPÇÃO/ARQUIVO
|  |  |  | JAV05 |  | 1 | 1.2 |  | 1.2 | 1.44
CONSULTÓRIO 01
|  |  |  | JAV05 |  | 1 | 1.2 |  | 1.2 | 1.44
CONSULTÓRIO 02
|  |  |  | JAV05 |  | 1 | 1.2 |  | 1.2 | 1.44
CURATIVO
|  |  |  | JAV05 |  | 1 | 1.2 |  | 1.2 | 1.44
6.1.2 | COMP. 18 |  | COMPOSIÇÃO | JANELA DE ALUMÍNIO, TIPO FIXA(BOCA DE LOBO), INCLUSIVE VIDROS COM GRADE DE PROTEÇÃO DE ALUMINIO | M2 | [7 empty] | 1.704 |  |  | OK
FARMACIA
|  |  |  | JAV01 |  | 1 | 0.86 |  | 0.4 | 0.344
COPA
|  |  |  | JAV02 |  | 1 | 1 |  | 0.4 | 0.4
SALA ADM/GERÊNCIA
|  |  |  | JAV04 |  | 1 | 1.2 |  | 0.4 | 0.48
INALAÇÃO COLETIVA
|  |  |  | JAV04 |  | 1 | 1.2 |  | 0.4 | 0.48
6.1.3 | COMP. 16 |  | COMPOSIÇÃO | GUICHE DE VIDRO, TIPO VISOR COM CAIXILHO FIXO, DE ALUMINIO, PARA VIDRO | M2 | [7 empty] | 3.73 |  |  | OK
RECEPÇÃO/ARQUIVO
|  |  |  | JAV06 |  | 1 | 1.2 |  | 1.2 | 1.44
FARMACIA
|  |  |  | GC02 |  | 1 | 1.5 |  | 1.2 | 1.8
UTILIDADES/ESTERILIZAÇÃO
|  |  |  | GC01 |  | 1 | 0.7 |  | 0.7 | 0.49
6.1.4 | 93182 |  | SINAPI | VERGA PRÉ-MOLDADA PARA JANELAS COM ATÉ 1,5 M DE VÃO. AF_03/2016 | M | [7 empty] | 2.8 |  |  | OK
|  |  |  | GC01 |  | 1 | 0.7 |  | 0.7 | 0.7 |  |  | 1
|  |  |  | GC02 |  | 1 | 1.5 |  | 1.2 | 1.5 |  |  | 1.8
6.1.5 | 93194 |  | SINAPI | CONTRAVERGA PRÉ-MOLDADA PARA VÃOS DE ATÉ 1,5 M DE COMPRIMENTO. AF_03/2016 | M | [7 empty] | 3 |  |  | OK
|  |  |  | GC01 |  | 1 | 0.7 |  | 0.7 | 0.7 |  |  | 1.1
|  |  |  | GC02 |  | 1 | 1.5 |  | 1.2 | 1.5 |  |  | 1.9
6.2 | Título 1 |  |  | PORTAS | [11 empty] | Título 1
6.2.1 | COMP. 19 |  | COMPOSIÇÃO | PORTA EM MADEIRA COMPENSADA (CANELA), LISA, SEMI-ÔCA, 0.80 X 2.10 M, REVESTIDA C/FÓRMICA, INCLUSIVE BATENTES E FERRAGENS | UND. | [7 empty] | 10 |  |  | OK
INTERNAS
SALA DE ADM/GERÊNCIA
|  |  |  | PD01 |  | 1 | 0.8 |  | 2.1 | 1.68
SANITÁRIO PÚBLICO MASCULINO
|  |  |  | PM01 |  | 1 | 0.8 |  | 2.1 | 1.68
SANITÁRIO PÚBLICO FEMININO
|  |  |  | PM01 |  | 1 | 0.8 |  | 2.1 | 1.68
ESTERILIZAÇÃO
|  |  |  | PM01 |  | 1 | 0.8 |  | 2.1 | 1.68
UTILIDADES
|  |  |  | PM01 |  | 1 | 0.8 |  | 2.1 | 1.68
COPA
|  |  |  | PM01 |  | 1 | 0.8 |  | 2.1 | 1.68
DML
|  |  |  | PM01 |  | 1 | 0.8 |  | 2.1 | 1.68
RECEPÇÃO/ARQUIVO
|  |  |  | PD01 |  | 1 | 0.8 |  | 2.1 | 1.68
|  |  |  | PM01 |  | 1 | 0.8 |  | 2.1 | 1.68
FARMÁCIA
|  |  |  | PD01 |  | 1 | 0.8 |  | 2.1 | 1.68
6.2.2 | COMP. 20 |  | COMPOSIÇÃO | PORTA EM MADEIRA COMPENSADA (CANELA), LISA, SEMI-ÔCA, 0.90 X 2.10 M, REVESTIDA C/FÓRMICA, INCLUSIVE BATENTES E FERRAGENS | UND | [7 empty] | 7 |  |  | OK
INTERNAS
CONSULTÓRIO ACOLHIMENTO
|  |  |  | PD02 |  | 1 | 0.9 |  | 2.1 | 1.89
CONSULTÓRIO ODONTOLÓGICO
|  |  |  | PM03 |  | 1 | 0.9 |  | 2.1 | 1.89
IMUNIZAÇÃO
|  |  |  | PM03 |  | 1 | 0.9 |  | 2.1 | 1.89
CONSULTÓRIO 01
|  |  |  | PM03 |  | 1 | 0.9 |  | 2.1 | 1.89
CONSULTÓRIO 02
|  |  |  | PD02 |  | 1 | 0.9 |  | 2.1 | 1.89
INALAÇÃO COLETIVA
|  |  |  | PD02 |  | 1 | 0.9 |  | 2.1 | 1.89
CURATIVO
|  |  |  | PM03 |  | 1 | 0.9 |  | 2.1 | 1.89
6.2.3 | COMP. 22 |  | COMPOSIÇÃO | PORTA DE FERRO, DE ABRIR, TIPO GRADE COM CHAPA, COM GUARNICOES E PINTADA | M2 | [7 empty] | 8.085 |  |  | OK
INTERNAS
ABRIGO DE RESIDUOS DO GRUPO A e E
|  |  |  | PF01 |  | 1 | 1.25 |  | 2.1 | 2.625
ABRIGO DE RESIDUOS DO GRUPO D
|  |  |  | PF03 |  | 1 | 1.4 |  | 2.1 | 2.94
HALL DE ENTRADA
|  |  |  | PF02 |  | 1 | 1.2 |  | 2.1 | 2.52
6.2.4 | COMP. 24 |  | COMPOSIÇÃO | PORTA EM MADEIRA DE LEI, DE CORRER, COM C/FÓRMICA, SEMI-ÔCA 0,80X2,10M, INCLUSIVE BATENTES E FERRAGENS | UND | [7 empty] | 1 |  |  | OK
INTERNAS
SANITÁRIO PÚBLICO
|  |  |  | PM02 |  | 1 | 0.8 |  | 2.1 | 1.68
6.2.5 | COMP. 21 |  | COMPOSIÇÃO | PORTA EM MADEIRA COMPENSADA (CANELA), LISA, SEMI-ÔCA, 0.90 X 2.10 M, REVESTIDA C/FÓRMICA, INCLUSIVE BATENTES E FERRAGENS, COM BARRA PNE E CHAPA DE IMPACTO | UND | [7 empty] | 1 |  |  | OK
SANITÁRIO PNE
|  |  |  | PM04 |  | 1 | 0.9 |  | 2.1 | 1.89
6.2.6 | 90823 |  | SINAPI | PORTA DE MADEIRA PARA PINTURA, SEMI-OCA (LEVE OU MÉDIA), 90X210CM, ESPESSURA DE 3,5CM, INCLUSO DOBRADIÇAS - FORNECIMENTO E INSTALAÇÃO. AF_08/2015 | UN | [7 empty] | 1 |  |  | OK
CIRCULAÇÃO 03
|  |  |  | PM06 |  | 1 | 0.9 |  | 2.1 | 1.89
6.2.7 | COMP. 23 |  | COMPOSIÇÃO | PREPARO DE SUPERFÍCIE COM LIXAMENTO SOBRE MADEIRA | M2 | [7 empty] | 3.78 |  |  | OK
CIRCULAÇÃO 03
|  |  |  | PM06 |  | 2 | 0.9 |  | 2.1 | 3.78
6.2.8 | 84657 |  | SINAPI | FUNDO SINTETICO NIVELADOR BRANCO | M2 | [7 empty] | 3.78 |  |  | OK
CIRCULAÇÃO 03
|  |  |  | PM06 |  | 2 | 0.9 |  | 2.1 | 3.78
6.2.9 | 74133/1 |  | SINAPI | EMASSAMENTO COM MASSA A OLEO, UMA DEMAO | M2 | [7 empty] | 3.78 |  |  | OK
CIRCULAÇÃO 03
|  |  |  | PM06 |  | 2 | 0.9 |  | 2.1 | 3.78
6.2.10 | 73739/1 |  | SINAPI | PINTURA ESMALTE ACETINADO EM MADEIRA, DUAS DEMAOS | M2 | [7 empty] | 3.78 |  |  | OK
CIRCULAÇÃO 03
|  |  |  | PM06 |  | 2 | 0.9 |  | 2.1 | 3.78
6.2.11 | COMP. 105 |  | COMPOSIÇÃO | PORTA EM MADEIRA DE LEI, DE CORRER, COM C/FÓRMICA, SEMI-ÔCA 0,90X2,10M, INCLUSIVE BATENTES E FERRAGENS, COM BARRA PNE E CHAPA DE IMPACTO | UND | [7 empty] | 1 |  |  | OK
SANITÁRIO PÚBLICO PNE
|  |  |  | PM04 |  | 1 | 0.9 |  | 2.1 | 1.89
6.2.12 | 95468 |  | SINAPI | PINTURA ESMALTE BRILHANTE (2 DEMAOS) SOBRE SUPERFICIE METALICA, INCLUSIVE PROTECAO COM ZARCAO (1 DEMAO) | M2 | [7 empty] | 18.42 |  |  | OK
|  |  |  | INTERNAS | [19 empty] | área total do terreno
|  |  |  | PGE02 |  | 2 | 0.9 |  | 2.1 | 3.78
|  |  |  | PGE01 |  | 2 | 0.8 |  | 2.1 | 3.36
EXTERNAS
COMPRESSOR
|  |  |  | PGE01 |  | 2 | 0.8 |  | 2.1 | 3.36
ACESSO PRINCIPAL
|  |  |  | PFE01 |  | 2 | 2.2 |  | 1.8 | 7.92
6.2.13 | 93184 |  | SINAPI | VERGA PRÉ-MOLDADA PARA PORTAS COM ATÉ 1,5 M DE VÃO. AF_03/2016 | M | [7 empty] | 15.15 |  |  | OK
|  |  |  | PM01 |  | 4 | 0.8 |  | 2.1 | 1.68 |  |  | 4.4 | [10 empty] | área total do terreno
|  |  |  | PM03 |  | 3 | 0.9 |  | 2.1 | 1.89 |  |  | 3.6
|  |  |  | PM04 |  | 1 | 0.9 |  | 2.1 | 1.89 |  |  | 1.2
|  |  |  | PM05 |  | 1 | 0.9 |  | 2.1 | 1.89 |  |  | 1.2
|  |  |  | PF01 |  | 1 | 1.25 |  | 2.1 | 2.625 |  |  | 1.55
|  |  |  | PF02 |  | 1 | 1.2 |  | 2.1 | 2.52 |  |  | 1.5
|  |  |  | PF03 |  | 1 | 1.4 |  | 2.1 | 2.94 |  |  | 1.7
7. | Título 1 |  |  | PISOS | [11 empty] | Título 1
7.1 | 94962 |  | SINAPI | CONCRETO MAGRO PARA LASTRO, TRAÇO 1:4,5:4,5 (CIMENTO/ AREIA MÉDIA/ BRITA 1) - PREPARO MECÂNICO COM BETONEIRA 400 L. AF_07/2016 | M3 | [7 empty] | 18.9184 |  |  | OK
|  |  |  | CONTRAPISO AUTONIVELANTE, APLICADO SOBRE LAJE, ADERIDO, ESPESSURA 2CM. AF_06/2014 |  |  |  |  | 0.05 | 378.368 | 18.9184
7.2 | 90470 |  | SINAPI | CHUMBAMENTO LINEAR EM CONTRAPISO PARA RAMAIS/DISTRIBUIÇÃO COM DIÂMETROS MAIORES QUE 75 MM. AF_05/2015 | M | [7 empty] | 85 |  |  | OK
|  |  |  | ELETRICA |  |  | 30 | [10 empty] | 4=CERÂMICA 10X10 AZUL | 4=CERÂMICA 10X10 AZUL
|  |  |  | TELEMATICA |  |  | 5
|  |  |  | HST - TUBULAÇÃO DE ÁGUA |  |  | 30
|  |  |  | HST - SPLIT |  |  | 20
7.3 | 88476 |  | SINAPI | CONTRAPISO AUTONIVELANTE, APLICADO SOBRE LAJE, ADERIDO, ESPESSURA 2CM. AF_06/2014 | M2 | [7 empty] | 378.368 |  |  | OK
|  |  |  | PISO INDUSTRIAL DE ALTA RESISTENCIA, ESPESSURA 8MM, INCLUSO JUNTAS DE DILATACAO PLASTICAS E POLIMENTO MECANIZADO | UND |  |  |  |  | 173.603
|  |  |  | EXECUÇÃO DE VIA EM PISO INTERTRAVADO, COM BLOCO RETANGULAR COLORIDO DE 20 X 10 CM, ESPESSURA 8 CM. AF_12/2015 | M2 |  |  |  |  | 135.67
|  |  |  | REVESTIMENTO CERÂMICO PARA PISO OU PAREDE, 45 X 45 CM, ALTA RESISTÊNCIA, LINHA PORCELANATO D´AMPEZZO AVANA , PORTOBELLO OU SIMILAR, APLICADO COM ARGAMASSA INDUSTRIALIZADA AC-III, REJUNTADO, EXCLUSIVE REGULARIZAÇÃO DE BASE OU EMBOÇO | M2 |  |  |  |  | 30.59
|  |  |  | PISO CIMENTADO DESEMPOLADO TRAÇO 1:5, E=5 CM | M2 |  |  |  |  | 33.13
|  |  |  | EXECUÇÃO DE LOMBORAMPAS | M2 |  |  |  |  | 4.5
|  |  |  | PISO TÁTIL DIRECIONAL E/OU ALERTA, DE CONCRETO, COLORIDO, P/DEFICIENTES VISUAIS, DIMENSÕES 25X25CM, APLICADO COM ARGAMASSA INDUSTRIALIZADA AC-II, REJUNTADO, EXCLUSIVE REGULARIZAÇÃO DE BASE | M2 |  |  |  |  | 0.875
7.4 | 93682 |  | SINAPI | EXECUÇÃO DE VIA EM PISO INTERTRAVADO, COM BLOCO RETANGULAR COLORIDO DE 20 X 10 CM, ESPESSURA 8 CM. AF_12/2015 | M2 | [7 empty] | 135.67 |  |  | OK
INTERNAS
|  |  |  | PONTO DE ÔNIBUS |  |  | 14.88 |  |  | 9.3
|  |  |  | RAMPA DEFICIENTE | [5 empty] | 2.7
|  |  |  | CALÇADA FRONTAL - PASSEIO PÚBLICO |  |  | 60.5 |  |  | 82.53
|  |  |  | CALÇADA LATERAL ESQUERDA - PASSEIO PÚBLICO |  |  | 39.8 |  |  | 22.44
|  |  |  | CALÇADA LATERAL DIREITA - PASSEIO PÚBLICO |  |  | 39.4 |  |  | 18.7
7.5 | COMP. 107 |  | COMPOSIÇÃO | PISO INDUSTRIAL DE ALTA RESISTENCIA, ESPESSURA 8MM, INCLUSO JUNTAS DE DILATACAO PLASTICAS E POLIMENTO MECANIZADO | UND | [7 empty] | 173.603 |  |  | OK
INTERNAS
|  |  |  | CONSULTÓRIO 02 |  |  | 11.34 |  |  | 14
|  |  |  | ANTIGO BANHEIRO DO CONSULTÓRIO 02 |  |  | 4.7 |  |  | 1.35
|  |  |  | INALAÇÃO COLETIVA |  |  | 10.76 |  |  | 7.15
|  |  |  | CURATIVO |  |  | 11.4 |  |  | 8.1
|  |  |  | FARMÁCIA |  |  | 13.2 |  |  | 8.98
|  |  |  | ESPERA |  |  | 19.81 |  |  | 37.47
|  |  |  | RAMPA DE ACESSO A ENTRADA |  |  | 1.2 |  |  | 1.8
|  |  |  | PATAMAR DA RAMPA |  |  | 6.7 |  |  | 2.35
|  |  |  | CONSULTÓRIO 01 |  |  | 13.5 |  |  | 10.18
|  |  |  | CIRCULAÇÃO 01 |  |  | 7.07 |  |  | 3.61
|  |  |  | CIRCULAÇÃO 02 |  |  | 7.24 |  |  | 4.85
|  |  |  | IMUNIZAÇÃO |  |  | 13.26 |  |  | 10.02
|  |  |  | HALL DE ENTRADA |  |  | 19.89 |  |  | 15.32
|  |  |  | RECEPÇÃO/ ARQUIVO |  |  | 11.9 |  |  | 7.3
|  |  |  | SALA ADM. E GERÊNCIA/ CORA/ MARCAÇÃO |  |  | 10.9 |  |  | 7.4
|  |  |  | CONSULTÓRIO INDIF/ ACOLHIMENTO |  |  | 11 |  |  | 7.54
|  |  |  | CONSULTÓRIO ODONTOLÓGICO |  |  | 12.1 |  |  | 9.12
|  |  |  | ESTERILIZAÇÃO |  |  | 9.1 |  |  | 4.85
|  |  |  | UTILIDADES |  |  | 9.36 |  |  | 5.22
|  |  |  | COPA |  |  | 6.8 |  |  | 2.88
|  |  |  | DML |  |  | 5.9 |  |  | 2.07
EXTERNAS
SOLEIRAS DAS PORTAS COM QUEBRA DE PISO
CONSULTÓRIO 02
|  |  |  | PD-02 |  | 1 | 0.96 | 0.1 |  | 0.096
INALAÇÃO COLETIVA
|  |  |  | PD-02 |  | 1 | 0.96 | 0.1 |  | 0.096
CURATIVO
|  |  |  | PM-03 |  | 1 | 0.96 | 0.15 |  | 0.144
FARMÁCIA
|  |  |  | PD-01 |  | 1 | 0.86 | 0.1 |  | 0.086
ESPERA
|  |  |  | PF-02 |  | 1 | 1.26 | 0.15 |  | 0.189
|  |  |  | PFE-01 |  | 1 | 2.26 | 0.15 |  | 0.339
CONSULTÓRIO 01
|  |  |  | PM-03 |  | 1 | 0.96 | 0.15 |  | 0.144
IMUNIZAÇÃO
|  |  |  | PM-03 |  | 1 | 0.96 | 0.15 |  | 0.144
RECEPÇÃO/ ARQUIVO
|  |  |  | PD-01 |  | 1 | 0.86 | 0.1 |  | 0.086
SALA ADM E GERÊNCIA/ CORA/ MARCAÇÃO
|  |  |  | PD-01 |  | 1 | 0.86 | 0.1 |  | 0.086
CONSULTÓRIO INDIFER./ ACOLHIMENTO
|  |  |  | PD-02 |  | 1 | 0.96 | 0.1 |  | 0.096
CONSULTÓRIO ODONTOLÓGICO
|  |  |  | PM-03 |  | 1 | 0.96 | 0.15 |  | 0.144
ESTERILIZAÇÃO
|  |  |  | PM-01 |  | 1 | 0.86 | 0.15 |  | 0.129
UTILIDADES
|  |  |  | PM-01 |  | 1 | 0.86 | 0.15 |  | 0.129
CIRCULAÇÃO 03
|  |  |  | PM-06 |  | 1 | 0.9 | 0.15 |  | 0.135
7.7 | COMP. 87 |  | COMPOSIÇÃO | REVESTIMENTO CERÂMICO PARA PISO OU PAREDE, 45 X 45 CM, ALTA RESISTÊNCIA, LINHA PORCELANATO D´AMPEZZO AVANA , PORTOBELLO OU SIMILAR, APLICADO COM ARGAMASSA INDUSTRIALIZADA AC-III, REJUNTADO, EXCLUSIVE REGULARIZAÇÃO DE BASE OU EMBOÇO | M2 | [7 empty] | 30.59 |  |  | OK
INTERNAS
|  |  |  | SANITÁRIO PNE | [5 empty] | 3.49
|  |  |  | SAN. FUNC. MASC. | [5 empty] | 2.25
|  |  |  | SAN. FUNC. FEM. | [5 empty] | 2.52
|  |  |  | ABRIGO DE RESÍDUOS DO GRUPO A e E | [5 empty] | 1.31
|  |  |  | ABRIGO DE RESÍDUOS DO GRUPO D | [5 empty] | 1.47
|  |  |  | CIRCULAÇÃO 03 | [5 empty] | 6.62
|  |  |  | SAN. PÚB. PNE | [5 empty] | 3.15
|  |  |  | SAN. PÚBLICO | [5 empty] | 2.16
|  |  |  | CIRCULAÇÃO DO SAN. PÚBLICO | [5 empty] | 7.62
7.8 | COMP. 35 |  | COMPOSIÇÃO | PISO CIMENTADO DESEMPOLADO TRAÇO 1:5, E=5 CM | M2 | [7 empty] | 33.13 |  |  | OK
INTERNAS
|  |  |  | COMPRESSOR |  |  | 4.2 |  |  | 1.08
EXTERNAS
|  |  |  | ÁREA DESCOBERTA NOS FUNDOS |  |  | 29.48 |  |  | 14.23
|  |  |  | CALÇADA |  |  | 10.92 |  |  | 3.73
|  |  |  | CALÇADA |  |  | 36.82 |  |  | 14.09
7.9 | COMP. 45 |  | COMPOSIÇÃO | EXECUÇÃO DE LOMBORAMPAS | M2 | [7 empty] | 4.5 |  |  | OK
EXTERNO
|  |  |  | RAMPA CALÇADA | [5 empty] | 2.7
|  |  |  | RAMPA DA ESPERA | [5 empty] | 1.8
7.10 | COMP. 34 |  | COMPOSIÇÃO | PISO TÁTIL DIRECIONAL E/OU ALERTA, DE CONCRETO, COLORIDO, P/DEFICIENTES VISUAIS, DIMENSÕES 25X25CM, APLICADO COM ARGAMASSA INDUSTRIALIZADA AC-II, REJUNTADO, EXCLUSIVE REGULARIZAÇÃO DE BASE | M2 | [7 empty] | 0.875 |  |  | OK
EXTERNO
|  |  |  | PISO TATIL DA CALÇADA PASSEIO PÚBLICO RAMPA |  | 14 | 0.25 | 0.25 |  | 0.875
7.11 | 73859/2 |  | SINAPI | CAPINA E LIMPEZA MANUAL DE TERRENO | M2 | [7 empty] | 106.14 |  |  | OK
EXTERNO
|  |  |  | ÁREA DESCOBERTA | [5 empty] | 43.56
|  |  |  | ÁREA DESCOBERTA | [5 empty] | 62.58
7.12 | COMP. 103 |  | COMPOSIÇÃO | PLANTIO DE GRAMA ESMERALDA EM ROLO | M2 | [7 empty] | 127.59 |  |  | OK
EXTERNO
|  |  |  | ÁREA DESCOBERTA LATERAL (DO CONSULTÓRIO 02 ATÉ FARMÁCIA) | [5 empty] | 43.56
|  |  |  | ÁREA DESCOBERTA LATERAL (DA UTILIDADES ATÉ SALA ADM E GERENCIA/ CORA/ MARCAÇÃO) | [5 empty] | 62.58
|  |  |  | CANTEIRO 01 | [5 empty] | 14.18
|  |  |  | CANTEIRO 02 | [5 empty] | 5.04
|  |  |  | CANTEIRO 03 | [5 empty] | 2.23
8. | Título 1 |  |  | TETOS E FORROS | [11 empty] | Título 1
8.1 | COMP. 4 |  | COMPOSIÇÃO | PREPARO DE SUPERFÍCIE COM LIXAMENTO DE PAREDES E TETOS | M2 | [7 empty] | 17.33 |  |  | OK
INTERNAS
|  |  |  | SAN. FUNC. MASC. | [5 empty] | 2.25
|  |  |  | SAN. FUNC. FEM. | [5 empty] | 2.52
|  |  |  | ABRIGO DE RESÍDUOS DO GRUPO A e E | [5 empty] | 1.31
|  |  |  | ABRIGO DE RESÍDUOS DO GRUPO D | [5 empty] | 1.47
|  |  |  | SAN. PÚBLICO | [5 empty] | 2.16
|  |  |  | CIRCULAÇÃO DO SAN. PÚBLICO | [5 empty] | 7.62
8.2 | 96111 |  | SINAPI | FORRO EM RÉGUAS DE PVC, FRISADO, PARA AMBIENTES RESIDENCIAIS, INCLUSIVE ESTRUTURA DE FIXAÇÃO. AF_05/2017_P | M2 | [7 empty] | 184.82 |  |  | OK
INTERNAS
|  |  |  | CONSULTÓRIO 02 |  |  | 11.34 |  |  | 14
|  |  |  | ANTIGO BANHEIRO DO CONSULTÓRIO 02 |  |  | 4.7 |  |  | 1.35
|  |  |  | INALAÇÃO COLETIVA |  |  | 10.76 |  |  | 7.15
|  |  |  | CURATIVO |  |  | 11.4 |  |  | 8.1
|  |  |  | FARMÁCIA |  |  | 13.2 |  |  | 8.98
|  |  |  | ESPERA |  |  | 19.81 |  |  | 37.47
|  |  |  | RAMPA DE ACESSO A ENTRADA |  |  | 1.2 |  |  | 1.8
|  |  |  | PATAMAR DA RAMPA |  |  | 6.7 |  |  | 2.35
|  |  |  | CONSULTÓRIO 01 |  |  | 13.5 |  |  | 10.18
|  |  |  | SANITÁRIO PNE |  |  | 7.5 |  |  | 3.49
|  |  |  | CIRCULAÇÃO 01 |  |  | 7.07 |  |  | 3.61
|  |  |  | CIRCULAÇÃO 02 |  |  | 7.24 |  |  | 4.85
|  |  |  | IMUNIZAÇÃO |  |  | 13.26 |  |  | 10.02
|  |  |  | HALL DE ENTRADA |  |  | 19.89 |  |  | 15.32
|  |  |  | RECEPÇÃO/ ARQUIVO |  |  | 11.9 |  |  | 7.3
|  |  |  | SALA ADM. E GERÊNCIA/ CORA/ MARCAÇÃO |  |  | 10.9 |  |  | 7.4
|  |  |  | CONSULTÓRIO INDIF/ ACOLHIMENTO |  |  | 11 |  |  | 7.54
|  |  |  | CONSULTÓRIO ODONTOLÓGICO |  |  | 12.1 |  |  | 9.12
|  |  |  | ESTERILIZAÇÃO |  |  | 9.1 |  |  | 4.85
|  |  |  | UTILIDADES |  |  | 9.36 |  |  | 5.22
|  |  |  | CIRCULAÇÃO 03 |  |  | 13.65 |  |  | 6.62
|  |  |  | COPA |  |  | 6.8 |  |  | 2.88
|  |  |  | DML |  |  | 5.9 |  |  | 2.07
|  |  |  | SAN. PÚB. PNE |  |  | 7.1 |  |  | 3.15
8.3 | 88484 |  | SINAPI | APLICAÇÃO DE FUNDO SELADOR ACRÍLICO EM TETO, UMA DEMÃO. AF_06/2014 | M2 | [7 empty] | 17.33 |  |  | OK
TETOS EXISTENTES
|  |  |  | PREPARO DE SUPERFÍCIE COM LIXAMENTO DE PAREDES E TETOS | [5 empty] | 17.33
8.4 | 88496 |  | SINAPI | APLICAÇÃO E LIXAMENTO DE MASSA LÁTEX EM TETO, DUAS DEMÃOS. AF_06/2014 | M2 | [7 empty] | 17.33 |  |  | OK
TETOS EXISTENTES
|  |  |  | PREPARO DE SUPERFÍCIE COM LIXAMENTO DE PAREDES E TETOS | [5 empty] | 17.33
8.5 | 88486 |  | SINAPI | APLICAÇÃO MANUAL DE PINTURA COM TINTA LÁTEX PVA EM TETO, DUAS DEMÃOS. AF_06/2014 | M2 | [7 empty] | 17.33 |  |  | OK
TETOS EXISTENTES
|  |  |  | PREPARO DE SUPERFÍCIE COM LIXAMENTO DE PAREDES E TETOS | [5 empty] | 17.33
9. | Título 1 |  |  | COBERTURAS E IMPERMEABILIZAÇÕES | [11 empty] | Título 1
9.2 | 92544 |  | SINAPI | TRAMA DE MADEIRA COMPOSTA POR TERÇAS PARA TELHADOS DE ATÉ 2 ÁGUAS PARA TELHA ESTRUTURAL DE FIBROCIMENTO, INCLUSO TRANSPORTE VERTICAL. AF_07/2019 | M2 | [7 empty] | 221.16 |  |  | OK
|  |  |  | COBERTA TOTAL | [5 empty] | 221.16 |  |  | 0
9.3 | 55960 |  | SINAPI | IMUNIZACAO DE MADEIRAMENTO PARA COBERTURA UTILIZANDO CUPINICIDA INCOLOR | M2 | [7 empty] | 236.16 |  |  | OK
|  |  |  | COBERTA TOTAL | [5 empty] | 221.16 |  |  | 221.16
|  |  |  | TESOURAS DA COBERTA PARA VÃO DE 4M |  | 2 |  |  |  | 2 |  |  | 4
|  |  |  | TESOURAS DA COBERTA PARA VÃO DE 5M |  | 2 |  |  |  | 2.5 |  |  | 5
|  |  |  | TESOURAS DA COBERTA PARA VÃO DE 6M |  | 2 |  |  |  | 3 |  |  | 6
9.4 | 94448 |  | SINAPI | TELHAMENTO COM TELHA CERÂMICA CAPA-CANAL, TIPO PAULISTA, COM MAIS DE 2 ÁGUAS, INCLUSO TRANSPORTE VERTICAL. AF_07/2019 | M2 | [7 empty] | 163.52 |  |  | OK
|  |  |  | COBERTA NOVA | [5 empty] | 163.52
9.5 | 94207 |  | SINAPI | TELHAMENTO COM TELHA ONDULADA DE FIBROCIMENTO E = 6 MM, COM RECOBRIMENTO LATERAL DE 1/4 DE ONDA PARA TELHADO COM INCLINAÇÃO MAIOR QUE 10°, COM ATÉ 2 ÁGUAS, INCLUSO IÇAMENTO. AF_07/2019 | M2 | [7 empty] | 57.64 |  |  | OK
|  |  |  | COBERTA NOVA | [5 empty] | 18.88
|  |  |  | COBERTA NOVA | [5 empty] | 38.76
9.6 | 92546 |  | SINAPI | FABRICAÇÃO E INSTALAÇÃO DE TESOURA INTEIRA EM MADEIRA NÃO APARELHADA, VÃO DE 4 M, PARA TELHA CERÂMICA OU DE CONCRETO, INCLUSO IÇAMENTO. AF_07/2019 | UN | [7 empty] | 2 |  |  | OK
|  |  |  | TESOURAS DA COBERTA |  | 2 | 5.5 | 3.2
Odbs:Consideramos a menor largura da coberta o comprimento da tesoura, e a quantidade será o comprimento oposto ao adotado a cada 3 metros.
9.6 | 92547 |  | SINAPI | FABRICAÇÃO E INSTALAÇÃO DE TESOURA INTEIRA EM MADEIRA NÃO APARELHADA, VÃO DE 5 M, PARA TELHA CERÂMICA OU DE CONCRETO, INCLUSO IÇAMENTO. AF_07/2019 | UN | [7 empty] | 9 |  |  | OK
|  |  |  | TESOURAS DA COBERTA 01 |  | 5 | 13.55 | 4.68
|  |  |  | TESOURAS DA COBERTA 02 |  | 4 | 9.48 | 4.93
Odbs:Consideramos a menor largura da coberta o comprimento da tesoura, e a quantidade será o comprimento oposto ao adotado a cada 3 metros.
9.6 | 92548 |  | SINAPI | FABRICAÇÃO E INSTALAÇÃO DE TESOURA INTEIRA EM MADEIRA NÃO APARELHADA, VÃO DE 6 M, PARA TELHA CERÂMICA OU DE CONCRETO, INCLUSO IÇAMENTO. AF_07/2019 | UN | [7 empty] | 5 |  |  | OK
|  |  |  | TESOURAS DA COBERTA 01 |  | 5 | 13.55 | 4.68
|  |  |  | TESOURAS DA COBERTA 02 |  | 3 | 6.75 | 4.93
Odbs:Consideramos a menor largura da coberta o comprimento da tesoura, e a quantidade será o comprimento oposto ao adotado a cada 3 metros.
9.7 | 88476 |  | SINAPI | CONTRAPISO AUTONIVELANTE, APLICADO SOBRE LAJE, ADERIDO, ESPESSURA 2CM. AF_06/2014 | M2 | [7 empty] | 16.695 |  |  | OK
|  |  |  | PORTICO DA ENTRADA PRINCIPAL |  | 2 |  |  |  | 0.225
|  |  |  | PISO DA COBERTA DA LAJE TÉCNICA |  | 2 |  |  |  | 16.47
9.8 | 98563 |  | SINAPI | PROTEÇÃO MECÂNICA DE SUPERFÍCIE HORIZONTAL COM ARGAMASSA DE CIMENTO E AREIA, TRAÇO 1:3, E=2CM. AF_06/2018 | M2 | [7 empty] | 16.695 |  |  | OK
|  |  |  | PORTICO DA ENTRADA PRINCIPAL | [5 empty] | 0.225
|  |  |  | LAJE - ÁREA DAS CONDENSADORAS | [5 empty] | 16.47
9.9 | 98564 |  | SINAPI | PROTEÇÃO MECÂNICA DE SUPERFÍCIE VERTICAL COM ARGAMASSA DE CIMENTO E AREIA, TRAÇO 1:3, E=2CM. AF_06/2018 | M2 | [7 empty] | 3.452 |  |  | OK
|  |  |  | LAJE - ÁREA DAS CONDENSADORAS |  |  | 17.26 |  | 0.2 | 3.452
9.10 | COMP. 6 |  | COMPOSIÇÃO | IMPERMEABILIZAÇÃO COM APLICAÇÃO DE ARGAMASSA POLIMÉRICA TIPO DENVERTEC 100 OU SIMILAR | M2 | [7 empty] | 212.867 |  |  | OK
COBERTA
|  |  |  | PORTICO DA ENTRADA PRINCIPAL | [5 empty] | 0.225
|  |  |  | PISO DA LAJE - ÁREA DAS CONDENSADORAS | [5 empty] | 16.47
|  |  |  | PAREDES DA LAJE - ÁREA DAS CONDENSADORAS |  |  | 17.26 |  | 0.2 | 3.452
|  |  |  | RUFO |  |  | 9.2 |  | 0.2 | 1.84
PAREDES NOVAS
|  |  |  | PAREDE NOVA FARMÁCIA (CERÂMICA) |  | 1 | 5.28 |  | 1 | 8.448 | [7 empty] | NOVO | 6-CERAMICA NOVO 2,10
|  |  |  | PAREDE NOVA ESPERA |  | 1 | 5.7 |  | 1 | 14.82 | [7 empty] | NOVO | 6-CERAMICA NOVO 2,10
|  |  |  | FECHAMENTO DE PORTA |  | 1 | 0.9 |  | 1 | 1.89 | [7 empty] | NOVO | 6-CERAMICA NOVO 2,10
|  |  |  | PAREDE NOVA CONSULTÓRIO 01 (CERÂMICA) |  | 1 | 1.86 |  | 1 | 2.976 | [7 empty] | NOVO | 6-CERAMICA NOVO 2,10
|  |  |  | PAREDE NOVA CONSULTÓRIO 01 (PINTURA) |  | 1 | 1.86 |  | 1 | 1.86 | [7 empty] | NOVO | 6-CERAMICA NOVO 2,10
|  |  |  | PAREDE NOVA SANITÁRIO PNE (CERÂMICA) |  | 1 | 3.75 |  | 1 | 9.75 | [7 empty] | NOVO | 6-CERAMICA NOVO 2,10
|  |  |  | PAREDE (CERÂMICA) |  | 1 | 0.48 |  | 1 | 0.768 | [7 empty] | NOVO | 6-CERAMICA NOVO 2,10
|  |  |  | PAREDE (PINTURA) |  | 1 | 0.48 |  | 1 | 0.48 | [7 empty] | NOVO | 6-CERAMICA NOVO 2,10
|  |  |  | PAREDE NOVA SAN. FUNC. MASC. (CERÂMICA) |  | 1 | 1.59 |  | 1 | 3.8955 | [7 empty] | NOVO | 6-CERAMICA NOVO 2,10
|  |  |  | PAREDE NOVA SAN. FUNC. FEM. (CERÂMICA) |  | 1 | 1.45 |  | 1 | 3.5525 | [7 empty] | NOVO | 6-CERAMICA NOVO 2,10
|  |  |  | PAREDE NOVA ABRIGO DE RESÍDUOS DO GRUPO A e E (CERÂMICA) |  | 1 | 1.25 |  | 1 | 3.0625 | [7 empty] | NOVO | 6-CERAMICA NOVO 2,10
|  |  |  | PAREDE NOVA ABRIGO DE RESÍDUOS DO GRUPO D (CERÂMICA) |  | 1 | 1.4 |  | 1 | 3.43 | [7 empty] | NOVO | 6-CERAMICA NOVO 2,10
|  |  |  | PAREDE NOVA CONSULTÓRIO ODONTOLÓGICO (CERÂMICA) |  | 1 | 2.85 |  | 1 | 4.56 | [7 empty] | NOVO | 6-CERAMICA NOVO 2,10
|  |  |  | PAREDE NOVA CONSULTÓRIO ODONTOLÓGICO (PINTURA) |  | 1 | 2.85 |  | 1 | 2.4225 | [7 empty] | NOVO | 6-CERAMICA NOVO 2,10
|  |  |  | PAREDE NOVA ESTERILIZAÇÃO (CERÂMICA) |  |  | 2.85 |  | 1 | 7.41 | [7 empty] | NOVO | 6-CERAMICA NOVO 2,10
|  |  |  | PAREDE NOVA CIRCULAÇÃO 03 (CERÂMICA) |  | 1 | 3.26 |  | 1 | 5.216 | [7 empty] | NOVO | 6-CERAMICA NOVO 2,10
|  |  |  | PAREDE NOVA CIRCULAÇÃO 03 (PINTURA) |  | 1 | 3.26 |  | 1 | 3.26 | [7 empty] | NOVO | 6-CERAMICA NOVO 2,10
|  |  |  | PAREDE NOVA COPA (CERÂMICA) |  | 1 | 1.8 |  | 1 | 4.68 | [7 empty] | NOVO | 6-CERAMICA NOVO 2,10
|  |  |  | PAREDE NOVA DML (CERÂMICA) |  | 2 | 1.8 |  | 1 | 9.36 | [7 empty] | NOVO | 6-CERAMICA NOVO 2,10
|  |  |  | FECHAMENTO DA JANELA |  | 1 | 0.38 |  | 1 | 0.152 | [7 empty] | NOVO | 6-CERAMICA NOVO 2,10
|  |  |  | PAREDE NOVA SAN. PÚB. PNE (CERÂMICA) |  | 2 | 5.19 |  | 1 | 26.988 | [7 empty] | NOVO | 6-CERAMICA NOVO 2,10
|  |  |  | PAREDE NOVA CIRCULAÇÃO DO SAN. PÚBLICO (CERÂMICA) |  | 1 | 2.34 |  | 1 | 3.744 | [7 empty] | NOVO | 6-CERAMICA NOVO 2,10
|  |  |  | EXTERNAS | [13 empty] | NOVO | 6-CERAMICA NOVO 2,10
|  |  |  | PAREDES NA COBERTA | [13 empty] | NOVO | 6-CERAMICA NOVO 2,10
|  |  |  | PAREDE DA LAJE DAS CONDENSADORAS |  | 2 | 3 |  | 1 | 6 | [7 empty] | NOVO | 6-CERAMICA NOVO 2,10
|  |  |  | PAREDE DA LAJE DAS CONDENSADORAS |  | 2 | 3 |  | 1.88 | 11.28 | [7 empty] | NOVO | 4
|  |  |  | PAREDE DA LAJE DAS CONDENSADORAS | [5 empty] | 7.78 | [7 empty] | NOVO | 7
|  |  |  | PLATIBANDA LATERAL ESQUERDA DA ESPERA | [5 empty] | 10.72 | [7 empty] | NOVO | 7
|  |  |  | PLATIBANDA LATERAL DIREITA DA ESPERA | [5 empty] | 5.18 | [7 empty] | NOVO | 6-CERAMICA NOVA 2,10
|  |  |  | PAREDES NA COBERTA (TELHAS DE FIBROCIMENTO) |  | 2 | 12.95 |  | 1.05 | 27.195 | [7 empty] | NOVO | 6-CERAMICA NOVA 2,10
9.11 | 94221 |  | SINAPI | CUMEEIRA PARA TELHA CERÂMICA EMBOÇADA COM ARGAMASSA TRAÇO 1:2:9 (CIMENTO, CAL E AREIA) PARA TELHADOS COM ATÉ 2 ÁGUAS, INCLUSO TRANSPORTE VERTICAL. AF_07/2019 | M | [7 empty] | 2.5 |  |  | OK
|  |  |  | CUMINHEIRA CENTRAL DA COBERTA |  |  | 2.5
9.12 | COMP. 46 |  | COMPOSIÇÃO | PEITORIL DE CONCRETO ARMADO COM PINGADEIRA LARGURA 13 CM | M | [7 empty] | 54.28 |  |  | OK
|  |  |  | PAREDE DA LAJE DAS CONDENSADORAS |  |  | 17.87
|  |  |  | PAREDE DO PLATIBANDA |  |  | 36.41
9.13 | 94228 |  | SINAPI | CALHA EM CHAPA DE AÇO GALVANIZADO NÚMERO 24, DESENVOLVIMENTO DE 50 CM, INCLUSO TRANSPORTE VERTICAL. AF_07/2019 | M | [7 empty] | 28.55 |  |  | OK
|  |  |  | CALHA DA COBERTA |  |  | 28.55
9.14 | COMP. 15 |  | COMPOSIÇÃO | RUFO DE CONCRETO ARMADO FCK=20MPA L=30CM E H=5CM | M | [7 empty] | 9.2 |  |  | OK
|  |  |  | RUFO DA COBERTA |  |  | 9.2 | 0.2
10. | Título 1 |  |  | SERVIÇOS COMPLEMENTARES | [11 empty] | Título 1
10.1 | Título 2 |  |  | BANCADAS/GRANITOS/PEITORIS | [11 empty] | Título 2
10.1.1 | COMP. 12 |  | COMPOSIÇÃO | BANCADA EM GRANITO CINZA ANDORINHA POLIDO, E=2,5CM, CONTÉM RODAMÃO E TESTEIRA 7CM, ACABAMENTO RETO SIMPLES - SUPORTE MÃO-FRANCESA EM FERRO GALVANIZADO, ABAS IGUAIS 30 CM | M2 | [7 empty] | 8.29 |  |  | OK
INTERNOS
|  |  |  | ODONTOLOGIA |  | 1 | 2.4 | 0.55 |  | 1.32 | [6 empty] | BANCADAS |  |  |  | 2 | 2 |  |  | área total do terreno
|  |  |  | ESTERILIZAÇÃO |  | 1 | 2.85 | 0.6 |  | 1.71 | [6 empty] | BANCADAS | [7 empty] | área total do terreno
|  |  |  | UTILIDADES |  | 1 | 2.85 | 0.6 |  | 1.71 | [6 empty] | BANCADAS | [7 empty] | área total do terreno
|  |  |  | COPA |  | 1 | 1 | 0.55 |  | 0.55 | [6 empty] | BANCADAS
|  |  |  | DML |  | 1 | 0.5 | 0.5 |  | 0.25 | [6 empty] | BANCADAS
|  |  |  | IMUNIZAÇÃO |  | 1 | 1.5 | 0.55 |  | 0.825 | [6 empty] | BANCADAS
|  |  |  | INALAÇÃO COLETIVA |  | 1 | 1.5 | 0.55 |  | 0.825 | [6 empty] | BANCADAS
|  |  |  | CURATIVO |  | 1 | 2 | 0.55 |  | 1.1 | [6 empty] | BANCADAS
10.1.2 | COMP. 14 |  | COMPOSIÇÃO | TAMPO EM GRANITO CINZA ANDORINHA, ACABAMENTO BOLEADO SIMPLES | M2 | [7 empty] | 1.02 |  |  | OK
INTERNOS
|  |  |  | CURATIVO |  |  | 1.2 |  | 0.3 | 0.36 | [5 empty] | BANCADAS |  |  |  | 2 | 2 |  |  | área total do terreno
|  |  |  | ESTERILIZAÇÃO/UTILIDADES |  |  | 0.7 |  | 0.3 | 0.21 | [5 empty] | BANCADAS |  |  |  | 2 | 2 |  |  | área total do terreno
|  |  |  | FARMÁCIA |  |  | 1.5 |  | 0.3 | 0.45 | [5 empty] | BANCADAS |  |  |  | 2 | 2 |  |  | área total do terreno
10.1.3 | COMP. 11 |  | COMPOSIÇÃO | EXPURGO HOSPITALAR EM AÇO INOX CONFORME PROJETO, INCLUSIVE TAMPA E SIFÃO | UND | [7 empty] | 1 |  |  | OK
INTERNOS
|  |  |  | EXPURGO |  | 1 | [10 empty] | BANCADA PARA EXPURGO - 0,30 X 0,40
10.2 | Título 2 |  |  | DIVERSOS | [11 empty] | Título 2
10.2.1 | COMP. 33 |  | COMPOSIÇÃO | LIMPEZA GERAL DA OBRA | M2 | [7 empty] | 502.115 |  |  | OK
INTERNAS
|  |  |  | CONSULTÓRIO 02 | [5 empty] | 14
|  |  |  | ANTIGO BANHEIRO DO CONSULTÓRIO 02 | [5 empty] | 1.35
|  |  |  | INALAÇÃO COLETIVA | [5 empty] | 7.15
|  |  |  | CURATIVO | [5 empty] | 8.1
|  |  |  | FARMÁCIA | [5 empty] | 8.98
|  |  |  | ESPERA | [5 empty] | 37.47
|  |  |  | RAMPA DE ACESSO A ENTRADA | [5 empty] | 1.8
|  |  |  | PATAMAR DA RAMPA | [5 empty] | 2.35
|  |  |  | CONSULTÓRIO 01 | [5 empty] | 10.18
|  |  |  | SANITÁRIO PNE | [5 empty] | 3.49
|  |  |  | CIRCULAÇÃO 01 | [5 empty] | 3.61
|  |  |  | CIRCULAÇÃO 02 | [5 empty] | 4.85
|  |  |  | IMUNIZAÇÃO | [5 empty] | 10.02
|  |  |  | HALL DE ENTRADA | [5 empty] | 15.32
|  |  |  | RECEPÇÃO/ ARQUIVO | [5 empty] | 7.3
|  |  |  | SALA ADM. E GERÊNCIA/ CORA/ MARCAÇÃO | [5 empty] | 7.4
|  |  |  | CONSULTÓRIO INDIF/ ACOLHIMENTO | [5 empty] | 7.54
|  |  |  | SAN. FUNC. MASC. | [5 empty] | 2.25
|  |  |  | SAN. FUNC. FEM. | [5 empty] | 2.52
|  |  |  | ABRIGO DE RESÍDUOS DO GRUPO A e E | [5 empty] | 1.31
|  |  |  | ABRIGO DE RESÍDUOS DO GRUPO D | [5 empty] | 1.47
|  |  |  | CONSULTÓRIO ODONTOLÓGICO | [5 empty] | 9.12
|  |  |  | ESTERILIZAÇÃO | [5 empty] | 4.85
|  |  |  | UTILIDADES | [5 empty] | 5.22
|  |  |  | CIRCULAÇÃO 03 | [5 empty] | 6.62
|  |  |  | COPA | [5 empty] | 2.88
|  |  |  | DML | [5 empty] | 2.07
|  |  |  | SAN. PÚB. PNE | [5 empty] | 3.15
|  |  |  | SAN. PÚBLICO | [5 empty] | 2.16
|  |  |  | CIRCULAÇÃO DO SAN. PÚBLICO | [5 empty] | 7.62
|  |  |  | COMPRESSOR | [5 empty] | 1.08
EXTERNAS
|  |  |  | ÁREA DESCOBERTA LATERAL (DO CONSULTÓRIO 02 ATÉ FARMÁCIA) | [5 empty] | 43.56
|  |  |  | ÁREA DESCOBERTA NOS FUNDOS | [5 empty] | 14.23
|  |  |  | CALÇADA | [5 empty] | 3.73
|  |  |  | CALÇADA | [5 empty] | 14.09
|  |  |  | ÁREA DESCOBERTA LATERAL (DA UTILIDADES ATÉ SALA ADM E GERENCIA/ CORA/ MARCAÇÃO) | [5 empty] | 62.58
|  |  |  | PISO TÁTIL | [5 empty] | 0.875
|  |  |  | CANTEIRO 01 | [5 empty] | 14.18
|  |  |  | CANTEIRO 02 | [5 empty] | 5.04
|  |  |  | CANTEIRO 03 | [5 empty] | 2.23
|  |  |  | PONTO DE ÔNIBUS | [5 empty] | 9.3
|  |  |  | RAMPA DEFICIENTE | [5 empty] | 2.7
|  |  |  | CALÇADA FRONTAL - PASSEIO PÚBLICO | [5 empty] | 82.53
|  |  |  | CALÇADA LATERAL ESQUERDA - PASSEIO PÚBLICO | [5 empty] | 22.44
|  |  |  | CALÇADA LATERAL DIREITA - PASSEIO PÚBLICO | [5 empty] | 18.7
SOLEIRAS DAS PORTAS COM QUEBRA DE PISO
CONSULTÓRIO 02
|  |  |  | PD-02 |  | 1 | 0.96 | 0.1 |  | 0.096
INALAÇÃO COLETIVA
|  |  |  | PD-02 |  | 1 | 0.96 | 0.1 |  | 0.096
CURATIVO
|  |  |  | PM-03 |  | 1 | 0.96 | 0.15 |  | 0.144
FARMÁCIA
|  |  |  | PD-01 |  | 1 | 0.86 | 0.1 |  | 0.086
ESPERA
|  |  |  | PF-02 |  | 1 | 1.26 | 0.15 |  | 0.189
|  |  |  | PFE-01 |  | 1 | 2.26 | 0.15 |  | 0.339
CONSULTÓRIO 01
|  |  |  | PM-03 |  | 1 | 0.96 | 0.15 |  | 0.144
IMUNIZAÇÃO
|  |  |  | PM-03 |  | 1 | 0.96 | 0.15 |  | 0.144
RECEPÇÃO/ ARQUIVO
|  |  |  | PD-01 |  | 1 | 0.86 | 0.1 |  | 0.086
SALA ADM E GERÊNCIA/ CORA/ MARCAÇÃO
|  |  |  | PD-01 |  | 1 | 0.86 | 0.1 |  | 0.086
CONSULTÓRIO INDIFER./ ACOLHIMENTO
|  |  |  | PD-02 |  | 1 | 0.96 | 0.1 |  | 0.096
CONSULTÓRIO ODONTOLÓGICO
|  |  |  | PM-03 |  | 1 | 0.96 | 0.15 |  | 0.144
ESTERILIZAÇÃO
|  |  |  | PM-01 |  | 1 | 0.86 | 0.15 |  | 0.129
UTILIDADES
|  |  |  | PM-01 |  | 1 | 0.86 | 0.15 |  | 0.129
CIRCULAÇÃO 03
|  |  |  | PM-06 |  | 1 | 0.9 | 0.15 |  | 0.135
SOLEIRAS DE GRANITO
|  |  |  | SANITÁRIO PNE (SOL-4) |  |  | 0.96 | 0.15 |  | 0.144
|  |  |  | SANITÁRIO PÚBLICO PNE (SOL-3) |  |  | 0.9 | 0.15 |  | 0.135
|  |  |  | SANITÁRIO PÚBLICO (SOL-1) |  |  | 0.8 | 0.15 |  | 0.12
|  |  |  | SAN. FUNC. FEM. (SOL-2) |  |  | 0.86 | 0.15 |  | 0.129
|  |  |  | SAN. FUNC. MASC. (SOL-2) |  |  | 0.86 | 0.15 |  | 0.129
10.2.2 | 94263 |  | SINAPI | GUIA (MEIO-FIO) CONCRETO, MOLDADA IN LOCO EM TRECHO RETO COM EXTRUSORA, 13 CM BASE X 22 CM ALTURA. AF_06/2016 | M | [7 empty] | 35.41 |  |  | OK
EXTERNO
|  |  |  | CALÇADA PASSEIO EXTERNO MEIO FIO |  |  | 35.41
10.2.3 | 83693 |  | SINAPI | CAIACAO EM MEIO FIO | M2 | [7 empty] | 8.8525 |  |  | OK
EXTERNO
|  |  |  | CALÇADA PASSEIO EXTERNO MEIO FIO |  |  | 35.41 | 0.25 |  | 8.8525
10.2.4 | COMP. 88 |  | COMPOSIÇÃO | EXAUSTOR ACI-200, DA SICTELL OU SIMILAR - FORNECIMENTO E INSTALAÇÃO | UND | [7 empty] | 8 |  |  | OK
|  |  |  | UTILIDADES |  | 1
|  |  |  | DML |  | 1
|  |  |  | SANITÁRIO PÚBLICO PNE |  | 1
|  |  |  | SANITÁRIO PÚBLICO |  | 1
|  |  |  | IMUNIZAÇÃO |  | 1
|  |  |  | SANITÁRIO PNE |  | 1
|  |  |  | SANITÁRIO FUNCIONÁRIO FEMININO |  | 1
|  |  |  | SANITÁRIO FUNCIONÁRIO MASCULINO |  | 1
10.2.5 | 98689 |  | SINAPI | SOLEIRA EM GRANITO, LARGURA 15 CM, ESPESSURA 2,0 CM. AF_06/2018 | M | [7 empty] | 4.38 |  |  | OK
INTERNOS
|  |  |  | SANITÁRIO PNE (SOL-4) |  |  | 0.96 | [8 empty] | EXAUSTOR
|  |  |  | SANITÁRIO PÚBLICO PNE (SOL-3) |  |  | 0.9 | [8 empty] | EXAUSTOR
|  |  |  | SANITÁRIO PÚBLICO (SOL-1) |  |  | 0.8 | [8 empty] | EXAUSTOR
|  |  |  | SAN. FUNC. FEM. (SOL-2) |  |  | 0.86 | [8 empty] | EXAUSTOR
|  |  |  | SAN. FUNC. MASC. (SOL-2) |  |  | 0.86 | [8 empty] | EXAUSTOR
10.2.6 | COMP. 104 |  | COMPOSIÇÃO | CORRIMÃO EM AÇO INOX Ø=1 1/2", DUPLO, H=90CM | M | [7 empty] | 1.2 |  |  | OK
INTERNOS
|  |  |  | RAMPA DA ESPERA |  |  | 1.2
10.3 | Título 2 |  |  | LOUÇAS E METAIS | [11 empty] | Título 2
10.3.1 | 86932 |  | SINAPI | VASO SANITÁRIO SIFONADO COM CAIXA ACOPLADA LOUÇA BRANCA - PADRÃO MÉDIO, INCLUSO ENGATE FLEXÍVEL EM METAL CROMADO, 1/2 X 40CM - FORNECIMENTO E INSTALAÇÃO. AF_12/2013 | UN | [7 empty] | 5 |  |  | OK
CONVENCIONAL
|  |  |  | BANHEIRO FUNCIONÁRIO FEMININO |  | 1 | [10 empty] | VASOS COM ASSENTOS |  |  |  | 7=LAJE - RECUPERAR E PINTAR | 1 |  |  | área total do terreno
|  |  |  | SANITÁRIO PÚBLICO |  | 1 | [10 empty] | VASOS COM ASSENTOS |  |  |  | 3=FORRO PVC - RECUPERAR 50% | 3 |  |  | área total do terreno
|  |  |  | BANHEIRO FUNCIONÁRIO MASCULINO |  | 1 | [10 empty] | VASOS COM ASSENTOS |  |  |  | 3=FORRO PVC - RECUPERAR 50% | 3 |  |  | área total do terreno
PCD
|  |  |  | SANITÁRIO PÚBLICO PNE |  | 1 | [10 empty] | VASO SANITÁRIO PNE
|  |  |  | SANITÁRIO PNE |  | 1 | [10 empty] | VASO SANITÁRIO PNE
10.3.2 | COMP. 36 |  | COMPOSIÇÃO | ASSENTO PLASTICO, UNIVERSAL, BRANCO, PARA VASO SANITARIO, TIPO CONVENCIONAL, INCEPA OU SIMILAR | UND | [7 empty] | 5 |  |  | OK
|  |  |  | VASO SANITÁRIO SIFONADO COM CAIXA ACOPLADA LOUÇA BRANCA - PADRÃO MÉDIO, INCLUSO ENGATE FLEXÍVEL EM METAL CROMADO, 1/2 X 40CM - FORNECIMENTO E INSTALAÇÃO. AF_12/2013 |  | 5
10.3.3 | 86936 |  | SINAPI | CUBA DE EMBUTIR DE AÇO INOXIDÁVEL MÉDIA, INCLUSO VÁLVULA TIPO AMERICANA E SIFÃO TIPO GARRAFA EM METAL CROMADO - FORNECIMENTO E INSTALAÇÃO. AF_12/2013 | UN | [7 empty] | 7 |  |  | OK
INTERNOS
|  |  |  | CONSULTÓRIO ODONTOLOGICO |  | 1 | [10 empty] | CUBAS DE INOX QUADRADA 0,35 X 0,35
|  |  |  | ESTERILIZAÇÃO |  | 1 | [10 empty] | CUBAS DE INOX QUADRADA 0,35 X 0,35
|  |  |  | UTILIDADES |  | 1 | [10 empty] | CUBAS DE INOX QUADRADA 0,35 X 0,35
|  |  |  | COPA |  | 1 | [10 empty] | CUBAS DE INOX QUADRADA 0,35 X 0,35
|  |  |  | IMUNIZAÇÃO |  | 1 | [10 empty] | CUBAS DE INOX QUADRADA 0,35 X 0,35
|  |  |  | INALAÇÃO COLETIVA |  | 1 | [10 empty] | CUBAS DE INOX QUADRADA 0,35 X 0,35
|  |  |  | CURATIVO |  | 1 | [10 empty] | CUBAS DE INOX QUADRADA 0,35 X 0,35
10.3.4 | COMP. 37 |  | COMPOSIÇÃO | LAVATÓRIO LOUÇA (DECA-RAVENA REF L-91) SEM COLUNA, C/SIFÃO CROMADO(DECA REF 1190), VÁLVULA CROMADA (DECA REF1600), CONJ. DE FIXAÇÃO (DECA REF SP7), ENGATE CROMADO, OU SIMILARES, EXCLUSIVE TORNEIRA | UND | [7 empty] | 14 |  |  | OK
INTERNOS
|  |  |  | CONSULTÓRIO/ ACOLHIMENTO |  | 1 | [10 empty] | LAVATÓRIO |  |  |  | 7=LAJE - RECUPERAR E PINTAR | 1 |  |  | área total do terreno
|  |  |  | SANITÁRIO FUNCIONÁRIO MASCULINO |  | 1 | [10 empty] | LAVATÓRIO |  |  |  | 7=LAJE - RECUPERAR E PINTAR | 1 |  |  | área total do terreno
|  |  |  | SANITÁRIO FUNCIONÁRIO FEMININO |  | 1 | [10 empty] | LAVATÓRIO
|  |  |  | CONSULTÓRIO ODONTOLOGICO |  | 1 | [10 empty] | LAVATÓRIO | [7 empty] | área total do terreno
|  |  |  | ESTERILIZAÇÃO |  | 1 | [10 empty] | LAVATÓRIO | [7 empty] | área total do terreno
|  |  |  | UTILIDADES |  | 1 | [10 empty] | LAVATÓRIO | [7 empty] | área total do terreno
|  |  |  | SANITÁRIO PÚBLICO |  | 1 | [10 empty] | LAVATÓRIO
|  |  |  | IMUNIZAÇÃO |  | 1 | [10 empty] | LAVATÓRIO
|  |  |  | CONSULTÓRIO 01 |  | 1 | [10 empty] | LAVATÓRIO | [7 empty] | área total do terreno
|  |  |  | CONSULTÓRIO 02 |  | 1 | [10 empty] | LAVATÓRIO
|  |  |  | INALAÇÃO COLETIVA |  | 2 | [10 empty] | LAVATÓRIO
|  |  |  | CURATIVO |  | 1 | [10 empty] | LAVATÓRIO
|  |  |  | FARMACIA |  | 1 | [10 empty] | LAVATÓRIO
10.3.5 | COMP. 38 |  | COMPOSIÇÃO | LAVATÓRIO LOUÇA DE CANTO (DECA-IZY, REF L-10117 OU SIMILAR) SEM COLUNA, C/ SIFÃO CROMADO, VÁLVULA CROMADA, ENGATE CROMADO, EXCLUSIVE TORNEIRA | UND | [7 empty] | 2 |  |  | OK
INTERNOS
|  |  |  | SANITÁRIO PÚBLICO PNE |  | 1 | [10 empty] | LAVATÓRIO DE CANTO
|  |  |  | SANITÁRIO PNE |  | 1 | [10 empty] | LAVATÓRIO DE CANTO
10.3.6 | COMP. 39 |  | COMPOSIÇÃO | BARRA DE APOIO, RETA, FIXA, EM AÇO INOX, L=80CM, D=1 1/2", JACKWAL OU SIMILAR | UND | [7 empty] | 4 |  |  | OK
INTERNOS
|  |  |  | SANITÁRIO PÚBLICO PNE |  | 2 | 0.8 | [6 empty] | 0 |  |  | BARRAS PNE |  | 1=PINTURA | 1=PINTURA
|  |  |  | SANITÁRIO PNE |  | 2 | 0.8 | [6 empty] | 0 |  |  | BARRAS PNE |  | 1=PINTURA | 1=PINTURA
10.3.7 | COMP. 40 |  | COMPOSIÇÃO | BARRA DE APOIO EM "L", EM ACO INOX POLIDO 70 X 70 CM, DIAMETRO MINIMO 3 CM | UN | [7 empty] | 4 |  |  | OK
INTERNOS
|  |  |  | SANITÁRIO PÚBLICO PNE |  | 2 | [10 empty] | LAVATÓRIO DE CANTO
|  |  |  | SANITÁRIO PNE |  | 2 | [10 empty] | LAVATÓRIO DE CANTO
10.3.8 | COMP. 41 |  | COMPOSIÇÃO | TANQUE EM AÇO INOX E CONEXÕES | UND | [7 empty] | 1 |  |  | OK
|  |  |  | INTERNOS | [16 empty] | 2 | 2 |  |  | área total do terreno
|  |  |  | DML |  | 1 | 0.5 | 0.4 |  | 0.2 | [6 empty] | TANQUE |  |  |  | 2 | 2 |  |  | área total do terreno
10.3.9 | 86909 |  | SINAPI | TORNEIRA CROMADA TUBO MÓVEL, DE MESA, 1/2" OU 3/4", PARA PIA DE COZINHA, PADRÃO ALTO - FORNECIMENTO E INSTALAÇÃO. AF_12/2013 | UN | [7 empty] | 1 |  |  | OK
|  |  |  | COPA |  | 1 | [10 empty] | TORNEIRA DE MESA BICA ALTA
10.3.10 | COMP. 42 | COMP. 42 | COMPOSIÇÃO | TORNEIRA DE MESA COM FECHAMENTO AUTOMÁTICO, LINHA LINK, DECA, REF. 1172 C OU SIMILAR | UN | [7 empty] | 8 |  |  | OK
|  |  |  | SANITÁRIO FUNCIONÁRIO MASCULINO |  | 1 | [10 empty] | TORNEIRAS PARA LAVATÓRIOS | [7 empty] | área total do terreno
|  |  |  | SANITÁRIO FUNCIONÁRIO FEMININO |  | 1 | [10 empty] | TORNEIRAS PARA LAVATÓRIOS | [7 empty] | área total do terreno
|  |  |  | UTILIDADES |  | 2 | [10 empty] | TORNEIRAS PARA LAVATÓRIOS
|  |  |  | SANITÁRIO PÚBLICO |  | 1 | [10 empty] | TORNEIRAS PARA LAVATÓRIOS
|  |  |  | FARMACIA |  | 1 | [10 empty] | TORNEIRAS PARA LAVATÓRIOS
|  |  |  | SANITÁRIO PÚBLICO PNE |  | 1 | [10 empty] | TORNEIRAS PARA LAVATÓRIOS
|  |  |  | SANITÁRIO PNE |  | 1 | [10 empty] | TORNEIRAS PARA LAVATÓRIOS
10.3.11 | 86910 |  | SINAPI | TORNEIRA CROMADA TUBO MÓVEL, DE PAREDE, 1/2" OU 3/4", PARA PIA DE COZINHA, PADRÃO MÉDIO - FORNECIMENTO E INSTALAÇÃO. AF_12/2013 | UN | [7 empty] | 14 |  |  | OK
TORNEIRAS DE MESA COM ACIONAMENTO COTOVELO OU ALAVANCA
|  |  |  | CONSULTÓRIO/ ACOLHIMENTO |  | 1 | [10 empty] | TORNEIRAS DE MESA COM ACIONAMENTO COTOVELO
|  |  |  | CONSULTÓRIO ODONTOLOGICO |  | 2 | [10 empty] | TORNEIRAS DE MESA COM ACIONAMENTO COTOVELO
|  |  |  | ESTERILIZAÇÃO |  | 2 | [10 empty] | TORNEIRAS DE MESA COM ACIONAMENTO COTOVELO
|  |  |  | IMUNIZAÇÃO |  | 2 | [10 empty] | TORNEIRAS DE MESA COM ACIONAMENTO COTOVELO
|  |  |  | CONSULTÓRIO 01 |  | 1 | [10 empty] | TORNEIRAS DE MESA COM ACIONAMENTO COTOVELO
|  |  |  | CONSULTÓRIO 02 |  | 1 | [10 empty] | TORNEIRAS DE MESA COM ACIONAMENTO COTOVELO
|  |  |  | INALAÇÃO COLETIVA |  | 3 | [10 empty] | TORNEIRAS DE MESA COM ACIONAMENTO COTOVELO
|  |  |  | CURATIVO |  | 2 | [10 empty] | TORNEIRAS DE MESA COM ACIONAMENTO COTOVELO
10.3.12 | 86914 |  | SINAPI | TORNEIRA CROMADA 1/2" OU 3/4" PARA TANQUE, PADRÃO MÉDIO - FORNECIMENTO E INSTALAÇÃO. AF_12/2013 | UN | [7 empty] | 2 |  |  | OK
|  |  |  | DML |  | 1 | [10 empty] | TORNEIRA DE PAREDE PARA TANQUE
|  |  |  | EXPURGO |  | 1 | [10 empty] | TORNEIRA DE PAREDE PARA TANQUE
10.3.13 | COMP. 43 |  | COMPOSIÇÃO | PORTA-PAPEL HIGIÊNICO, LINHA DOMUS, REF. 102 C40, DA MEBER OU SIMILAR | UND | [7 empty] | 5 |  |  | OK
|  |  |  | SANITÁRIO FUNCIONÁRIO MASCULINO |  | 1 | [10 empty] | BANCADAS |  |  |  | 2 | 2 |  |  | área total do terreno
|  |  |  | SANITÁRIO FUNCIONÁRIO FEMININO |  | 1 | [10 empty] | BANCADAS | [7 empty] | área total do terreno
|  |  |  | SANITÁRIO PÚBLICO PNE |  | 1 | [10 empty] | BANCADAS | [7 empty] | área total do terreno
|  |  |  | SANITÁRIO PÚBLICO |  | 1 | [10 empty] | BANCADAS
|  |  |  | SANITÁRIO PNE |  | 1 | [10 empty] | BANCADAS
10.3.14 | 95547 |  | SINAPI | SABONETEIRA PLASTICA TIPO DISPENSER PARA SABONETE LIQUIDO COM RESERVATORIO 800 A 1500 ML, INCLUSO FIXAÇÃO. AF_10/2016 | UN | [7 empty] | 18 |  |  | OK
|  |  |  | INTERNOS | [12 empty] | VASOS COM ASSENTOS |  |  |  | 7=LAJE - RECUPERAR E PINTAR | 1 |  |  | área total do terreno
|  |  |  | CONSULTÓRIO/ ACOLHIMENTO |  | 1 | [10 empty] | VASOS COM ASSENTOS |  |  |  | 3=FORRO PVC - RECUPERAR 50% | 3 |  |  | área total do terreno
|  |  |  | SANITÁRIO FUNCIONÁRIO MASCULINO |  | 1 | [10 empty] | VASOS COM ASSENTOS |  |  |  | 3=FORRO PVC - RECUPERAR 50% | 3 |  |  | área total do terreno
|  |  |  | SANITÁRIO FUNCIONÁRIO FEMININO |  | 1 | [10 empty] | VASOS COM ASSENTOS |  |  |  | 3=FORRO PVC - RECUPERAR 50% | 3 |  |  | área total do terreno
|  |  |  | CONSULTÓRIO ODONTOLOGICO |  | 1 | [10 empty] | VASOS COM ASSENTOS |  |  |  | 3=FORRO PVC - RECUPERAR 50% | 3 |  |  | área total do terreno
|  |  |  | ESTERILIZAÇÃO |  | 1 | [10 empty] | VASOS COM ASSENTOS |  |  |  | 3=FORRO PVC - RECUPERAR 50% | 3 |  |  | área total do terreno
|  |  |  | UTILIDADES |  | 1 | [10 empty] | VASOS COM ASSENTOS |  |  |  | 3=FORRO PVC - RECUPERAR 50% | 3 |  |  | área total do terreno
|  |  |  | COPA |  | 1 | [10 empty] | VASOS COM ASSENTOS |  |  |  | 3=FORRO PVC - RECUPERAR 50% | 3 |  |  | área total do terreno
|  |  |  | DML |  | 1 | [10 empty] | VASOS COM ASSENTOS |  |  |  | 3=FORRO PVC - RECUPERAR 50% | 3 |  |  | área total do terreno
|  |  |  | SANITÁRIO PÚBLICO PNE |  | 1 | [10 empty] | VASOS COM ASSENTOS |  |  |  | 3=FORRO PVC - RECUPERAR 50% | 3 |  |  | área total do terreno
|  |  |  | SANITÁRIO PÚBLICO |  | 1 | [10 empty] | VASOS COM ASSENTOS |  |  |  | 3=FORRO PVC - RECUPERAR 50% | 3 |  |  | área total do terreno
|  |  |  | IMUNIZAÇÃO |  | 1 | [10 empty] | VASOS COM ASSENTOS |  |  |  | 3=FORRO PVC - RECUPERAR 50% | 3 |  |  | área total do terreno
|  |  |  | SANITÁRIO PNE |  | 1 | [10 empty] | VASOS COM ASSENTOS |  |  |  | 3=FORRO PVC - RECUPERAR 50% | 3 |  |  | área total do terreno
|  |  |  | CONSULTÓRIO 01 |  | 1 | [10 empty] | VASOS COM ASSENTOS |  |  |  | 3=FORRO PVC - RECUPERAR 50% | 3 |  |  | área total do terreno
|  |  |  | CONSULTÓRIO 02 |  | 1 | [10 empty] | VASOS COM ASSENTOS |  |  |  | 3=FORRO PVC - RECUPERAR 50% | 3 |  |  | área total do terreno
|  |  |  | INALAÇÃO COLETIVA |  | 2 | [10 empty] | VASOS COM ASSENTOS |  |  |  | 3=FORRO PVC - RECUPERAR 50% | 3 |  |  | área total do terreno
|  |  |  | CURATIVO |  | 1 | [10 empty] | VASOS COM ASSENTOS |  |  |  | 3=FORRO PVC - RECUPERAR 50% | 3 |  |  | área total do terreno
|  |  |  | FARMACIA |  | 1
10.3.15 | COMP. 44 |  | COMPOSIÇÃO | PORTA-PAPEL TOALHA EM PLÁSTICO ABS COM ACRÍLICO, DA JSN, REF. N7 OU SIMILAR | UND | [7 empty] | 18 |  |  | OK
|  |  |  | SABONETEIRA PLASTICA TIPO DISPENSER PARA SABONETE LIQUIDO COM RESERVATORIO 800 A 1500 ML, INCLUSO FIXAÇÃO. AF_10/2016 |  | 18 | [10 empty] | LAVATÓRIO DE CANTO

## Cotações
PREFEITURA DE MACEIÓ
SECRETARIA DE SAÚDE DO MUNICIPIO
OBRA: REFORMA DA UNIDADE BÁSICA DE SAÚDE GALBA NOVAES | [14 empty] | 0.9965
DATA BASE: NOVEMBRO/19
QUADRO DE COTAÇÕES
MATERIAL
Mercado/1 | CEC CASA E CONSTRUÇÃO | 63.004.030.0030-20 | 2019-06-14 | CERÂMICA MATTONE PEROLA 6,5X25,6CM |  |  |  |  | UN | UN | 33.61 | COMPRA ONLINE | https://www.cec.com.br/pisos-e-revestimentos/revest-para-parede/revestimentos-para-parede-ate-35x35/revestimento-ceramico-acetinado-borda-bold-mattone-marfim-25-6x6-5cm?produto=1086429
CÓDIGO | FONTE | CNPJ | DATA | R$ | ICMS | IPI | FRETE |  | R$ | INCC | R$ FINAL - R$ | NOME DO CONTATO | LINK/TELEFONE/EMAIL
2.1 | LEROY MERLIN | 01.438.784/0048-60 | 2019-03-08 | 38.9 |  |  | CIF | 0 | 38.9 | 1 | 38.9 | COMPRA ONLINE | https://www.leroymerlin.com.br/revestimento-externo-ceramica-mattone-perola-6,5x25,6cm-pierini_87604853
2.2 | Drei Representações | 75.400.218/0027-71 | 2019-06-14 | 66.6 | INCLUSO | INCLUSO | FOB | 4.662 | 71.262 | 1 | 71.26 | LEONARDO | Fone: (82) 9939-1104
2.3 | CEC CASA E CONSTRUÇÃO | 63.004.030.0030-20 | 2019-06-14 | 33.6132 |  |  | CIF | 0 | 33.6132 | 1 | 33.61 | COMPRA ONLINE | https://www.cec.com.br/pisos-e-revestimentos/revest-para-parede/revestimentos-para-parede-ate-35x35/revestimento-ceramico-acetinado-borda-bold-mattone-marfim-25-6x6-5cm?produto=1086429
Mercado/2 | CASALAB |  |  | SIFÃO PARA EXPURGO | [5 empty] | UN | 41.62 |  |  | 85007.7021
CÓDIGO | FONTE | CNPJ | DATA | R$ | ICMS | IPI | FRETE |  | R$ | INCC | R$ FINAL - R$ | NOME DO CONTATO | LINK/TELEFONE/EMAIL
2.1 | LEROY MERLIN | 01.438.784/0048-60 | 2019-03-08 | 38.9 | INCLUSO | INCLUSO | 7% | 2.723 | 41.623 | 1 | 41.623 | COMPRA ONLINE | https://www.leroymerlin.com.br/revestimento-externo-ceramica-mattone-perola-6,5x25,6cm-pierini_87604853 | 113500.6383
2.2 | Drei Representações | 75.400.218/0027-71 | 2019-06-14 | 66.6 | INCLUSO | INCLUSO | 7% | 4.662 | 71.262 | 1 | 71.262 | LEONARDO | Fone: (82) 9939-1104 | 113657.7152
2.3 | CEC CASA E CONSTRUÇÃO | 63.004.030.0030-20 | 2019-06-14 | 33.6132 | INCLUSO | INCLUSO | 7% | 2.3529 | 35.9661 | 1 | 35.9661 | COMPRA ONLINE | https://www.cec.com.br/pisos-e-revestimentos/revest-para-parede/revestimentos-para-parede-ate-35x35/revestimento-ceramico-acetinado-borda-bold-mattone-marfim-25-6x6-5cm?produto=1086429 | 113657.7152
Mercado/3 | CASSOL | #REF! | #REF! | CERÂMICA MATTONE PEROLA 6,5X25,6CM | [5 empty] | UN | #REF! | #REF! | #REF! | 5814.6415
CÓDIGO | FONTE | CNPJ | DATA | R$ | ICMS | IPI | FRETE |  | R$ | INCC | R$ FINAL - R$ | NOME DO CONTATO | LINK/TELEFONE/EMAIL
3.1 | LEROY MERLIN | 01.438.784/0048-60 | 2019-03-08 | 38.9 | INCLUSO | INCLUSO | 7% | 2.723 | 41.623 | #REF! | #REF! | - | https://www.leroymerlin.com.br/revestimento-externo-ceramica-mattone-perola-6,5x25,6cm-pierini_87604853 | 5814.6415
3.2 | CASSOL | 75.400.218/0027-71 | 2019-03-08 | 21.9 | INCLUSO | INCLUSO | 7% | 1.533 | 23.433 | #REF! | #REF! | - | https://www.cassol.com.br/p/revestimento-ceramico-pierini-terracota-perola-65x256cm-acetinado-classe-a | 9993.9571
3.3 | CEC | 63.004.030.0030-20 | 2019-03-28 | 22.9 | INCLUSO | INCLUSO | 7% | 1.603 | 24.503 | #REF! | #REF! | - | https://www.cec.com.br/pisos-e-revestimentos/revest-para-parede/revestimentos-para-parede-ate-35x35/revestimento-ceramico-acetinado-borda-bold-mattone-marfim-25-6x6-5cm?produto=1086429 | 9993.9571
Mercado/4 | LEROY MERLIN | #REF! | CERÂMICA MATTONE PEROLA 6,5X25,6CM | [6 empty] | M2 | #REF! | #REF! | #REF! | 3752.0157
4.1 | LEROY MERLIN | #REF! | 2019-04-15 | 0 | INCLUSO | INCLUSO | 7% | 0 | 0 | #REF! | #REF! | 00.333.8170001-81 | ONLINE | 3996.8556
4.2 | CASSOL | #REF! | 2019-04-15 | 0 | INCLUSO | INCLUSO | 7% | 0 | 0 | #REF! | #REF! | 55.728.2240001-06 | ONLINE | 3984.8316
4.3 | CEC | #REF! | 2019-04-15 | 0 | INCLUSO | INCLUSO | 7% | 0 | 0 | #REF! | #REF! | 10.225.8640001-65 | ONLINE | 3984.8316
[9 empty] | Menor= |  | #REF!
Mercado/5 | É CASA | #REF! | CERÂMICA 10X10 CINZA | [6 empty] | UN | #REF! | #REF! | #REF! | 4577.8856
5.1 | CASA SHOW | #REF! | 2019-04-15 | 45.13 |  |  | CIF | 0 | 45.13 | #REF! | #REF! | 00.333.8170001-81 | ONLINE | 2556.5752
5.2 | COPAFER | #REF! | 2019-04-15 | 34.19 | INCLUSO | INCLUSO | 7% | 2.3933 | 36.5833 | #REF! | #REF! | 55.728.2240001-06 | ONLINE | 201.4257
5.3 | É CASA | #REF! | 2019-04-15 | 30.24 | INCLUSO | INCLUSO | 7% | 2.1168 | 32.3568 | #REF! | #REF! | 10.225.8640001-65 | ONLINE | 201.4257
[9 empty] | Menor= |  | #REF!
Mercado/6 | TROX | #REF! | REGISTRO CONTROLADOR DE VAZAO RL-B 200X200MM | [6 empty] | UN | 64.3 | 0 | 0
6.1 | TROX | #REF! | 2019-02-21 | 64.3 |  |  | CIF | 0 | 64.3 | 1 | 64.3 | 0 | 0
6.2 | 0 | #REF! | 2019-02-01 | 1215 | INCLUSO | INCLUSO | 7% | 85.05 | 1300.05 | 1 | 1300.05 | 0 | 0
6.3 | 0 | #REF! | 2019-02-01 | 1373.99 | INCLUSO | INCLUSO | 7% | 96.1793 | 1470.1693 | 1 | 1470.1693 | 0 | 0
[9 empty] | Menor= |  | 64.3
Mercado/7 | NOVA EXAUSTORES | #REF! | GABINETE DE EXAUSTÃO COM VAZÃO 6120 M³/H, COM CAIXA DE SUPORTE E FILTRO G3/F4 | [6 empty] | M | 4975.5 | 0 | 0
7.1 | NOVA EXAUSTORES | #REF! | 2019-02-01 | 4650 | INCLUSO | INCLUSO | 7% | 325.5 | 4975.5 | 1 | 4975.5 | 0 | 0
7.2 | MERCADO LIVRE 01 | #REF! | 2019-02-01 | 6676 | INCLUSO | INCLUSO | 7% | 467.32 | 7143.32 | 1 | 7143.32 | 0 | 0
7.3 | RENOVAR | #REF! | 2019-02-21 | 6325.7 | INCLUSO | INCLUSO | 7% | 442.799 | 6768.499 | 1 | 6768.499 | 0 | 0
[9 empty] | Menor= |  | 4975.5
Mercado/8 | SEPARAR | #REF! | CENTRAL DE AR COMPRIMIDO COM UM COMPRESSORES ISENTO DE ÓLEO DE 20 a 25 M³/H CADA COM DOIS RESERVATÓRIOS DE 500 LITROS AR COM QUALIDADE ANVISA. | [6 empty] | M | 33330.928 | 0 | 0
8.1 | DALTECH | #REF! | 2019-02-20 | 144286 | INCLUSO | INCLUSO | 7% | 10100.02 | 154386.02 | 1 | 154386.02 | 0 | 0
8.2 | SEPARAR | #REF! | 2019-02-22 | 31150.4 | INCLUSO | INCLUSO | 7% | 2180.528 | 33330.928 | 1 | 33330.928 | 0 | 0
8.3 | 0 | #REF! | 2019-02-01 | 200000 | INCLUSO | INCLUSO | 7% | 14000 | 214000 | 1 | 214000 | 0 | 0
[9 empty] | Menor= |  | 33330.928
Mercado/9 | TROX | #REF! | REGISTRO CONTROLADOR DE VAZAO RL-B 200X100MM | [6 empty] | UN | 49.96 | 0 | 0
9.1 | TROX | #REF! | 2019-02-21 | 49.96 |  |  | CIF | 0 | 49.96 | 1 | 49.96 | 0 | 0
9.2 | 0 | #REF! | 2019-02-01 | 1215 | INCLUSO | INCLUSO | 7% | 85.05 | 1300.05 | 1 | 1300.05 | 0 | 0
9.3 | 0 | #REF! | 2019-02-01 | 1373.99 | INCLUSO | INCLUSO | 7% | 96.1793 | 1470.1693 | 1 | 1470.1693 | 0 | 0
[9 empty] | Menor= |  | 49.96
Mercado/10 | TROX | #REF! | REGISTRO CONTROLADOR DE VAZAO RL-B 200X150MM | [6 empty] | UN | 57.13 | 0 | 0
10.1 | TROX | #REF! | 2019-02-21 | 57.13 |  |  | CIF | 0 | 57.13 | 1 | 57.13 | 0 | 0
10.2 | 0 | #REF! | 2019-02-01 | 1215 | INCLUSO | INCLUSO | 7% | 85.05 | 1300.05 | 1 | 1300.05 | 0 | 0
10.3 | 0 | #REF! | 2019-02-01 | 1373.99 | INCLUSO | INCLUSO | 7% | 96.1793 | 1470.1693 | 1 | 1470.1693 | 0 | 0
[9 empty] | Menor= |  | 57.13
Mercado/11 | TROX | #REF! | REGISTRO CONTROLADOR DE VAZAO RL-B 250X200MM | [6 empty] | UN | 68.92 | 0 | 0
11.1 | TROX | #REF! | 2019-02-21 | 68.92 |  |  | CIF | 0 | 68.92 | 1 | 68.92 | 0 | 0
11.2 | 0 | #REF! | 2019-02-01 | 1215 | INCLUSO | INCLUSO | 7% | 85.05 | 1300.05 | 1 | 1300.05 | 0 | 0
11.3 | 0 | #REF! | 2019-02-01 | 1373.99 | INCLUSO | INCLUSO | 7% | 96.1793 | 1470.1693 | 1 | 1470.1693 | 0 | 0
[9 empty] | Menor= |  | 68.92
Mercado/12 | TROX | #REF! | REGISTRO CONTROLADOR DE VAZAO RL-B 300X150MM | [6 empty] | UN | 65.5 | 0 | 0
12.1 | TROX | #REF! | 2019-02-21 | 65.5 |  |  | CIF | 0 | 65.5 | 1 | 65.5 | 0 | 0
12.2 | 0 | #REF! | 2019-02-01 | 1215 | INCLUSO | INCLUSO | 7% | 85.05 | 1300.05 | 1 | 1300.05 | 0 | 0
12.3 | 0 | #REF! | 2019-02-01 | 1373.99 | INCLUSO | INCLUSO | 7% | 96.1793 | 1470.1693 | 1 | 1470.1693 | 0 | 0
[9 empty] | Menor= |  | 65.5
Mercado/13 | TROX | #REF! | REGISTRO CONTROLADOR DE VAZAO RL-B 300X200MM | [6 empty] | UN | 73.55
13.1 | TROX | #REF! | 2019-02-21 | 73.55 |  |  | CIF | 0 | 73.55 | 1 | 73.55
13.2 | 0 | #REF! | 2019-02-01 | 1215 | INCLUSO | INCLUSO | 7% | 85.05 | 1300.05 | 1 | 1300.05
13.3 | 0 | #REF! | 2019-02-01 | 1373.99 | INCLUSO | INCLUSO | 7% | 96.1793 | 1470.1693 | 1 | 1470.1693
[9 empty] | Menor= |  | 73.55
Mercado/14 | TROX | #REF! | REGISTRO CONTROLADOR DE VAZAO RL-B 300X250MM | [6 empty] | UN | 81.6
14.1 | TROX | #REF! | 2019-02-21 | 81.6 |  |  | CIF | 0 | 81.6 | 1 | 81.6
14.2 | 0 | #REF! | 2019-02-01 | 1215 | INCLUSO | INCLUSO | 7% | 85.05 | 1300.05 | 1 | 1300.05
14.3 | 0 | #REF! | 2019-02-01 | 1373.99 | INCLUSO | INCLUSO | 7% | 96.1793 | 1470.1693 | 1 | 1470.1693
[9 empty] | Menor= |  | 81.6
Mercado/15 | TROX | #REF! | REGISTRO CONTROLADOR DE VAZAO RL-B 300X300MM | [6 empty] | UN | 89.65
15.1 | TROX | #REF! | 2019-02-21 | 89.65 |  |  | CIF | 0 | 89.65 | 1 | 89.65
15.2 | 0 | #REF! | 2019-02-01 | 1215 | INCLUSO | INCLUSO | 7% | 85.05 | 1300.05 | 1 | 1300.05
15.3 | 0 | #REF! | 2019-02-01 | 1373.99 | INCLUSO | INCLUSO | 7% | 96.1793 | 1470.1693 | 1 | 1470.1693
[9 empty] | Menor= |  | 89.65
Mercado/16 | TROX | #REF! | REGISTRO CONTROLADOR DE VAZAO RL-B 400X300MM | [6 empty] | UN | 100.67
16.1 | TROX | #REF! | 2019-02-21 | 100.67 |  |  | CIF | 0 | 100.67 | 1 | 100.67
16.2 | 0 | #REF! | 2019-02-01 | 1215 | INCLUSO | INCLUSO | 7% | 85.05 | 1300.05 | 1 | 1300.05
16.3 | 0 | #REF! | 2019-02-01 | 1373.99 | INCLUSO | INCLUSO | 7% | 96.1793 | 1470.1693 | 1 | 1470.1693
[9 empty] | Menor= |  | 100.67
Mercado/17 | TROX | #REF! | GRELHA DE VENTILAÇÃO VA-T 325X165MM | [6 empty] | UN | 46.28
17.1 | TROX | #REF! | 2019-02-21 | 46.28 |  |  | CIF | 0 | 46.28 | 1 | 46.28
17.2 | 0 | #REF! | 2019-02-01 | 1215 | INCLUSO | INCLUSO | 7% | 85.05 | 1300.05 | 1 | 1300.05
17.3 | 0 | #REF! | 2019-02-01 | 1373.99 | INCLUSO | INCLUSO | 7% | 96.1793 | 1470.1693 | 1 | 1470.1693
[9 empty] | Menor= |  | 46.28
Mercado/18 | TROX | #REF! | GRELHA DE VENTILAÇÃO VA-T 625X225MM | [6 empty] | UN | 79.22
18.1 | TROX | #REF! | 2019-02-21 | 79.22 |  |  | CIF | 0 | 79.22 | 1 | 79.22
18.2 | 0 | #REF! | 2019-02-01 | 1215 | INCLUSO | INCLUSO | 7% | 85.05 | 1300.05 | 1 | 1300.05
18.3 | 0 | #REF! | 2019-02-01 | 1373.99 | INCLUSO | INCLUSO | 7% | 96.1793 | 1470.1693 | 1 | 1470.1693
[9 empty] | Menor= |  | 79.22
Mercado/19 | TROX | #REF! | VENEZIANA EXTERIOR AWK 897X897 | [6 empty] | UN | 440.05
19.1 | TROX | #REF! | 2019-02-21 | 440.05 |  |  | CIF | 0 | 440.05 | 1 | 440.05
19.2 | 0 | #REF! | 2019-02-01 | 1215 | INCLUSO | INCLUSO | 7% | 85.05 | 1300.05 | 1 | 1300.05
19.3 | 0 | #REF! | 2019-02-01 | 1373.99 | INCLUSO | INCLUSO | 7% | 96.1793 | 1470.1693 | 1 | 1470.1693
[9 empty] | Menor= |  | 440.05
Mercado/20 | TROX | #REF! | PORTA DE INSPEÇÃO DE DUTOS, TAM.:390X250 MM, MOD.: PIPER 3925 | [6 empty] | UN | 112.88
20.1 | TROX | #REF! | 2019-02-21 | 112.88 |  |  | CIF | 0 | 112.88 | 1 | 112.88
20.2 | 0 | #REF! | 2019-02-01 | 1215 | INCLUSO | INCLUSO | 7% | 85.05 | 1300.05 | 1 | 1300.05
20.3 | 0 | #REF! | 2019-02-01 | 1373.99 | INCLUSO | INCLUSO | 7% | 96.1793 | 1470.1693 | 1 | 1470.1693
[9 empty] | Menor= |  | 112.88
Mercado/21 | LOJATROPICALRIO | #REF! | LONA FLÉXIVEL PARA EXAUSTORES E VENTILADORES - ROLO COM 25 M | [6 empty] | UN | 433.35
21.1 | AIRFANEXAUSTORES | #REF! | 2019-02-20 | 650 | INCLUSO | INCLUSO | 7% | 45.5 | 695.5 | 1 | 695.5
21.2 | LOJATROPICALRIO | #REF! | 2019-02-20 | 405 | INCLUSO | INCLUSO | 7% | 28.35 | 433.35 | 1 | 433.35
21.3 | MERCADO LIVRE | #REF! | 2019-02-20 | 479 | INCLUSO | INCLUSO | 7% | 33.53 | 512.53 | 1 | 512.53
[9 empty] | Menor= |  | 433.35
Mercado/22 | 0 | #REF! | 0 | [6 empty] | M | 1300.05
22.1 | 0 | #REF! | 2019-02-01 | 1379.99 | INCLUSO | INCLUSO | 7% | 96.5993 | 1476.5893 | 1 | 1476.5893
22.2 | 0 | #REF! | 2019-02-01 | 1215 | INCLUSO | INCLUSO | 7% | 85.05 | 1300.05 | 1 | 1300.05
22.3 | 0 | #REF! | 2019-02-01 | 1373.99 | INCLUSO | INCLUSO | 7% | 96.1793 | 1470.1693 | 1 | 1470.1693
[9 empty] | Menor= |  | 1300.05
Mercado/23 | 0 | #REF! | 0 | [6 empty] | KG | 1300.05
23.1 | 0 | #REF! | 2019-02-01 | 1379.99 | INCLUSO | INCLUSO | 7% | 96.5993 | 1476.5893 | 1 | 1476.5893
23.2 | 0 | #REF! | 2019-02-01 | 1215 | INCLUSO | INCLUSO | 7% | 85.05 | 1300.05 | 1 | 1300.05
23.3 | 0 | #REF! | 2019-02-01 | 1373.99 | INCLUSO | INCLUSO | 7% | 96.1793 | 1470.1693 | 1 | 1470.1693
[9 empty] | Menor= |  | 1300.05
Mercado/24 | 0 | #REF! | 0 | [6 empty] | KG | 1300.05
24.1 | 0 | #REF! | 2019-02-01 | 1379.99 | INCLUSO | INCLUSO | 7% | 96.5993 | 1476.5893 | 1 | 1476.5893
24.2 | 0 | #REF! | 2019-02-01 | 1215 | INCLUSO | INCLUSO | 7% | 85.05 | 1300.05 | 1 | 1300.05
24.3 | 0 | #REF! | 2019-02-01 | 1373.99 | INCLUSO | INCLUSO | 7% | 96.1793 | 1470.1693 | 1 | 1470.1693
[9 empty] | Menor= |  | 1300.05
Mercado/25 | 0 | #REF! | 0 | [6 empty] | KG | 1300.05
25.1 | 0 | #REF! | 2019-02-01 | 1379.99 | INCLUSO | INCLUSO | 7% | 96.5993 | 1476.5893 | 1 | 1476.5893
25.2 | 0 | #REF! | 2019-02-01 | 1215 | INCLUSO | INCLUSO | 7% | 85.05 | 1300.05 | 1 | 1300.05
25.3 | 0 | #REF! | 2019-02-01 | 1373.99 | INCLUSO | INCLUSO | 7% | 96.1793 | 1470.1693 | 1 | 1470.1693
[9 empty] | Menor= |  | 1300.05

## RESUMO
RESUMO DO ORÇAMENTO - REFORMA DA UNIDADE BÁSICA DE SAÚDE GALBA NOVAES
[5 empty] | 7 | 8 | 9
ITEM | SERVIÇOS | VALOR (R$)
1 | SERVIÇOS PRELIMINARES | 92950.3971 | 1.
2 | FUNDAÇÕES E ESTRUTURAS | 4163.746 | 2.
3 | PAREDES E PAINÉIS | 14495.9714 | 3.
4 | REVESTIMENTOS PAREDE | 47519.4702 | 4.
5 | PINTURAS - PAREDES | 24114.9629 | 5.
6 | ESQUADRIAS | 36198.5861 | 6.
7 | PISOS | 46835.0307 | 7.
8 | TETOS E FORROS | 9927.7695 | 8.
9 | COBERTURAS E IMPERMEABILIZAÇÕES | 45972.9725 | 9.
10 | SERVIÇOS COMPLEMENTARES | 54412.1965 | 10.
11 | INSTALAÇÕES HIDRÁULICAS E SANTÁRIAS | 75533.7491 | 11.
12 | INSTALAÇÕES ELÉTRICAS E ELETRÔNICAS DE BAIXA TENSÃO | 21586.4266 | 12.
13 | TELEMÁTICA | 6266.696 | 13.
14 | INSTALAÇÕES DE AR CONDICIONADO | 32088.052 | 14.
15 | INSTALAÇÕES DE PREVENÇÃO E COMBATE A INCÊNDIO | 1417.1394 | 15.
2189791%
| TOTAL GERAL (com BDI) | 513483.166 | 513483.166 | TRUE
| VALOR DO BDI (19,61%) | 2117.88
| VALOR DO BDI (28,27%) | 113168.8556
| TOTAL GERAL (sem BDI) | 398196.4304
| CUSTO POR M2-ATUAL REFORMA INTERNA |  | 502.115 | ÁREA TOTAL
| CUSTO POR M2-ATUAL REFORMA EXTERNA |  | 871.42 | ÁREA EXTERNA
|  |  | -369.305 | ÁREA REFORMA

## Plan2 (hidden)
[12 empty] | CHAPISCO | EMBOCO | CERÂMICA | REBOCO | PINTURA
|  | obs: as letras em vermelho são os ambientes que possuirão forro | [9 empty] | 5532.2773 | 3695.8349 | 3695.8349 | 1836.4423 | 1836.4423
|  | CADASTRO PAREDES |  |  |  |  | H=CERÂMICA | H=PINTURA | 3658.1734
xxxxxxxxxxxxxx |  | ÁREA INTERNA | [7 empty] | ANTIGO | NOVO
#REF! |  | PÁTIO COBERTO | 1 | 95.99 | 0.72 | 69.1128 | 0 | 0.72 |  | NA | 1
#REF! |  | BLOCO PRÓXIMO A QUADRA |  |  |  |  | 0 | 0
#REF! |  | PAREDES DE 2,91M DE ALTURA (DÁ PARA A FACHADA) | 1 | 36.45 | 2.91 | 106.0695 | 0 | 2.91 |  |  | 1
#REF! |  | CIRC. / SALA DE ESPORTE (COM EMPENA) | 1 | 6.3 | 3.4492 | 21.73 | 0 | 3.4492 |  |  | 1
#REF! |  | CIRC. / SALA DE ESPORTE (SEM EMPENA) | 1 | 5.9 | 3.44 | 20.296 | 0 | 3.44 |  |  | 1
#REF! |  | CIRC. / SALA DE ESPORTE (ALVENARIA DA PORTA - SEM EMPENA) | 1 | 1.1 | 3.6275 | 3.9903 | 0 | 3.6275 |  |  | 1
#REF! |  | CIRC. / SALA DE ESPORTE (ALVENARIA DA PORTA - COM EMPENA) | 2 | 0.9 | 3.535 | 6.363 | 0 | 3.535 |  |  | 1
#REF! |  | CIRC. / DML E DEPÓSITO (SEM EMPENA) | 1 | 4.85 | 3.6275 | 17.5934 | 0 | 3.6275 |  |  | 1
#REF! |  | CIRC. / DML E DEPÓSITO (COM EMPENA) | 2 | 0.9 | 3.535 | 6.363 | 0 | 3.535 |  |  | 1
#REF! |  | CIRC. / WCS FEM E MASC | 1 | 11.15 | 3.44 | 38.356 | 0 | 3.44 |  |  | 1
#REF! |  | SALA DE ESPORTES | 1 | 25.4 | 2.7 | 68.58 | 0 | 2.7 |  |  | 8
#REF! |  | DML | 1 | 13.5 | 2.7 | 36.45 | 0 | 2.7 |  |  | 8
#REF! |  | DEPÓSITO | 1 | 15.7 | 2.7 | 42.39 | 0 | 2.7 |  |  | 8
#REF! |  | CIRC. BWC FEM. | 1 | 7 | 2.7 | 18.9 | 0 | 2.7 |  |  | 8
#REF! |  | BWC FEM. | 1 | 22.8 | 2.7 | 61.56 | 0 | 2.7 |  |  | 8
#REF! |  | BWC FEM. (REVESTIMENTO DIFERENCIADO NO BALCÃO) | 1 | 3.08 | 2.7 | 8.316 | 0 | 2.7 |  |  | 4
#REF! |  | BWC PNE FEM. | 1 | 9.9 | 2.7 | 26.73 | 0 | 2.7 |  |  | 8
#REF! |  | BWC PNE MASC. | 1 | 9.9 | 2.7 | 26.73 | 0 | 2.7 |  |  | 8
#REF! |  | CIRC. BWC MASC. | 1 | 7.1 | 2.7 | 19.17 | 0 | 2.7 |  |  | 8
#REF! |  | BWC MASC. | 1 | 22.9 | 2.7 | 61.83 | 0 | 2.7 |  |  | 4
#REF! |  | BWC MASC. (REVESTIMENTO DIFERENCIADO NO BALCÃO) | 1 | 3.08 | 2.7 | 8.316 | 0 | 2.7 |  |  | 5
#REF! |  | BLOCO DOS LABORATÓRIOS |  |  |  |  | 0 | 0
#REF! |  | LABORATÓRIO DE INFORMÁTICA | 1 | 44.3 | 2.7 | 119.61 | 0 | 2.7 |  |  | 6
#REF! |  | AUDITÓRIO | 1 | 44.3 | 2.7 | 119.61 | 0 | 2.7 |  |  | 6
#REF! |  | LAB. DE CIÊNCIAS | 1 | 28 | 2.7 | 75.6 | 0 | 2.7 |  |  | 6
#REF! |  | LAB. DE ARTES | 1 | 28 | 2.7 | 75.6 | 0 | 2.7 |  |  | 6
#REF! |  | BIBLIOTECA | 1 | 45.5 | 2.7 | 122.85 | 0 | 2.7 |  |  | 6
#REF! |  | BLOCO DAS SALAS |  |  |  |  | 0 | 0
#REF! |  | SALA DE AULA 07 | 1 | 30.6 | 2.7 | 82.62 | 0 | 2.7 |  |  | 3
#REF! |  | SALA DE AULA 08 | 1 | 30.6 | 2.7 | 82.62 | 0 | 2.7 |  |  | 3
#REF! |  | SALA DE AULA 06 | 1 | 28 | 2.7 | 75.6 | 0 | 2.7 |  |  | 3
#REF! |  | SALA DE AULA 05 | 1 | 28 | 2.7 | 75.6 | 0 | 2.7 |  |  | 3
#REF! |  | SALA DE AULA 02 | 1 | 28 | 2.7 | 75.6 | 0 | 2.7 |  |  | 3
#REF! |  | SALA DE AULA 01 | 1 | 28 | 2.7 | 75.6 | 0 | 2.7 |  |  | 3
#REF! |  | SALA DE AULA 03 | 1 | 30.6 | 2.7 | 82.62 | 0 | 2.7 |  |  | 3
#REF! |  | SALA DE AULA 04 | 1 | 30.6 | 2.7 | 82.62 | 0 | 2.7 |  |  | 3
#REF! |  | DEMAIS BLOCOS |  |  |  |  | 0 | 0
#REF! |  | BWC M. DA SALA DOS PROFESSORES (FRONTAL) | 1 | 1.6 | 4.12 | 6.592 | 0 | 4.12 |  |  | 8
#REF! |  | BWC M. DA SALA DOS PROFESSORES (LATERAIS) | 1 | 5.6 | 6.525 | 36.54 | 0 | 6.525 |  |  | 8
#REF! |  | BWC M. DA SALA DOS PROFESSORES (POSTERIOR) | 1 | 1.6 | 3.34 | 5.344 | 0 | 3.34 |  |  | 8
#REF! |  | BWC F. DA SALA DOS PROFESSORES (FRONTAL) | 1 | 1.75 | 4.12 | 7.21 | 0 | 4.12 |  |  | 8
#REF! |  | BWC F. DA SALA DOS PROFESSORES (LATERAIS) | 1 | 5.6 | 6.525 | 36.54 | 0 | 6.525 |  |  | 8
#REF! |  | BWC F. DA SALA DOS PROFESSORES (POSTERIOR) | 1 | 9.1 | 3.34 | 30.394 | 0 | 3.34 |  |  | 8
#REF! |  | SALA DOS PROFESSORES (PAREDE DIVISA COM O DEPÓSITO) | 1 | 4 | 3.8775 | 15.51 | 0 | 3.8775 |  |  | 13
#REF! |  | SALA DOS PROFESSORES (PAREDE DIVISA COM A ESPERA) | 1 | 10.96 | 4.42 | 48.4432 | 0 | 4.42 |  |  | 13
#REF! |  | SALA DOS PROFESSORES (PAREDE VIRADA PARA A FACHADA) | 1 | 7.32 | 3.34 | 24.4488 | 0 | 3.34 |  |  | 13
#REF! |  | SALA DOS PROFESSORES (PAREDE DA BANCADA) | 1 | 2.17 | 3.6113 | 7.8364 | 0 | 3.6113 |  |  | 13
#REF! |  | SALA DOS PROFESSORES (PAREDE DA BANCADA) - REVESTIMENTO DIFERENCIADO | 1 | 2.17 | 3.6113 | 7.8364 | 0 | 3.6113 |  |  | 8
#REF! |  | SALA DOS PROFESSORES (PAREDE EM FRENTE AOS WCS) | 1 | 3.65 | 4.0775 | 14.8829 | 0 | 4.0775 |  |  | 13
#REF! |  | SALA DOS PROFESSORES (PAREDE LATERAL DOS WCS) | 1 | 4 | 3.88 | 15.52 | 0 | 3.88 |  |  | 13
#REF! |  | DEPÓSITO | 1 | 14.09 | 2.7 | 38.043 | 0 | 2.7 |  |  | 16
#REF! |  | ÁREA DE SERVIÇO | 1 | 11.68 | 2.7 | 31.536 | 0 | 2.7 |  |  | 16
#REF! |  | VEST. MASC. FUNCIONÁRIOS | 1 | 13.8 | 2.7 | 37.26 | 0 | 2.7 |  |  | 8
#REF! |  | VEST. FEM. FUNCIONÁRIOS | 1 | 11.9 | 2.7 | 32.13 | 0 | 2.7 |  |  | 8
#REF! |  | SECRETARIA - PAREDE VIRADA PARA O REFEITÓRIO | 1 | 5.01 | 4.002 | 20.05 | 0 | 4.002 |  |  | 13
#REF! |  | SECRETARIA - PAREDE VIRADA PARA O PLAYGROUND | 1 | 5.28 | 3.34 | 17.6352 | 0 | 3.34 |  |  | 13
#REF! |  | SECRETARIA - PAREDE VIRADA PARA A COORDENAÇÃO | 1 | 5.01 | 4.002 | 20.05 | 0 | 4.002 |  |  | 13
#REF! |  | SECRETARIA - PAREDE VIRADA PARA OS VEST. DOS FUNCIONÁRIOS | 1 | 5.28 | 4.67 | 24.6576 | 0 | 4.67 |  |  | 13
#REF! |  | COORDENAÇÃO - PAREDE VIRADA PARA A SECRETARIA | 1 | 3.46 | 3.8092 | 13.18 | 0 | 3.8092 |  |  | 13
#REF! |  | COORDENAÇÃO - PAREDE VIRADA PARA O PLAYGROUND | 1 | 7.07 | 3.34 | 23.6138 | 0 | 3.34 |  |  | 13
#REF! |  | COORDENAÇÃO - PAREDE VIRADA PARA A DIRETORIA | 1 | 3.46 | 3.8092 | 13.18 | 0 | 3.8092 |  |  | 13
#REF! |  | COORDENAÇÃO - PAREDE VIRADA PARA A ESPERA | 1 | 7.07 | 3.34 | 23.6138 | 0 | 3.34 |  |  | 13
#REF! |  | DIRETORIA - PAREDE VIRADA PARA A COORDENAÇÃO | 1 | 9.76 | 4.4252 | 43.19 | 0 | 4.4252 |  |  | 13
#REF! |  | DIRETORIA - PAREDE VIRADA PARA O PLAYGROUND | 1 | 3.5 | 12.1971 | 42.69 | 0 | 12.1971 |  |  | 13
#REF! |  | DIRETORIA - PAREDE VIRADA PARA O GRAMADO (EXCLUINDO WCS) | 1 | 6.61 | 3.34 | 22.0774 | 0 | 3.34 |  |  | 13
#REF! |  | DIRETORIA - PAREDE VIRADA PARA O GRAMADO (DOS WCS) | 1 | 3.15 | 3.7775 | 11.8991 | 0 | 3.7775 |  |  | 13
#REF! |  | DIRETORIA - PAREDE VIRADA PARA A SALA DOS PROFESSORES | 1 | 3.5 | 4.42 | 15.47 | 0 | 4.42 |  |  | 13
#REF! |  | WC DIRETORIA - PAREDE DA PORTA | 1 | 3 | 4.7133 | 14.14 | 0 | 4.7133 |  |  | 8
#REF! |  | WC DIRETORIA - WC/DIRETORIA | 1 | 1.6 | 5.07 | 8.112 | 0 | 5.07 |  |  | 8
#REF! |  | WC DIRETORIA - WC/PROFESSORES | 1 | 1.6 | 4.42 | 7.072 | 0 | 4.42 |  |  | 8
#REF! |  | WC DIRETORIA - WC / FACHADA | 1 | 3 | 3.34 | 10.02 | 0 | 3.34 |  |  | 8
#REF! |  | ESPERA - PAREDE DA ÁREA DE SERVIÇO ATÉ A DIRETORIA | 1 | 12.65 | 4.42 | 55.913 | 0 | 4.42 |  |  | 3
#REF! |  | ESPERA - PAREDE DA DIRETORIA | 1 | 6.15 | 4.6943 | 28.87 | 0 | 4.6943 |  |  | 3
#REF! |  | ESPERA - PAREDE DA COORDENAÇÃO | 1 | 7.07 | 4.28 | 30.2596 | 0 | 4.28 |  |  | 3
#REF! |  | ESPERA - PAREDE DA SECRETARIA E VEST. FEM. | 1 | 4.15 | 4.7422 | 19.68 | 0 | 4.7422 |  |  | 3
#REF! |  | ESPERA - PAREDE DA FRENTE DOS VESTIÁRIOS | 1 | 5.42 | 4.84 | 26.2328 | 0 | 4.84 |  |  | 3
#REF! |  | ESPERA - PAREDE DO RECUO DAS PORTAS (COM EMPENA) | 4 | 0.76 | 4.935 | 15.0024 | 0 | 4.935 |  |  | 3
#REF! |  | ESPERA - PAREDE DO RECUO DAS PORTAS (SEM EMPENA) | 2 | 0.94 | 5.03 | 9.4564 | 0 | 5.03 |  |  | 3
#REF! |  | ESPERA - PAREDE DO ATRÁS DO VEST. DOS FUNCIONÁRIOS FEM. | 1 | 1.87 | 4.63 | 8.6581 | 0 | 4.63 |  |  | 3
#REF! |  | SALA DE RECURSOS | 1 | 24.09 | 2.7 | 65.043 | 0 | 2.7 |  |  | 16
#REF! |  | PNE WC PÚBLICO | 1 | 8.51 | 2.7 | 22.977 | 0 | 2.7 |  |  | 8
#REF! |  | WC PÚBLICO FEM. | 1 | 12.44 | 2.7 | 33.588 | 0 | 2.7 |  |  | 8
#REF! |  | WC PÚBLICO FEM. (REVESTIMENTO DIFERENCIADO) | 1 | 2.3 | 2.7 | 6.21 | 0 | 2.7 |  |  | 4
#REF! |  | WC PÚBLICO MASC. | 1 | 12.44 | 2.7 | 33.588 | 0 | 2.7 |  |  | 8
#REF! |  | WC PÚBLICO MASC. (REVESTIMENTO DIFERENCIADO) | 1 | 2.3 | 2.7 | 6.21 | 0 | 2.7 |  |  | 5
#REF! |  | WC PNE MASC. | 1 | 8.51 | 2.7 | 22.977 | 0 | 2.7 |  |  | 8
#REF! |  | CIRCULAÇÃO DA ÁREA DE RECEBIMENTO - PAREDE Á. DE RECEBIMENTO + BWC MASC. | 1 | 3.56 | 4.0646 | 14.47 | 0 | 4.0646 |  |  | 8
#REF! |  | CIRCULAÇÃO DA ÁREA DE RECEBIMENTO - PAREDE DA ENTRADA PARA A CIRCULAÇÃO | 1 | 1.15 | 4.2174 | 4.85 | 0 | 4.2174 |  |  | 8
#REF! |  | CIRCULAÇÃO DA ÁREA DE RECEBIMENTO - PAREDE DO WC MASC. PÚBLICO | 1 | 3.56 | 3.9551 | 14.08 | 0 | 3.9551 |  |  | 8
#REF! |  | CIRCULAÇÃO DA ÁREA DE RECEBIMENTO - PAREDE DA FACHADA (FINAL DA CIRCULAÇÃO) | 1 | 1.15 | 3.51 | 4.0365 | 0 | 3.51 |  |  | 8
#REF! |  | ÁREA DE RECEBIMENTO - PAREDE VIRADA PARA A FACHADA (SEM O BALCÃO) | 1 | 3.2 | 3.51 | 11.232 | 0 | 3.51 |  |  | 8
#REF! |  | ÁREA DE RECEBIMENTO - PAREDE VIRADA PARA O BWC MASC. | 1 | 2.25 | 3.7912 | 8.5303 | 0 | 3.7912 |  |  | 8
#REF! |  | ÁREA DE RECEBIMENTO - PAREDE VIRADA PARA A CIRCULAÇÃO | 1 | 3.2 | 3.7094 | 11.87 | 0 | 3.7094 |  |  | 8
#REF! |  | ÁREA DE RECEBIMENTO - PAREDE COM BALCÃO (VIRADA PARA A FACHADA) | 1 | 2.25 | 3.51 | 7.8975 | 0 | 3.51 |  |  | 8
#REF! |  | BWC M. (AO LADO DA ÁREA DE RECEB.) - PAREDE DA FACHADA | 1 | 1.9 | 3.51 | 6.669 | 0 | 3.51 |  |  | 8
#REF! |  | BWC M. (AO LADO DA ÁREA DE RECEB.) - PAREDE VIRADA PARA O WC FEMININO | 1 | 2.25 | 3.7912 | 8.5303 | 0 | 3.7912 |  |  | 8
#REF! |  | BWC M. (AO LADO DA ÁREA DE RECEB.) - PAREDE VIRADA PARA O WC PÚBLICO MASC. | 1 | 1.9 | 4.0725 | 7.7377 | 0 | 4.0725 |  |  | 8
#REF! |  | BWC M. (AO LADO DA ÁREA DE RECEB.) - PAREDE VIRADA PARA O RECEBIMENTO | 1 | 2.25 | 3.7912 | 8.5303 | 0 | 3.7912 |  |  | 8
#REF! |  | CIRC. ENTRE BWC MASC. E FEM. (DESPENSA) | 1 | 6.5 | 5.12 | 33.28 | 0 | 5.12 |  |  | 8
#REF! |  | BWC M. (AO LADO DA DESPENSA) | 1 | 8.3 | 5.12 | 42.496 | 0 | 5.12 |  |  | 8
#REF! |  | DESPENSA | 1 | 30.79 | 5.12 | 157.6448 | 0 | 5.12 |  |  | 8
#REF! |  | COZINHA - PAREDE VIRADA PARA A FACHADA | 1 | 7.29 | 3.51 | 25.5879 | 0 | 3.51 |  |  | 8
#REF! |  | COZINHA - PAREDE VIRADA PARA A COPA SUJA (ONDE TEM A PM03) | 1 | 2.65 | 4.11 | 10.8915 | 0 | 4.11 |  |  | 8
#REF! |  | COZINHA - PAREDE VIRADA PARA A COPA SUJA E PARTE DO REFEITÓRIO | 1 | 7.25 | 4.435 | 32.1538 | 0 | 4.435 |  |  | 8
#REF! |  | COZINHA - PAREDE VIRADA PARA O REFEITÓRIO | 1 | 9.95 | 5.36 | 53.332 | 0 | 5.36 |  |  | 8
#REF! |  | COZINHA - PAREDE VIRADA PARA A DESPENSA | 1 | 7.25 | 4.435 | 32.1538 | 0 | 4.435 |  |  | 8
#REF! |  | COPA SUJA - FACHADA (SEM EMPENA) | 1 | 5.37 | 3.51 | 18.8487 | 0 | 3.51 |  |  | 8
#REF! |  | COPA SUJA - FACHADA (COMEMPENA) | 1 | 2.25 | 3.8287 | 8.6147 | 0 | 3.8287 |  |  | 8
#REF! |  | COPA SUJA - PAREDE VIRADA PARA A COZINHA E REFEITÓRIO | 1 | 5.37 | 4.1475 | 22.2721 | 0 | 4.1475 |  |  | 8
#REF! |  | COPA SUJA - PAREDE VIRADA PARA A COZINHA | 1 | 2.25 | 3.8287 | 8.6147 | 0 | 3.8287 |  |  | 8
#REF! |  | REFEITÓRIO | 1 | 65.73 | 2.7 | 177.471 | 0 | 2.7 |  |  | 16
#REF! |  | REITÓRIO - DESCONTO JAV03 | -1 | 3.6 | 1.2 | -4.32 | 0 | 1.2 |  |  | 16
#REF! |  | REITÓRIO - DESCONTO PM06 | -2 | 2 | 2.1 | -8.4 | 0 | 2.1 |  |  | 16
#REF! |  | ÁREA EXTERNA |  |  |  |  | 0 | 0 |  | ANTIGO | NOVO
#REF! |  | BLOCO PRÓXIMO A QUADRA |  |  |  |  | 0 | 0 |  |  | TÍTULO
#REF! |  | PAREDES DA FACHADA (LATERAIS) | 2 | 8.15 | 2.91 | 47.433 | 0 | 2.91 |  |  | 7
#REF! |  | PAREDES DA FACHADA (FRONTAL E POSTERIOR) | 1 | 49.9 | 2.91 | 145.209 | 0 | 2.91 |  |  | 7
#REF! |  | PAREDES DA FACHADA (PORTA) | 1 | 3 | 2.91 | 8.73 | 0 | 2.91 |  |  | 7
#REF! |  | DESNÍVEL DO PISO NAS LATERAIS | 1 | 8.15 | 0.155 | 1.2632 | 0 | 0.155 |  |  | 7
#REF! |  | EMBASAMENTO APARENTE - DESNÍVEL DO PISO NA FRENTE | 1 | 26.45 | 0.31 | 8.1995 | 0 | 0.31 |  |  | 7
#REF! |  | CIRCULAÇÃO ENTRE OS LABORATÓRIOS |  |  |  |  | 0 | 0 |  |  | TÍTULO
#REF! |  | PAREDE DO LAB. DE CIÊNCIAS | 1 | 6.3 | 4.305 | 27.1215 | 0 | 4.305 |  |  | 1
#REF! |  | PAREDE DO LAB. DE INFORMÁTICA | 1 | 6.3 | 4.305 | 27.1215 | 0 | 4.305 |  |  | 1
#REF! |  | PAREDE DO AUDITÓRIO | 1 | 6.3 | 4.305 | 27.1215 | 0 | 4.305 |  |  | 1
#REF! |  | PAREDE DO LAB. DE ARTES | 1 | 6.3 | 4.305 | 27.1215 | 0 | 4.305 |  |  | 1
#REF! |  | CIRC. ENTRE O LAB. DE ARTES E O LAB. DE CIÊNCIAS E ENTRE AUDITÓRIO E LAB. DE INFORMÁTICA (PAREDE SEM EMPENA) | 2 | 6.9 | 6 | 82.8 | 0 | 6 |  |  | 1
#REF! |  | CIRC. ENTRE O LAB. DE ARTES E O LAB. DE CIÊNCIAS E ENTRE AUDITÓRIO E LAB. DE INFORMÁTICA (PAREDE COM EMPENA) | 2 | 2.45 | 5.435 | 26.6315 | 0 | 5.435 |  |  | 1
#REF! |  | ENTRADA RECUADA DAS 4 SALAS (PAREDE SEM EMPENA) | 4 | 1.1 | 4.6625 | 20.515 | 0 | 4.6625 |  |  | 1
#REF! |  | ENTRADA RECUADA DAS 4 SALAS (PAREDE COM EMPENA) | 8 | 0.86 | 4.09 | 28.1392 | 0 | 4.09 |  |  | 1
#REF! |  | ALVENARIA DE SUSTENTAÇÃO DO TELHAMENTO COM MAIOR NÍVEL (APOIADA EM UMA VIGA) | 2 | 2.5 | 0.87 | 4.35 | 0 | 0.87 |  |  | 7
#REF! |  | CIRCULAÇÃO ENTRE AS SALAS DE AULA |  |  |  |  | 0 | 0 |  |  | TÍTULO
#REF! |  | PAREDE DA SALA 02 | 1 | 6.3 | 4.305 | 27.1215 | 0 | 4.305 |  |  | 1
#REF! |  | PAREDE DA SALA 06 | 1 | 6.3 | 4.305 | 27.1215 | 0 | 4.305 |  |  | 1
#REF! |  | PAREDE DA SALA 05 | 1 | 6.3 | 4.305 | 27.1215 | 0 | 4.305 |  |  | 1
#REF! |  | PAREDE DA SALA 01 | 1 | 6.3 | 4.305 | 27.1215 | 0 | 4.305 |  |  | 1
#REF! |  | CIRC. ENTRE AS SALAS 5 E 6 / ENTRE AS SALAS 1 E 2 (PAREDE SEM EMPENA) | 2 | 6.9 | 6 | 82.8 | 0 | 6 |  |  | 1
#REF! |  | CIRC. ENTRE AS SALAS 5 E 6 / ENTRE AS SALAS 1 E 2 (PAREDE COM EMPENA) | 2 | 2.45 | 5.435 | 26.6315 | 0 | 5.435 |  |  | 1
#REF! |  | ENTRADA RECUADA DAS 4 SALAS (PAREDE SEM EMPENA) | 4 | 1.1 | 4.6625 | 20.515 | 0 | 4.6625 |  |  | 1
#REF! |  | ENTRADA RECUADA DAS 4 SALAS (PAREDE COM EMPENA) | 8 | 0.86 | 4.09 | 28.1392 | 0 | 4.09 |  |  | 1
#REF! |  | ALVENARIA DE SUSTENTAÇÃO DO TELHAMENTO COM MAIOR NÍVEL (APOIADA EM UMA VIGA) | 2 | 2.5 | 0.87 | 4.35 | 0 | 0.87 |  |  | 7
#REF! |  | CIRCULAÇÃO ENTRE A SALA DE RECURSOS E A ÁREA DE SERVIÇO |  |  |  | 0 | 0 | 0 |  |  | TÍTULO
#REF! |  | PAREDE DA SALA DE RECURSOS | 1 | 6.45 | 4.31 | 27.7995 | 0 | 4.31 |  |  | 1
#REF! |  | RECUO DA PORTA DA SALA DE RECURSOS - LADO MAIS BAIXO | 1 | 0.86 | 3.51 | 3.0186 | 0 | 3.51 |  |  | 1
#REF! |  | RECUO DA PORTA DA SALA DE RECURSOS - LADO MAIS ALTO | 1 | 0.86 | 3.8225 | 3.2873 | 0 | 3.8225 |  |  | 1
#REF! |  | PAREDE DA ÁREA DE SERVIÇO | 1 | 4.3 | 3.88 | 16.684 | 0 | 3.88 |  |  | 1
#REF! |  | PAREDE DA SECRETARIA | 1 | 7.91 | 4.2984 | 34 | 0 | 4.2984 |  |  | 1
#REF! |  | REFEITÓRIO |  |  |  | 0 | 0 | 0 |  |  | TÍTULO
#REF! |  | PAREDE DE FRENTE PARA A SECRETARIA (SEM A EMPENA) | 1 | 18.22 | 5.3 | 96.566 | 0 | 5.3 |  |  | 1
#REF! |  | PAREDE DE FRENTE PARA A SECRETARIA - EMPENA | 1 | 18.22 | 1.18 | 21.4996 | 0 | 1.18 |  |  | 1
#REF! |  | DESCONTO DAS DUAS PORTAS | -2 | 2 | 2.1 | -8.4 | 0 | 2.1 |  |  | 1
#REF! |  | PAREDE DE FRENTE PARA O GRADIL (MAIOR) | 1 | 9.8 | 5.3 | 51.94 | 0 | 5.3 |  |  | 1
#REF! |  | PAREDE DE FRENTE PARA O GRADIL (MENOR | 1 | 5 | 4.608 | 23.04 | 0 | 4.608 |  |  | 1
#REF! |  | COPA SUJA |  |  |  | 0 | 0 | 0 |  |  | TÍTULO
#REF! |  | FACHADA (COM EMPENA) | 1 | 2.55 | 3.8275 | 9.76 | 0 | 3.8275 |  |  | 1
#REF! |  | FACHADA (SEM EMPENA) | 1 | 5.51 | 3.51 | 19.3401 | 0 | 3.51 |  |  | 1
#REF! |  | COZINHA |  |  |  | 0 | 0 | 0 |  |  | TÍTULO
#REF! |  | FACHADA | 1 | 7.6 | 3.51 | 26.676 | 0 | 3.51 |  |  | 1
#REF! |  | CASA DO GÁS |  |  |  | 0 | 0 | 0 |  |  | TÍTULO
#REF! |  | FACHADA | 1 | 2.95 | 3.8225 | 11.2764 | 0 | 3.8225 |  |  | 1
#REF! |  | BWC FEMINÍNO + CORREDOR + BWC MASC. |  |  |  | 0 | 0 | 0 |  |  | TÍTULO
#REF! |  | FACHADA | 1 | 5.25 | 3.51 | 18.4275 | 0 | 3.51 |  |  | 1
#REF! |  | ÁREA DE RECEBIMENTO |  |  |  | 0 | 0 | 0 |  |  | TÍTULO
#REF! |  | FACHADA (SEM EMPENA) | 1 | 6.05 | 3.51 | 21.2355 | 0 | 3.51 |  |  | 1
#REF! |  | FACHADA (COM EMPENA) | 1 | 1.69 | 3.7212 | 6.2889 | 0 | 3.7212 |  |  | 1
#REF! |  | CIRCULAÇÃO DA ÁREA DE RECEBIMENTO |  |  |  | 0 | 0 | 0 |  |  | TÍTULO
#REF! |  | FACHADA | 1 |  | 3.9325 | 0 | 0 | 3.9325 |  |  | 1
#REF! |  | PNE MASC. |  |  |  | 0 | 0 | 0 |  |  | TÍTULO
#REF! |  | FACHADA (COM EMPENA) | 1 | 1.69 | 3.7212 | 6.2889 | 0 | 3.7212 |  |  | 1
#REF! |  | FACHADA (SEM EMPENA) | 1 | 2.38 | 3.51 | 8.3538 | 0 | 3.51 |  |  | 1
#REF! |  | HALL |  |  |  |  | 0 | 0 |  |  | TÍTULO
#REF! |  | FACHADA (COM EMPENA) | 2 | 2.33 | 3.8012 | 17.7138 | 0 | 3.8012 |  |  | 1
#REF! |  | FACHADA (SEM EMPENA) | 1 | 2.8 | 4.0925 | 11.459 | 0 | 4.0925 |  |  | 1
#REF! |  | PNE FEM. |  |  |  | 0 | 0 | 0 |  |  | TÍTULO
#REF! |  | FACHADA | 1 | 2.23 | 3.51 | 7.8273 | 0 | 3.51 |  |  | 1
#REF! |  | SALA DE RECURSOS |  |  |  | 0 | 0 | 0 |  |  | TÍTULO
#REF! |  | FACHADA | 1 | 6.25 | 3.51 | 21.9375 | 0 | 3.51 |  |  | 1
#REF! |  | MURO DO ALAMBRADO |  |  |  | 0 | 0 | 0 |  |  | 1
#REF! |  | MURO DO ALAMBRADO / GRADIL |  |  |  | 0 | 0 | 0 |  |  | TÍTULO
#REF! |  | PÁTIO COBERTO | 2 | 81.26 | 0.72 | 117.0144 | 0 | 0.72 |  |  | 1
#REF! |  | ENTRE SALA 2 E LAB. DE ARTES | 2 | 3.07 | 0.72 | 4.4208 | 0 | 0.72 |  |  | 1
#REF! |  | ENTRE SALA 6 E AUDITÓRIO | 2 | 3.07 | 0.72 | 4.4208 | 0 | 0.72 |  |  | 1
#REF! |  | ENTRE ÁREA DE SERVIÇO E SALA 06 | 2 | 3.07 | 0.72 | 4.4208 | 0 | 0.72 |  |  | 1
#REF! |  | LATERAL DIREITA DO REFEITÓRIO | 2 | 18.44 | 0.72 | 26.5536 | 0 | 0.72 |  |  | 1
#REF! |  | LATERAL ESQUERDA DO REFEITÓRIO | 2 | 18.44 | 0.72 | 26.5536 | 0 | 0.72 |  |  | 1
#REF! |  | POSTERIOR | 2 | 28.17 | 0.72 | 40.5648 | 0 | 0.72 |  |  | 1
#REF! |  | ENTRE SALA 1 E SALA DE RECURSOS | 2 | 1.17 | 0.72 | 1.6848 | 0 | 0.72 |  |  | 1
#REF! |  | FACHADA PRINCIPAL (PINTURA) - LADO EXTERNO | 1 | 50.95 | 0.4 | 20.38 | 0 | 0.4 |  |  | 1
#REF! |  | FACHADA PRINCIPAL (PINTURA) - INTERNO | 1 | 50.95 | 1 | 50.95 | 0 | 1 |  |  | 1
#REF! |  | FACHADA PRINCIPAL (TEXTURA) | 1 | 50.95 | 0.6 | 30.57 | 0 | 0.6 |  |  | 12
#REF! |  | PILARES |  |  |  | 0 | 0 | 0 |  |  | TÍTULO
#REF! |  | PILARES 20X20CM DO ENTORNO DO REFEITÓRIO | 20 | 0.8 | 2.41 | 38.56 | 0 | 2.41 |  |  | 1
#REF! |  | PILARES DE 40X20CM DO PÓRTICO | 2 | 1.2 | 2.6 | 6.24 | 0 | 2.6 |  |  | 1
#REF! |  | PILARES DE 15X15CM DA FACHADA | 19 | 0.6 | 2.15 | 24.51 | 0 | 2.15 |  |  | 1
#REF! |  | ARQUIBANCADA |  |  |  | 0 | 0 | 0 |  |  | TÍTULO
#REF! |  | FRONTAL E POSTERIOR | 4 | 25.7 | 2 | 205.6 | 0 | 2 |  |  | 1
#REF! |  | LATERAIS | 4 | 2 | 1.2 | 9.6 | 0 | 1.2 |  |  | 1
|  | CERÂMICA 16X57CM |  |  |  | 90.882
#N/A |  | BLOCO PRÓXIMO A QUADRA |  |  | 0
Cerâmica na composição 04 na extensão da bancada |  | BWC FEM. (REVESTIMENTO DIFERENCIADO NO BALCÃO) | 1 | 3.08 | 2.7 | 8.316 |  |  |  |  | 4
Cerâmica na composição 04 na extensão da bancada |  | BWC MASC. | 1 | 22.9 | 2.7 | 61.83 |  |  |  |  | 4
Cerâmica na composição 05 na extensão da bancada |  | BWC MASC. (REVESTIMENTO DIFERENCIADO NO BALCÃO) | 1 | 3.08 | 2.7 | 8.316 |  |  |  |  | 5
#N/A |  | DEMAIS BLOCOS |  |  | 0
Cerâmica na composição 04 na extensão da bancada |  | WC PÚBLICO FEM. (REVESTIMENTO DIFERENCIADO) | 1 | 2.3 | 2.7 | 6.21 |  |  |  |  | 4
Cerâmica na composição 05 na extensão da bancada |  | WC PÚBLICO MASC. (REVESTIMENTO DIFERENCIADO) | 1 | 2.3 | 2.7 | 6.21 |  |  |  |  | 5
|  | CERÂMICA 10X10CM |  |  |  | 2397.799
Pastilha Cerâmica na composição 01 até 1,80m |  | PÁTIO COBERTO | 1 | 95.99 | 0.72 | 69.1128 |  |  |  | NA | 1
#N/A |  | BLOCO PRÓXIMO A QUADRA |  |  | 0
Pastilha Cerâmica na composição 01 até 1,80m |  | PAREDES DE 2,91M DE ALTURA (DÁ PARA A FACHADA) | 1 | 36.45 | 1.8 | 65.61 |  |  |  |  | 1
Pastilha Cerâmica na composição 01 até 1,80m |  | CIRC. / SALA DE ESPORTE (COM EMPENA) | 1 | 6.3 | 1.8 | 11.34 |  |  |  |  | 1
Pastilha Cerâmica na composição 01 até 1,80m |  | CIRC. / SALA DE ESPORTE (SEM EMPENA) | 1 | 5.9 | 1.8 | 10.62 |  |  |  |  | 1
Pastilha Cerâmica na composição 01 até 1,80m |  | CIRC. / SALA DE ESPORTE (ALVENARIA DA PORTA - SEM EMPENA) | 1 | 1.1 | 1.8 | 1.98 |  |  |  |  | 1
Pastilha Cerâmica na composição 01 até 1,80m |  | CIRC. / SALA DE ESPORTE (ALVENARIA DA PORTA - COM EMPENA) | 2 | 0.9 | 1.8 | 3.24 |  |  |  |  | 1
Pastilha Cerâmica na composição 01 até 1,80m |  | CIRC. / DML E DEPÓSITO (SEM EMPENA) | 1 | 4.85 | 1.8 | 8.73 |  |  |  |  | 1
Pastilha Cerâmica na composição 01 até 1,80m |  | CIRC. / DML E DEPÓSITO (COM EMPENA) | 2 | 0.9 | 1.8 | 3.24 |  |  |  |  | 1
Pastilha Cerâmica na composição 01 até 1,80m |  | CIRC. / WCS FEM E MASC | 1 | 11.15 | 1.8 | 20.07 |  |  |  |  | 1
#N/A |  | BLOCO DOS LABORATÓRIOS |  |  | 0
Pastilha Cerâmica na composição 06. |  | LABORATÓRIO DE INFORMÁTICA | 1 | 44.3 | 1.8 | 79.74 |  |  |  |  | 6
Pastilha Cerâmica na composição 06. |  | AUDITÓRIO | 1 | 44.3 | 1.8 | 79.74 |  |  |  |  | 6
Pastilha Cerâmica na composição 06. |  | LAB. DE CIÊNCIAS | 1 | 28 | 1.8 | 50.4 |  |  |  |  | 6
Pastilha Cerâmica na composição 06. |  | LAB. DE ARTES | 1 | 28 | 1.8 | 50.4 |  |  |  |  | 6
Pastilha Cerâmica na composição 06. |  | BIBLIOTECA | 1 | 45.5 | 1.8 | 81.9 |  |  |  |  | 6
#N/A |  | BLOCO DAS SALAS |  |  | 0
Pastilha Cerâmica na composição 03 até 1,60m |  | SALA DE AULA 07 | 1 | 30.6 | 1.6 | 48.96 |  |  |  |  | 3
Pastilha Cerâmica na composição 03 até 1,60m |  | SALA DE AULA 08 | 1 | 30.6 | 1.6 | 48.96 |  |  |  |  | 3
Pastilha Cerâmica na composição 03 até 1,60m |  | SALA DE AULA 06 | 1 | 28 | 1.6 | 44.8 |  |  |  |  | 3
Pastilha Cerâmica na composição 03 até 1,60m |  | SALA DE AULA 05 | 1 | 28 | 1.6 | 44.8 |  |  |  |  | 3
Pastilha Cerâmica na composição 03 até 1,60m |  | SALA DE AULA 02 | 1 | 28 | 1.6 | 44.8 |  |  |  |  | 3
Pastilha Cerâmica na composição 03 até 1,60m |  | SALA DE AULA 01 | 1 | 28 | 1.6 | 44.8 |  |  |  |  | 3
Pastilha Cerâmica na composição 03 até 1,60m |  | SALA DE AULA 03 | 1 | 30.6 | 1.6 | 48.96 |  |  |  |  | 3
Pastilha Cerâmica na composição 03 até 1,60m |  | SALA DE AULA 04 | 1 | 30.6 | 1.6 | 48.96 |  |  |  |  | 3
#N/A |  | DEMAIS BLOCOS |  |  | 0
Pastilha Cerâmica na composição 07 até 1,60m |  | SALA DOS PROFESSORES (PAREDE DIVISA COM O DEPÓSITO) | 1 | 4 | 1.6 | 6.4 |  |  |  |  | 13
Pastilha Cerâmica na composição 07 até 1,60m |  | SALA DOS PROFESSORES (PAREDE DIVISA COM A ESPERA) | 1 | 10.96 | 1.6 | 17.536 |  |  |  |  | 13
Pastilha Cerâmica na composição 07 até 1,60m |  | SALA DOS PROFESSORES (PAREDE VIRADA PARA A FACHADA) | 1 | 7.32 | 1.6 | 11.712 |  |  |  |  | 13
Pastilha Cerâmica na composição 07 até 1,60m |  | SALA DOS PROFESSORES (PAREDE DA BANCADA) | 1 | 2.17 | 1.6 | 3.472 |  |  |  |  | 13
Pastilha Cerâmica na composição 07 até 1,60m |  | SALA DOS PROFESSORES (PAREDE EM FRENTE AOS WCS) | 1 | 3.65 | 1.6 | 5.84 |  |  |  |  | 13
Pastilha Cerâmica na composição 07 até 1,60m |  | SALA DOS PROFESSORES (PAREDE LATERAL DOS WCS) | 1 | 4 | 1.6 | 6.4 |  |  |  |  | 13
Pastilha cerâmica na cor branca, dimensões 10x10cm |  | DEPÓSITO | 1 | 14.09 | 2.7 | 38.043 |  |  |  |  | 16
Pastilha cerâmica na cor branca, dimensões 10x10cm |  | ÁREA DE SERVIÇO | 1 | 11.68 | 2.7 | 31.536 |  |  |  |  | 16
Pastilha Cerâmica na composição 07 até 1,60m |  | SECRETARIA - PAREDE VIRADA PARA O REFEITÓRIO | 1 | 5.01 | 1.6 | 8.016 |  |  |  |  | 13
Pastilha Cerâmica na composição 07 até 1,60m |  | SECRETARIA - PAREDE VIRADA PARA O PLAYGROUND | 1 | 5.28 | 1.6 | 8.448 |  |  |  |  | 13
Pastilha Cerâmica na composição 07 até 1,60m |  | SECRETARIA - PAREDE VIRADA PARA A COORDENAÇÃO | 1 | 5.01 | 1.6 | 8.016 |  |  |  |  | 13
Pastilha Cerâmica na composição 07 até 1,60m |  | SECRETARIA - PAREDE VIRADA PARA OS VEST. DOS FUNCIONÁRIOS | 1 | 5.28 | 1.6 | 8.448 |  |  |  |  | 13
Pastilha Cerâmica na composição 07 até 1,60m |  | COORDENAÇÃO - PAREDE VIRADA PARA A SECRETARIA | 1 | 3.46 | 1.6 | 5.536 |  |  |  |  | 13
Pastilha Cerâmica na composição 07 até 1,60m |  | COORDENAÇÃO - PAREDE VIRADA PARA O PLAYGROUND | 1 | 7.07 | 1.6 | 11.312 |  |  |  |  | 13
Pastilha Cerâmica na composição 07 até 1,60m |  | COORDENAÇÃO - PAREDE VIRADA PARA A DIRETORIA | 1 | 3.46 | 1.6 | 5.536 |  |  |  |  | 13
Pastilha Cerâmica na composição 07 até 1,60m |  | COORDENAÇÃO - PAREDE VIRADA PARA A ESPERA | 1 | 7.07 | 1.6 | 11.312 |  |  |  |  | 13
Pastilha Cerâmica na composição 07 até 1,60m |  | DIRETORIA - PAREDE VIRADA PARA A COORDENAÇÃO | 1 | 9.76 | 1.6 | 15.616 |  |  |  |  | 13
Pastilha Cerâmica na composição 07 até 1,60m |  | DIRETORIA - PAREDE VIRADA PARA O PLAYGROUND | 1 | 3.5 | 1.6 | 5.6 |  |  |  |  | 13
Pastilha Cerâmica na composição 07 até 1,60m |  | DIRETORIA - PAREDE VIRADA PARA O GRAMADO (EXCLUINDO WCS) | 1 | 6.61 | 1.6 | 10.576 |  |  |  |  | 13
Pastilha Cerâmica na composição 07 até 1,60m |  | DIRETORIA - PAREDE VIRADA PARA O GRAMADO (DOS WCS) | 1 | 3.15 | 1.6 | 5.04 |  |  |  |  | 13
Pastilha Cerâmica na composição 07 até 1,60m |  | DIRETORIA - PAREDE VIRADA PARA A SALA DOS PROFESSORES | 1 | 3.5 | 1.6 | 5.6 |  |  |  |  | 13
Pastilha Cerâmica na composição 03 até 1,60m |  | ESPERA - PAREDE DA ÁREA DE SERVIÇO ATÉ A DIRETORIA | 1 | 12.65 | 1.6 | 20.24 |  |  |  |  | 3
Pastilha Cerâmica na composição 03 até 1,60m |  | ESPERA - PAREDE DA DIRETORIA | 1 | 6.15 | 1.6 | 9.84 |  |  |  |  | 3
Pastilha Cerâmica na composição 03 até 1,60m |  | ESPERA - PAREDE DA COORDENAÇÃO | 1 | 7.07 | 1.6 | 11.312 |  |  |  |  | 3
Pastilha Cerâmica na composição 03 até 1,60m |  | ESPERA - PAREDE DA SECRETARIA E VEST. FEM. | 1 | 4.15 | 1.6 | 6.64 |  |  |  |  | 3
Pastilha Cerâmica na composição 03 até 1,60m |  | ESPERA - PAREDE DA FRENTE DOS VESTIÁRIOS | 1 | 5.42 | 1.6 | 8.672 |  |  |  |  | 3
Pastilha Cerâmica na composição 03 até 1,60m |  | ESPERA - PAREDE DO RECUO DAS PORTAS (COM EMPENA) | 4 | 0.76 | 1.6 | 4.864 |  |  |  |  | 3
Pastilha Cerâmica na composição 03 até 1,60m |  | ESPERA - PAREDE DO RECUO DAS PORTAS (SEM EMPENA) | 2 | 0.94 | 1.6 | 3.008 |  |  |  |  | 3
Pastilha Cerâmica na composição 03 até 1,60m |  | ESPERA - PAREDE DO ATRÁS DO VEST. DOS FUNCIONÁRIOS FEM. | 1 | 1.87 | 1.6 | 2.992 |  |  |  |  | 3
Pastilha cerâmica na cor branca, dimensões 10x10cm |  | SALA DE RECURSOS | 1 | 24.09 | 2.7 | 65.043 |  |  |  |  | 16
Pastilha cerâmica na cor branca, dimensões 10x10cm |  | REFEITÓRIO | 1 | 65.73 | 2.7 | 177.471 |  |  |  |  | 16
Pastilha cerâmica na cor branca, dimensões 10x10cm |  | REITÓRIO - DESCONTO JAV03 | -1 | 3.6 | 1.2 | -2.32 |  |  |  |  | 16
Pastilha cerâmica na cor branca, dimensões 10x10cm |  | REITÓRIO - DESCONTO PM06 | -2 | 2 | 2.1 | -4.4 |  |  |  |  | 16
#N/A |  | ÁREA EXTERNA |  |  | 0 |  |  |  |  | ANTIGO | NOVO
#N/A |  | CIRCULAÇÃO ENTRE OS LABORATÓRIOS |  |  | 0 | [5 empty] | TÍTULO
Pastilha Cerâmica na composição 01 até 1,80m |  | PAREDE DO LAB. DE CIÊNCIAS | 1 | 6.3 | 1.8 | 11.34 |  |  |  |  | 1
Pastilha Cerâmica na composição 01 até 1,80m |  | PAREDE DO LAB. DE INFORMÁTICA | 1 | 6.3 | 1.8 | 11.34 |  |  |  |  | 1
Pastilha Cerâmica na composição 01 até 1,80m |  | PAREDE DO AUDITÓRIO | 1 | 6.3 | 1.8 | 11.34 |  |  |  |  | 1
Pastilha Cerâmica na composição 01 até 1,80m |  | PAREDE DO LAB. DE ARTES | 1 | 6.3 | 1.8 | 11.34 |  |  |  |  | 1
Pastilha Cerâmica na composição 01 até 1,80m |  | CIRC. ENTRE O LAB. DE ARTES E O LAB. DE CIÊNCIAS E ENTRE AUDITÓRIO E LAB. DE INFORMÁTICA (PAREDE SEM EMPENA) | 2 | 6.9 | 1.8 | 24.84 |  |  |  |  | 1
Pastilha Cerâmica na composição 01 até 1,80m |  | CIRC. ENTRE O LAB. DE ARTES E O LAB. DE CIÊNCIAS E ENTRE AUDITÓRIO E LAB. DE INFORMÁTICA (PAREDE COM EMPENA) | 2 | 2.45 | 1.8 | 8.82 |  |  |  |  | 1
Pastilha Cerâmica na composição 01 até 1,80m |  | ENTRADA RECUADA DAS 4 SALAS (PAREDE SEM EMPENA) | 4 | 1.1 | 1.8 | 7.92 |  |  |  |  | 1
Pastilha Cerâmica na composição 01 até 1,80m |  | ENTRADA RECUADA DAS 4 SALAS (PAREDE COM EMPENA) | 8 | 0.86 | 1.8 | 12.384 |  |  |  |  | 1
#N/A |  | CIRCULAÇÃO ENTRE AS SALAS DE AULA |  |  | 0 | [5 empty] | TÍTULO
Pastilha Cerâmica na composição 01 até 1,80m |  | PAREDE DA SALA 02 | 1 | 6.3 | 1.8 | 11.34 |  |  |  |  | 1
Pastilha Cerâmica na composição 01 até 1,80m |  | PAREDE DA SALA 06 | 1 | 6.3 | 1.8 | 11.34 |  |  |  |  | 1
Pastilha Cerâmica na composição 01 até 1,80m |  | PAREDE DA SALA 05 | 1 | 6.3 | 1.8 | 11.34 |  |  |  |  | 1
Pastilha Cerâmica na composição 01 até 1,80m |  | PAREDE DA SALA 01 | 1 | 6.3 | 1.8 | 11.34 |  |  |  |  | 1
Pastilha Cerâmica na composição 01 até 1,80m |  | CIRC. ENTRE AS SALAS 5 E 6 / ENTRE AS SALAS 1 E 2 (PAREDE SEM EMPENA) | 2 | 6.9 | 1.8 | 24.84 |  |  |  |  | 1
Pastilha Cerâmica na composição 01 até 1,80m |  | CIRC. ENTRE AS SALAS 5 E 6 / ENTRE AS SALAS 1 E 2 (PAREDE COM EMPENA) | 2 | 2.45 | 1.8 | 8.82 |  |  |  |  | 1
Pastilha Cerâmica na composição 01 até 1,80m |  | ENTRADA RECUADA DAS 4 SALAS (PAREDE SEM EMPENA) | 4 | 1.1 | 1.8 | 7.92 |  |  |  |  | 1
Pastilha Cerâmica na composição 01 até 1,80m |  | ENTRADA RECUADA DAS 4 SALAS (PAREDE COM EMPENA) | 8 | 0.86 | 1.8 | 12.384 |  |  |  |  | 1
#N/A |  | CIRCULAÇÃO ENTRE A SALA DE RECURSOS E A ÁREA DE SERVIÇO |  |  | 0 | [5 empty] | TÍTULO
Pastilha Cerâmica na composição 01 até 1,80m |  | PAREDE DA SALA DE RECURSOS | 1 | 6.45 | 1.8 | 11.61 |  |  |  |  | 1
Pastilha Cerâmica na composição 01 até 1,80m |  | RECUO DA PORTA DA SALA DE RECURSOS - LADO MAIS BAIXO | 1 | 0.86 | 1.8 | 1.548 |  |  |  |  | 1
Pastilha Cerâmica na composição 01 até 1,80m |  | RECUO DA PORTA DA SALA DE RECURSOS - LADO MAIS ALTO | 1 | 0.86 | 1.8 | 1.548 |  |  |  |  | 1
Pastilha Cerâmica na composição 01 até 1,80m |  | PAREDE DA ÁREA DE SERVIÇO | 1 | 4.3 | 1.8 | 7.74 |  |  |  |  | 1
Pastilha Cerâmica na composição 01 até 1,80m |  | PAREDE DA SECRETARIA | 1 | 7.91 | 1.8 | 14.238 |  |  |  |  | 1
#N/A |  | REFEITÓRIO |  |  | 0 | [5 empty] | TÍTULO
Pastilha Cerâmica na composição 01 até 1,80m |  | PAREDE DE FRENTE PARA A SECRETARIA (SEM A EMPENA) | 1 | 18.22 | 1.8 | 32.796 |  |  |  |  | 1
Pastilha Cerâmica na composição 01 até 1,80m |  | PAREDE DE FRENTE PARA A SECRETARIA - EMPENA | 1 | 18.22 | 1.18 | 21.4996 |  |  |  |  | 1
Pastilha Cerâmica na composição 01 até 1,80m |  | DESCONTO DAS DUAS PORTAS | -2 | 2 | 1.8 | -3.2 |  |  |  |  | 1
Pastilha Cerâmica na composição 01 até 1,80m |  | PAREDE DE FRENTE PARA O GRADIL (MAIOR) | 1 | 9.8 | 1.8 | 17.64 |  |  |  |  | 1
Pastilha Cerâmica na composição 01 até 1,80m |  | PAREDE DE FRENTE PARA O GRADIL (MENOR | 1 | 5 | 1.8 | 9 |  |  |  |  | 1
#N/A |  | COPA SUJA |  |  | 0 | [5 empty] | TÍTULO
Pastilha Cerâmica na composição 01 até 1,80m |  | FACHADA (COM EMPENA) | 1 | 2.55 | 1.8 | 4.59 |  |  |  |  | 1
Pastilha Cerâmica na composição 01 até 1,80m |  | FACHADA (SEM EMPENA) | 1 | 5.51 | 1.8 | 9.918 |  |  |  |  | 1
#N/A |  | COZINHA |  |  | 0 | [5 empty] | TÍTULO
Pastilha Cerâmica na composição 01 até 1,80m |  | FACHADA | 1 | 7.6 | 1.8 | 13.68 |  |  |  |  | 1
#N/A |  | CASA DO GÁS |  |  | 0 | [5 empty] | TÍTULO
Pastilha Cerâmica na composição 01 até 1,80m |  | FACHADA | 1 | 2.95 | 1.8 | 5.31 |  |  |  |  | 1
#N/A |  | BWC FEMINÍNO + CORREDOR + BWC MASC. |  |  | 0 | [5 empty] | TÍTULO
Pastilha Cerâmica na composição 01 até 1,80m |  | FACHADA | 1 | 5.25 | 1.8 | 9.45 |  |  |  |  | 1
#N/A |  | ÁREA DE RECEBIMENTO |  |  | 0 | [5 empty] | TÍTULO
Pastilha Cerâmica na composição 01 até 1,80m |  | FACHADA (SEM EMPENA) | 1 | 6.05 | 1.8 | 10.89 |  |  |  |  | 1
Pastilha Cerâmica na composição 01 até 1,80m |  | FACHADA (COM EMPENA) | 1 | 1.69 | 1.8 | 3.042 |  |  |  |  | 1
#N/A |  | CIRCULAÇÃO DA ÁREA DE RECEBIMENTO |  |  | 0 | [5 empty] | TÍTULO
Pastilha Cerâmica na composição 01 até 1,80m |  | FACHADA | 1 | 1.15 | 1.8 | 2.07 |  |  |  |  | 1
#N/A |  | PNE MASC. |  |  | 0 | [5 empty] | TÍTULO
Pastilha Cerâmica na composição 01 até 1,80m |  | FACHADA (COM EMPENA) | 1 | 1.69 | 1.8 | 3.042 |  |  |  |  | 1
Pastilha Cerâmica na composição 01 até 1,80m |  | FACHADA (SEM EMPENA) | 1 | 2.38 | 1.8 | 4.284 |  |  |  |  | 1
#N/A |  | HALL |  |  | 0 | [5 empty] | TÍTULO
Pastilha Cerâmica na composição 01 até 1,80m |  | FACHADA (COM EMPENA) | 2 | 2.33 | 1.8 | 8.388 |  |  |  |  | 1
Pastilha Cerâmica na composição 01 até 1,80m |  | FACHADA (SEM EMPENA) | 1 | 2.8 | 1.8 | 5.04 |  |  |  |  | 1
#N/A |  | PNE FEM. |  |  | 0 | [5 empty] | TÍTULO
Pastilha Cerâmica na composição 01 até 1,80m |  | FACHADA | 1 | 2.23 | 1.8 | 4.014 |  |  |  |  | 1
#N/A |  | SALA DE RECURSOS |  |  | 0 | [5 empty] | TÍTULO
Pastilha Cerâmica na composição 01 até 1,80m |  | FACHADA | 1 | 6.25 | 1.8 | 11.25 |  |  |  |  | 1
Pastilha Cerâmica na composição 01 até 1,80m |  | MURO DO ALAMBRADO |  |  | 0 | [5 empty] | 1
#N/A |  | MURO DO ALAMBRADO / GRADIL |  |  | 0 | [5 empty] | TÍTULO
Pastilha Cerâmica na composição 01 até 1,80m |  | PÁTIO COBERTO | 2 | 81.26 | 0.72 | 117.0144 |  |  |  |  | 1
Pastilha Cerâmica na composição 01 até 1,80m |  | ENTRE SALA 2 E LAB. DE ARTES | 2 | 3.07 | 0.72 | 4.4208 |  |  |  |  | 1
Pastilha Cerâmica na composição 01 até 1,80m |  | ENTRE SALA 6 E AUDITÓRIO | 2 | 3.07 | 0.72 | 4.4208 |  |  |  |  | 1
Pastilha Cerâmica na composição 01 até 1,80m |  | ENTRE ÁREA DE SERVIÇO E SALA 06 | 2 | 3.07 | 0.72 | 4.4208 |  |  |  |  | 1
Pastilha Cerâmica na composição 01 até 1,80m |  | LATERAL DIREITA DO REFEITÓRIO | 2 | 18.44 | 0.72 | 26.5536 |  |  |  |  | 1
Pastilha Cerâmica na composição 01 até 1,80m |  | LATERAL ESQUERDA DO REFEITÓRIO | 2 | 18.44 | 0.72 | 26.5536 |  |  |  |  | 1
Pastilha Cerâmica na composição 01 até 1,80m |  | POSTERIOR | 2 | 28.17 | 0.72 | 40.5648 |  |  |  |  | 1
Pastilha Cerâmica na composição 01 até 1,80m |  | ENTRE SALA 1 E SALA DE RECURSOS | 2 | 1.17 | 0.72 | 1.6848 |  |  |  |  | 1
Pastilha Cerâmica na composição 01 até 1,80m |  | FACHADA PRINCIPAL (PINTURA) - LADO EXTERNO | 1 | 50.95 | 0.4 | 20.38 |  |  |  |  | 1
Pastilha Cerâmica na composição 01 até 1,80m |  | FACHADA PRINCIPAL (PINTURA) - INTERNO | 1 | 50.95 | 1 | 50.95 |  |  |  |  | 1
#N/A |  | PILARES |  |  | 0 | [5 empty] | TÍTULO
Pastilha Cerâmica na composição 01 até 1,80m |  | PILARES 20X20CM DO ENTORNO DO REFEITÓRIO | 20 | 0.8 | 1.8 | 28.8 |  |  |  |  | 1
Pastilha Cerâmica na composição 01 até 1,80m |  | PILARES DE 40X20CM DO PÓRTICO | 2 | 1.2 | 1.8 | 4.32 |  |  |  |  | 1
Pastilha Cerâmica na composição 01 até 1,80m |  | PILARES DE 15X15CM DA FACHADA | 19 | 0.6 | 1.8 | 20.52 |  |  |  |  | 1
#N/A |  | ARQUIBANCADA |  |  | 0 | [5 empty] | TÍTULO
Pastilha Cerâmica na composição 01 até 1,80m |  | FRONTAL E POSTERIOR | 4 | 25.7 | 1.8 | 185.04 |  |  |  |  | 1
Pastilha Cerâmica na composição 01 até 1,80m |  | LATERAIS | 4 | 2 | 1.2 | 9.6 |  |  |  |  | 1
|  | PORCELANATO NAS PAREDES |  |  |  | 1207.154
#N/A |  | BLOCO PRÓXIMO A QUADRA |  |  | 0
Porcelanato branco acetinado, dimensões de 45x45cm. |  | SALA DE ESPORTES | 1 | 25.4 | 2.7 | 68.58 |  |  |  |  | 8
Porcelanato branco acetinado, dimensões de 45x45cm. |  | DML | 1 | 13.5 | 2.7 | 36.45 |  |  |  |  | 8
Porcelanato branco acetinado, dimensões de 45x45cm. |  | DEPÓSITO | 1 | 15.7 | 2.7 | 42.39 |  |  |  |  | 8
Porcelanato branco acetinado, dimensões de 45x45cm. |  | CIRC. BWC FEM. | 1 | 7 | 2.7 | 18.9 |  |  |  |  | 8
Porcelanato branco acetinado, dimensões de 45x45cm. |  | BWC FEM. | 1 | 22.8 | 2.7 | 61.56 |  |  |  |  | 8
Porcelanato branco acetinado, dimensões de 45x45cm. |  | BWC PNE FEM. | 1 | 9.9 | 2.7 | 26.73 |  |  |  |  | 8
Porcelanato branco acetinado, dimensões de 45x45cm. |  | BWC PNE MASC. | 1 | 9.9 | 2.7 | 26.73 |  |  |  |  | 8
Porcelanato branco acetinado, dimensões de 45x45cm. |  | CIRC. BWC MASC. | 1 | 7.1 | 2.7 | 19.17 |  |  |  |  | 8
#N/A |  | DEMAIS BLOCOS |  |  | 0
Porcelanato branco acetinado, dimensões de 45x45cm. |  | BWC M. DA SALA DOS PROFESSORES (FRONTAL) | 1 | 1.6 | 4.12 | 6.592 |  |  |  |  | 8
Porcelanato branco acetinado, dimensões de 45x45cm. |  | BWC M. DA SALA DOS PROFESSORES (LATERAIS) | 1 | 5.6 | 6.525 | 36.54 |  |  |  |  | 8
Porcelanato branco acetinado, dimensões de 45x45cm. |  | BWC M. DA SALA DOS PROFESSORES (POSTERIOR) | 1 | 1.6 | 3.34 | 5.344 |  |  |  |  | 8
Porcelanato branco acetinado, dimensões de 45x45cm. |  | BWC F. DA SALA DOS PROFESSORES (FRONTAL) | 1 | 1.75 | 4.12 | 7.21 |  |  |  |  | 8
Porcelanato branco acetinado, dimensões de 45x45cm. |  | BWC F. DA SALA DOS PROFESSORES (LATERAIS) | 1 | 5.6 | 6.525 | 36.54 |  |  |  |  | 8
Porcelanato branco acetinado, dimensões de 45x45cm. |  | BWC F. DA SALA DOS PROFESSORES (POSTERIOR) | 1 | 9.1 | 3.34 | 30.394 |  |  |  |  | 8
Porcelanato branco acetinado, dimensões de 45x45cm. |  | SALA DOS PROFESSORES (PAREDE DA BANCADA) - REVESTIMENTO DIFERENCIADO | 1 | 2.17 | 3.6113 | 7.8364 |  |  |  |  | 8
Porcelanato branco acetinado, dimensões de 45x45cm. |  | VEST. MASC. FUNCIONÁRIOS | 1 | 13.8 | 2.7 | 37.26 |  |  |  |  | 8
Porcelanato branco acetinado, dimensões de 45x45cm. |  | VEST. FEM. FUNCIONÁRIOS | 1 | 11.9 | 2.7 | 32.13 |  |  |  |  | 8
Porcelanato branco acetinado, dimensões de 45x45cm. |  | WC DIRETORIA - PAREDE DA PORTA | 1 | 3 | 4.7133 | 14.14 |  |  |  |  | 8
Porcelanato branco acetinado, dimensões de 45x45cm. |  | WC DIRETORIA - WC/DIRETORIA | 1 | 1.6 | 5.07 | 8.112 |  |  |  |  | 8
Porcelanato branco acetinado, dimensões de 45x45cm. |  | WC DIRETORIA - WC/PROFESSORES | 1 | 1.6 | 4.42 | 7.072 |  |  |  |  | 8
Porcelanato branco acetinado, dimensões de 45x45cm. |  | WC DIRETORIA - WC / FACHADA | 1 | 3 | 3.34 | 10.02 |  |  |  |  | 8
Porcelanato branco acetinado, dimensões de 45x45cm. |  | PNE WC PÚBLICO | 1 | 8.51 | 2.7 | 22.977 |  |  |  |  | 8
Porcelanato branco acetinado, dimensões de 45x45cm. |  | WC PÚBLICO FEM. | 1 | 12.44 | 2.7 | 33.588 |  |  |  |  | 8
Porcelanato branco acetinado, dimensões de 45x45cm. |  | WC PÚBLICO MASC. | 1 | 12.44 | 2.7 | 33.588 |  |  |  |  | 8
Porcelanato branco acetinado, dimensões de 45x45cm. |  | WC PNE MASC. | 1 | 8.51 | 2.7 | 22.977 |  |  |  |  | 8
Porcelanato branco acetinado, dimensões de 45x45cm. |  | CIRCULAÇÃO DA ÁREA DE RECEBIMENTO - PAREDE Á. DE RECEBIMENTO + BWC MASC. | 1 | 3.56 | 4.0646 | 14.47 |  |  |  |  | 8
Porcelanato branco acetinado, dimensões de 45x45cm. |  | CIRCULAÇÃO DA ÁREA DE RECEBIMENTO - PAREDE DA ENTRADA PARA A CIRCULAÇÃO | 1 | 1.15 | 4.2174 | 4.85 |  |  |  |  | 8
Porcelanato branco acetinado, dimensões de 45x45cm. |  | CIRCULAÇÃO DA ÁREA DE RECEBIMENTO - PAREDE DO WC MASC. PÚBLICO | 1 | 3.56 | 3.9551 | 14.08 |  |  |  |  | 8
Porcelanato branco acetinado, dimensões de 45x45cm. |  | CIRCULAÇÃO DA ÁREA DE RECEBIMENTO - PAREDE DA FACHADA (FINAL DA CIRCULAÇÃO) | 1 | 1.15 | 3.51 | 4.0365 |  |  |  |  | 8
Porcelanato branco acetinado, dimensões de 45x45cm. |  | ÁREA DE RECEBIMENTO - PAREDE VIRADA PARA A FACHADA (SEM O BALCÃO) | 1 | 3.2 | 3.51 | 11.232 |  |  |  |  | 8
Porcelanato branco acetinado, dimensões de 45x45cm. |  | ÁREA DE RECEBIMENTO - PAREDE VIRADA PARA O BWC MASC. | 1 | 2.25 | 3.7912 | 8.5303 |  |  |  |  | 8
Porcelanato branco acetinado, dimensões de 45x45cm. |  | ÁREA DE RECEBIMENTO - PAREDE VIRADA PARA A CIRCULAÇÃO | 1 | 3.2 | 3.7094 | 11.87 |  |  |  |  | 8
Porcelanato branco acetinado, dimensões de 45x45cm. |  | ÁREA DE RECEBIMENTO - PAREDE COM BALCÃO (VIRADA PARA A FACHADA) | 1 | 2.25 | 3.51 | 7.8975 |  |  |  |  | 8
Porcelanato branco acetinado, dimensões de 45x45cm. |  | BWC M. (AO LADO DA ÁREA DE RECEB.) - PAREDE DA FACHADA | 1 | 1.9 | 3.51 | 6.669 |  |  |  |  | 8
Porcelanato branco acetinado, dimensões de 45x45cm. |  | BWC M. (AO LADO DA ÁREA DE RECEB.) - PAREDE VIRADA PARA O WC FEMININO | 1 | 2.25 | 3.7912 | 8.5303 |  |  |  |  | 8
Porcelanato branco acetinado, dimensões de 45x45cm. |  | BWC M. (AO LADO DA ÁREA DE RECEB.) - PAREDE VIRADA PARA O WC PÚBLICO MASC. | 1 | 1.9 | 4.0725 | 7.7377 |  |  |  |  | 8
Porcelanato branco acetinado, dimensões de 45x45cm. |  | BWC M. (AO LADO DA ÁREA DE RECEB.) - PAREDE VIRADA PARA O RECEBIMENTO | 1 | 2.25 | 3.7912 | 8.5303 |  |  |  |  | 8
Porcelanato branco acetinado, dimensões de 45x45cm. |  | CIRC. ENTRE BWC MASC. E FEM. (DESPENSA) | 1 | 6.5 | 5.12 | 33.28 |  |  |  |  | 8
Porcelanato branco acetinado, dimensões de 45x45cm. |  | BWC M. (AO LADO DA DESPENSA) | 1 | 8.3 | 5.12 | 42.496 |  |  |  |  | 8
Porcelanato branco acetinado, dimensões de 45x45cm. |  | DESPENSA | 1 | 30.79 | 5.12 | 157.6448 |  |  |  |  | 8
Porcelanato branco acetinado, dimensões de 45x45cm. |  | COZINHA - PAREDE VIRADA PARA A FACHADA | 1 | 7.29 | 3.51 | 25.5879 |  |  |  |  | 8
Porcelanato branco acetinado, dimensões de 45x45cm. |  | COZINHA - PAREDE VIRADA PARA A COPA SUJA (ONDE TEM A PM03) | 1 | 2.65 | 4.11 | 10.8915 |  |  |  |  | 8
Porcelanato branco acetinado, dimensões de 45x45cm. |  | COZINHA - PAREDE VIRADA PARA A COPA SUJA E PARTE DO REFEITÓRIO | 1 | 7.25 | 4.435 | 32.1538 |  |  |  |  | 8
Porcelanato branco acetinado, dimensões de 45x45cm. |  | COZINHA - PAREDE VIRADA PARA O REFEITÓRIO | 1 | 9.95 | 5.36 | 53.332 |  |  |  |  | 8
Porcelanato branco acetinado, dimensões de 45x45cm. |  | COZINHA - PAREDE VIRADA PARA A DESPENSA | 1 | 7.25 | 4.435 | 32.1538 |  |  |  |  | 8
Porcelanato branco acetinado, dimensões de 45x45cm. |  | COPA SUJA - FACHADA (SEM EMPENA) | 1 | 5.37 | 3.51 | 18.8487 |  |  |  |  | 8
Porcelanato branco acetinado, dimensões de 45x45cm. |  | COPA SUJA - FACHADA (COMEMPENA) | 1 | 2.25 | 3.8287 | 8.6147 |  |  |  |  | 8
Porcelanato branco acetinado, dimensões de 45x45cm. |  | COPA SUJA - PAREDE VIRADA PARA A COZINHA E REFEITÓRIO | 1 | 5.37 | 4.1475 | 22.2721 |  |  |  |  | 8
Porcelanato branco acetinado, dimensões de 45x45cm. |  | COPA SUJA - PAREDE VIRADA PARA A COZINHA | 1 | 2.25 | 3.8287 | 8.6147 |  |  |  |  | 8
|  | PINTURA |  |  |  | 1836.4423
#N/A |  | BLOCO PRÓXIMO A QUADRA | [8 empty] | TÍTULO
Pintura acrílica na cor branco neve |  | PAREDES DA FACHADA (LATERAIS) | 2 | 8.15 | 2.91 | 47.433 |  |  |  |  | 7
Pintura acrílica na cor branco neve |  | PAREDES DA FACHADA (FRONTAL E POSTERIOR) | 1 | 49.9 | 2.91 | 145.209 |  |  |  |  | 7
Pintura acrílica na cor branco neve |  | PAREDES DA FACHADA (PORTA) | 1 | 3 | 2.91 | 8.73 |  |  |  |  | 7
Pintura acrílica na cor branco neve |  | DESNÍVEL DO PISO NAS LATERAIS | 1 | 8.15 | 0.155 | 1.2632 |  |  |  |  | 7
Pintura acrílica na cor branco neve |  | EMBASAMENTO APARENTE - DESNÍVEL DO PISO NA FRENTE | 1 | 26.45 | 0.31 | 8.1995 |  |  |  |  | 7
#N/A |  | CIRCULAÇÃO ENTRE OS LABORATÓRIOS | [8 empty] | TÍTULO
Pintura acrílica na cor branco neve |  | ALVENARIA DE SUSTENTAÇÃO DO TELHAMENTO COM MAIOR NÍVEL (APOIADA EM UMA VIGA) | 2 | 2.5 | 0.87 | 4.35 |  |  |  |  | 7
#N/A |  | CIRCULAÇÃO ENTRE AS SALAS DE AULA | [8 empty] | TÍTULO
Pintura acrílica na cor branco neve |  | ALVENARIA DE SUSTENTAÇÃO DO TELHAMENTO COM MAIOR NÍVEL (APOIADA EM UMA VIGA) | 2 | 2.5 | 0.87 | 4.35 |  |  |  |  | 7
#N/A |  | BLOCO PRÓXIMO A QUADRA |  |  | 0
Pastilha Cerâmica na composição 01 até 1,80m |  | PAREDES DE 2,91M DE ALTURA (DÁ PARA A FACHADA) | 1 | 36.45 | 1.11 | 40.4595 |  |  |  |  | 1
Pastilha Cerâmica na composição 01 até 1,80m |  | CIRC. / SALA DE ESPORTE (COM EMPENA) | 1 | 6.3 | 1.6492 | 10.39 |  |  |  |  | 1
Pastilha Cerâmica na composição 01 até 1,80m |  | CIRC. / SALA DE ESPORTE (SEM EMPENA) | 1 | 5.9 | 1.64 | 9.676 |  |  |  |  | 1
Pastilha Cerâmica na composição 01 até 1,80m |  | CIRC. / SALA DE ESPORTE (ALVENARIA DA PORTA - SEM EMPENA) | 1 | 1.1 | 1.8275 | 2.0103 |  |  |  |  | 1
Pastilha Cerâmica na composição 01 até 1,80m |  | CIRC. / SALA DE ESPORTE (ALVENARIA DA PORTA - COM EMPENA) | 2 | 0.9 | 1.735 | 3.123 |  |  |  |  | 1
Pastilha Cerâmica na composição 01 até 1,80m |  | CIRC. / DML E DEPÓSITO (SEM EMPENA) | 1 | 4.85 | 1.8275 | 8.8634 |  |  |  |  | 1
Pastilha Cerâmica na composição 01 até 1,80m |  | CIRC. / DML E DEPÓSITO (COM EMPENA) | 2 | 0.9 | 1.735 | 3.123 |  |  |  |  | 1
Pastilha Cerâmica na composição 01 até 1,80m |  | CIRC. / WCS FEM E MASC | 1 | 11.15 | 1.64 | 18.286 |  |  |  |  | 1
#N/A |  | BLOCO DOS LABORATÓRIOS |  |  | 0
Pastilha Cerâmica na composição 06. |  | LABORATÓRIO DE INFORMÁTICA | 1 | 44.3 | 0.9 | 39.87 |  |  |  |  | 6
Pastilha Cerâmica na composição 06. |  | AUDITÓRIO | 1 | 44.3 | 0.9 | 39.87 |  |  |  |  | 6
Pastilha Cerâmica na composição 06. |  | LAB. DE CIÊNCIAS | 1 | 28 | 0.9 | 25.2 |  |  |  |  | 6
Pastilha Cerâmica na composição 06. |  | LAB. DE ARTES | 1 | 28 | 0.9 | 25.2 |  |  |  |  | 6
Pastilha Cerâmica na composição 06. |  | BIBLIOTECA | 1 | 45.5 | 0.9 | 40.95 |  |  |  |  | 6
#N/A |  | BLOCO DAS SALAS |  |  | 0
Pastilha Cerâmica na composição 03 até 1,60m |  | SALA DE AULA 07 | 1 | 30.6 | 1.1 | 33.66 |  |  |  |  | 3
Pastilha Cerâmica na composição 03 até 1,60m |  | SALA DE AULA 08 | 1 | 30.6 | 1.1 | 33.66 |  |  |  |  | 3
Pastilha Cerâmica na composição 03 até 1,60m |  | SALA DE AULA 06 | 1 | 28 | 1.1 | 30.8 |  |  |  |  | 3
Pastilha Cerâmica na composição 03 até 1,60m |  | SALA DE AULA 05 | 1 | 28 | 1.1 | 30.8 |  |  |  |  | 3
Pastilha Cerâmica na composição 03 até 1,60m |  | SALA DE AULA 02 | 1 | 28 | 1.1 | 30.8 |  |  |  |  | 3
Pastilha Cerâmica na composição 03 até 1,60m |  | SALA DE AULA 01 | 1 | 28 | 1.1 | 30.8 |  |  |  |  | 3
Pastilha Cerâmica na composição 03 até 1,60m |  | SALA DE AULA 03 | 1 | 30.6 | 1.1 | 33.66 |  |  |  |  | 3
Pastilha Cerâmica na composição 03 até 1,60m |  | SALA DE AULA 04 | 1 | 30.6 | 1.1 | 33.66 |  |  |  |  | 3
#N/A |  | DEMAIS BLOCOS |  |  | 0
Pastilha Cerâmica na composição 07 até 1,60m |  | SALA DOS PROFESSORES (PAREDE DIVISA COM O DEPÓSITO) | 1 | 4 | 2.2775 | 9.11 |  |  |  |  | 13
Pastilha Cerâmica na composição 07 até 1,60m |  | SALA DOS PROFESSORES (PAREDE DIVISA COM A ESPERA) | 1 | 10.96 | 2.82 | 30.9072 |  |  |  |  | 13
Pastilha Cerâmica na composição 07 até 1,60m |  | SALA DOS PROFESSORES (PAREDE VIRADA PARA A FACHADA) | 1 | 7.32 | 1.74 | 12.7368 |  |  |  |  | 13
Pastilha Cerâmica na composição 07 até 1,60m |  | SALA DOS PROFESSORES (PAREDE DA BANCADA) | 1 | 2.17 | 2.0112 | 4.3644 |  |  |  |  | 13
Pastilha Cerâmica na composição 07 até 1,60m |  | SALA DOS PROFESSORES (PAREDE EM FRENTE AOS WCS) | 1 | 3.65 | 2.4775 | 9.0429 |  |  |  |  | 13
Pastilha Cerâmica na composição 07 até 1,60m |  | SALA DOS PROFESSORES (PAREDE LATERAL DOS WCS) | 1 | 4 | 2.28 | 9.12 |  |  |  |  | 13
Pastilha Cerâmica na composição 07 até 1,60m |  | SECRETARIA - PAREDE VIRADA PARA O REFEITÓRIO | 1 | 5.01 | 2.402 | 12.034 |  |  |  |  | 13
Pastilha Cerâmica na composição 07 até 1,60m |  | SECRETARIA - PAREDE VIRADA PARA O PLAYGROUND | 1 | 5.28 | 1.74 | 9.1872 |  |  |  |  | 13
Pastilha Cerâmica na composição 07 até 1,60m |  | SECRETARIA - PAREDE VIRADA PARA A COORDENAÇÃO | 1 | 5.01 | 2.402 | 12.034 |  |  |  |  | 13
Pastilha Cerâmica na composição 07 até 1,60m |  | SECRETARIA - PAREDE VIRADA PARA OS VEST. DOS FUNCIONÁRIOS | 1 | 5.28 | 3.07 | 16.2096 |  |  |  |  | 13
Pastilha Cerâmica na composição 07 até 1,60m |  | COORDENAÇÃO - PAREDE VIRADA PARA A SECRETARIA | 1 | 3.46 | 2.2092 | 7.644 |  |  |  |  | 13
Pastilha Cerâmica na composição 07 até 1,60m |  | COORDENAÇÃO - PAREDE VIRADA PARA O PLAYGROUND | 1 | 7.07 | 1.74 | 12.3018 |  |  |  |  | 13
Pastilha Cerâmica na composição 07 até 1,60m |  | COORDENAÇÃO - PAREDE VIRADA PARA A DIRETORIA | 1 | 3.46 | 2.2092 | 7.644 |  |  |  |  | 13
Pastilha Cerâmica na composição 07 até 1,60m |  | COORDENAÇÃO - PAREDE VIRADA PARA A ESPERA | 1 | 7.07 | 1.74 | 12.3018 |  |  |  |  | 13
Pastilha Cerâmica na composição 07 até 1,60m |  | DIRETORIA - PAREDE VIRADA PARA A COORDENAÇÃO | 1 | 9.76 | 2.8252 | 27.574 |  |  |  |  | 13
Pastilha Cerâmica na composição 07 até 1,60m |  | DIRETORIA - PAREDE VIRADA PARA O PLAYGROUND | 1 | 3.5 | 10.5971 | 37.09 |  |  |  |  | 13
Pastilha Cerâmica na composição 07 até 1,60m |  | DIRETORIA - PAREDE VIRADA PARA O GRAMADO (EXCLUINDO WCS) | 1 | 6.61 | 1.74 | 11.5014 |  |  |  |  | 13
Pastilha Cerâmica na composição 07 até 1,60m |  | DIRETORIA - PAREDE VIRADA PARA O GRAMADO (DOS WCS) | 1 | 3.15 | 2.1775 | 6.8591 |  |  |  |  | 13
Pastilha Cerâmica na composição 07 até 1,60m |  | DIRETORIA - PAREDE VIRADA PARA A SALA DOS PROFESSORES | 1 | 3.5 | 2.82 | 9.87 |  |  |  |  | 13
Pastilha Cerâmica na composição 03 até 1,60m |  | ESPERA - PAREDE DA ÁREA DE SERVIÇO ATÉ A DIRETORIA | 1 | 12.65 | 2.82 | 35.673 |  |  |  |  | 3
Pastilha Cerâmica na composição 03 até 1,60m |  | ESPERA - PAREDE DA DIRETORIA | 1 | 6.15 | 3.0943 | 19.03 |  |  |  |  | 3
Pastilha Cerâmica na composição 03 até 1,60m |  | ESPERA - PAREDE DA COORDENAÇÃO | 1 | 7.07 | 2.68 | 18.9476 |  |  |  |  | 3
Pastilha Cerâmica na composição 03 até 1,60m |  | ESPERA - PAREDE DA SECRETARIA E VEST. FEM. | 1 | 4.15 | 3.1422 | 13.04 |  |  |  |  | 3
Pastilha Cerâmica na composição 03 até 1,60m |  | ESPERA - PAREDE DA FRENTE DOS VESTIÁRIOS | 1 | 5.42 | 3.24 | 17.5608 |  |  |  |  | 3
Pastilha Cerâmica na composição 03 até 1,60m |  | ESPERA - PAREDE DO RECUO DAS PORTAS (COM EMPENA) | 4 | 0.76 | 3.335 | 10.1384 |  |  |  |  | 3
Pastilha Cerâmica na composição 03 até 1,60m |  | ESPERA - PAREDE DO RECUO DAS PORTAS (SEM EMPENA) | 2 | 0.94 | 3.43 | 6.4484 |  |  |  |  | 3
Pastilha Cerâmica na composição 03 até 1,60m |  | ESPERA - PAREDE DO ATRÁS DO VEST. DOS FUNCIONÁRIOS FEM. | 1 | 1.87 | 3.03 | 5.6661 |  |  |  |  | 3
#N/A |  | ÁREA EXTERNA |  |  | 0 |  |  |  |  | ANTIGO | NOVO
#N/A |  | CIRCULAÇÃO ENTRE OS LABORATÓRIOS |  |  | 0 | [5 empty] | TÍTULO
Pastilha Cerâmica na composição 01 até 1,80m |  | PAREDE DO LAB. DE CIÊNCIAS | 1 | 6.3 | 2.505 | 15.7815 |  |  |  |  | 1
Pastilha Cerâmica na composição 01 até 1,80m |  | PAREDE DO LAB. DE INFORMÁTICA | 1 | 6.3 | 2.505 | 15.7815 |  |  |  |  | 1
Pastilha Cerâmica na composição 01 até 1,80m |  | PAREDE DO AUDITÓRIO | 1 | 6.3 | 2.505 | 15.7815 |  |  |  |  | 1
Pastilha Cerâmica na composição 01 até 1,80m |  | PAREDE DO LAB. DE ARTES | 1 | 6.3 | 2.505 | 15.7815 |  |  |  |  | 1
Pastilha Cerâmica na composição 01 até 1,80m |  | CIRC. ENTRE O LAB. DE ARTES E O LAB. DE CIÊNCIAS E ENTRE AUDITÓRIO E LAB. DE INFORMÁTICA (PAREDE SEM EMPENA) | 2 | 6.9 | 4.2 | 57.96 |  |  |  |  | 1
Pastilha Cerâmica na composição 01 até 1,80m |  | CIRC. ENTRE O LAB. DE ARTES E O LAB. DE CIÊNCIAS E ENTRE AUDITÓRIO E LAB. DE INFORMÁTICA (PAREDE COM EMPENA) | 2 | 2.45 | 3.635 | 17.8115 |  |  |  |  | 1
Pastilha Cerâmica na composição 01 até 1,80m |  | ENTRADA RECUADA DAS 4 SALAS (PAREDE SEM EMPENA) | 4 | 1.1 | 2.8625 | 12.595 |  |  |  |  | 1
Pastilha Cerâmica na composição 01 até 1,80m |  | ENTRADA RECUADA DAS 4 SALAS (PAREDE COM EMPENA) | 8 | 0.86 | 2.29 | 15.7552 |  |  |  |  | 1
#N/A |  | CIRCULAÇÃO ENTRE AS SALAS DE AULA |  |  | 0 | [5 empty] | TÍTULO
Pastilha Cerâmica na composição 01 até 1,80m |  | PAREDE DA SALA 02 | 1 | 6.3 | 2.505 | 15.7815 |  |  |  |  | 1
Pastilha Cerâmica na composição 01 até 1,80m |  | PAREDE DA SALA 06 | 1 | 6.3 | 2.505 | 15.7815 |  |  |  |  | 1
Pastilha Cerâmica na composição 01 até 1,80m |  | PAREDE DA SALA 05 | 1 | 6.3 | 2.505 | 15.7815 |  |  |  |  | 1
Pastilha Cerâmica na composição 01 até 1,80m |  | PAREDE DA SALA 01 | 1 | 6.3 | 2.505 | 15.7815 |  |  |  |  | 1
Pastilha Cerâmica na composição 01 até 1,80m |  | CIRC. ENTRE AS SALAS 5 E 6 / ENTRE AS SALAS 1 E 2 (PAREDE SEM EMPENA) | 2 | 6.9 | 4.2 | 57.96 |  |  |  |  | 1
Pastilha Cerâmica na composição 01 até 1,80m |  | CIRC. ENTRE AS SALAS 5 E 6 / ENTRE AS SALAS 1 E 2 (PAREDE COM EMPENA) | 2 | 2.45 | 3.635 | 17.8115 |  |  |  |  | 1
Pastilha Cerâmica na composição 01 até 1,80m |  | ENTRADA RECUADA DAS 4 SALAS (PAREDE SEM EMPENA) | 4 | 1.1 | 2.8625 | 12.595 |  |  |  |  | 1
Pastilha Cerâmica na composição 01 até 1,80m |  | ENTRADA RECUADA DAS 4 SALAS (PAREDE COM EMPENA) | 8 | 0.86 | 2.29 | 15.7552 |  |  |  |  | 1
#N/A |  | CIRCULAÇÃO ENTRE A SALA DE RECURSOS E A ÁREA DE SERVIÇO |  |  | 0 | [5 empty] | TÍTULO
Pastilha Cerâmica na composição 01 até 1,80m |  | PAREDE DA SALA DE RECURSOS | 1 | 6.45 | 2.51 | 16.1895 |  |  |  |  | 1
Pastilha Cerâmica na composição 01 até 1,80m |  | RECUO DA PORTA DA SALA DE RECURSOS - LADO MAIS BAIXO | 1 | 0.86 | 1.71 | 1.4706 |  |  |  |  | 1
Pastilha Cerâmica na composição 01 até 1,80m |  | RECUO DA PORTA DA SALA DE RECURSOS - LADO MAIS ALTO | 1 | 0.86 | 2.0225 | 1.7393 |  |  |  |  | 1
Pastilha Cerâmica na composição 01 até 1,80m |  | PAREDE DA ÁREA DE SERVIÇO | 1 | 4.3 | 2.08 | 8.944 |  |  |  |  | 1
Pastilha Cerâmica na composição 01 até 1,80m |  | PAREDE DA SECRETARIA | 1 | 7.91 | 2.4984 | 19.762 |  |  |  |  | 1
#N/A |  | REFEITÓRIO |  |  | 0 | [5 empty] | TÍTULO
Pastilha Cerâmica na composição 01 até 1,80m |  | PAREDE DE FRENTE PARA A SECRETARIA (SEM A EMPENA) | 1 | 18.22 | 3.5 | 63.77 |  |  |  |  | 1
Pastilha Cerâmica na composição 01 até 1,80m |  | DESCONTO DAS DUAS PORTAS | -2 | 2 | 0.3 | 0 |  |  |  |  | 1
Pastilha Cerâmica na composição 01 até 1,80m |  | PAREDE DE FRENTE PARA O GRADIL (MAIOR) | 1 | 9.8 | 3.5 | 34.3 |  |  |  |  | 1
Pastilha Cerâmica na composição 01 até 1,80m |  | PAREDE DE FRENTE PARA O GRADIL (MENOR | 1 | 5 | 2.808 | 14.04 |  |  |  |  | 1
#N/A |  | COPA SUJA |  |  | 0 | [5 empty] | TÍTULO
Pastilha Cerâmica na composição 01 até 1,80m |  | FACHADA (COM EMPENA) | 1 | 2.55 | 2.0275 | 5.17 |  |  |  |  | 1
Pastilha Cerâmica na composição 01 até 1,80m |  | FACHADA (SEM EMPENA) | 1 | 5.51 | 1.71 | 9.4221 |  |  |  |  | 1
#N/A |  | COZINHA |  |  | 0 | [5 empty] | TÍTULO
Pastilha Cerâmica na composição 01 até 1,80m |  | FACHADA | 1 | 7.6 | 1.71 | 12.996 |  |  |  |  | 1
#N/A |  | CASA DO GÁS |  |  | 0 | [5 empty] | TÍTULO
Pastilha Cerâmica na composição 01 até 1,80m |  | FACHADA | 1 | 2.95 | 2.0225 | 5.9664 |  |  |  |  | 1
#N/A |  | BWC FEMINÍNO + CORREDOR + BWC MASC. |  |  | 0 | [5 empty] | TÍTULO
Pastilha Cerâmica na composição 01 até 1,80m |  | FACHADA | 1 | 5.25 | 1.71 | 8.9775 |  |  |  |  | 1
#N/A |  | ÁREA DE RECEBIMENTO |  |  | 0 | [5 empty] | TÍTULO
Pastilha Cerâmica na composição 01 até 1,80m |  | FACHADA (SEM EMPENA) | 1 | 6.05 | 1.71 | 10.3455 |  |  |  |  | 1
Pastilha Cerâmica na composição 01 até 1,80m |  | FACHADA (COM EMPENA) | 1 | 1.69 | 1.9212 | 3.2469 |  |  |  |  | 1
#N/A |  | CIRCULAÇÃO DA ÁREA DE RECEBIMENTO |  |  | 0 | [5 empty] | TÍTULO
Pastilha Cerâmica na composição 01 até 1,80m |  | FACHADA | 1 | 1.15 | 2.1325 | 2.4524 |  |  |  |  | 1
#N/A |  | PNE MASC. |  |  | 0 | [5 empty] | TÍTULO
Pastilha Cerâmica na composição 01 até 1,80m |  | FACHADA (COM EMPENA) | 1 | 1.69 | 1.9212 | 3.2469 |  |  |  |  | 1
Pastilha Cerâmica na composição 01 até 1,80m |  | FACHADA (SEM EMPENA) | 1 | 2.38 | 1.71 | 4.0698 |  |  |  |  | 1
#N/A |  | HALL |  |  | 0 | [5 empty] | TÍTULO
Pastilha Cerâmica na composição 01 até 1,80m |  | FACHADA (COM EMPENA) | 2 | 2.33 | 2.0012 | 9.3258 |  |  |  |  | 1
Pastilha Cerâmica na composição 01 até 1,80m |  | FACHADA (SEM EMPENA) | 1 | 2.8 | 2.2925 | 6.419 |  |  |  |  | 1
#N/A |  | PNE FEM. |  |  | 0 | [5 empty] | TÍTULO
Pastilha Cerâmica na composição 01 até 1,80m |  | FACHADA | 1 | 2.23 | 1.71 | 3.8133 |  |  |  |  | 1
#N/A |  | SALA DE RECURSOS |  |  | 0 | [5 empty] | TÍTULO
Pastilha Cerâmica na composição 01 até 1,80m |  | FACHADA | 1 | 6.25 | 1.71 | 10.6875 |  |  |  |  | 1
#N/A |  | MURO DO ALAMBRADO / GRADIL |  |  | 0 | [5 empty] | TÍTULO
Pastilha Cerâmica na composição 01 até 1,80m |  | FACHADA PRINCIPAL (PINTURA) - LADO EXTERNO | 1 | 50.95 | 0.4 | 20.38 |  |  |  |  | 7
Pastilha Cerâmica na composição 01 até 1,80m |  | FACHADA PRINCIPAL (PINTURA) - INTERNO | 1 | 50.95 | 1 | 50.95 |  |  |  |  | 7
#N/A |  | PILARES |  |  | 0 | [5 empty] | TÍTULO
Pastilha Cerâmica na composição 01 até 1,80m |  | PILARES 20X20CM DO ENTORNO DO REFEITÓRIO | 20 | 0.8 | 0.61 | 9.76 |  |  |  |  | 1
Pastilha Cerâmica na composição 01 até 1,80m |  | PILARES DE 40X20CM DO PÓRTICO | 2 | 1.2 | 0.8 | 1.92 |  |  |  |  | 1
Pastilha Cerâmica na composição 01 até 1,80m |  | PILARES DE 15X15CM DA FACHADA | 19 | 0.6 | 0.35 | 3.99 |  |  |  |  | 1
#N/A |  | ARQUIBANCADA |  |  | 0 | [5 empty] | TÍTULO
Pastilha Cerâmica na composição 01 até 1,80m |  | FRONTAL E POSTERIOR | 4 | 25.7 | 0.2 | 20.56 |  |  |  |  | 1
Pastilha Cerâmica na composição 01 até 1,80m |  | LATERAIS | 4 | 2 | 1.2 | 9.6 |  |  |  |  | 7
|  | CHAPISCO |  |  |  |  | 5532.2773
|  | ÁREA DE EMBOÇO | [7 empty] | 3695.8349
#N/A |  | BLOCO PRÓXIMO A QUADRA |  |  | 0
Cerâmica na composição 04 na extensão da bancada |  | BWC FEM. (REVESTIMENTO DIFERENCIADO NO BALCÃO) | 1 | 3.08 | 2.7 | 8.316 |  |  |  |  | 4
Cerâmica na composição 04 na extensão da bancada |  | BWC MASC. | 1 | 22.9 | 2.7 | 61.83 |  |  |  |  | 4
Cerâmica na composição 05 na extensão da bancada |  | BWC MASC. (REVESTIMENTO DIFERENCIADO NO BALCÃO) | 1 | 3.08 | 2.7 | 8.316 |  |  |  |  | 5
#N/A |  | DEMAIS BLOCOS |  |  | 0
Cerâmica na composição 04 na extensão da bancada |  | WC PÚBLICO FEM. (REVESTIMENTO DIFERENCIADO) | 1 | 2.3 | 2.7 | 6.21 |  |  |  |  | 4
Cerâmica na composição 05 na extensão da bancada |  | WC PÚBLICO MASC. (REVESTIMENTO DIFERENCIADO) | 1 | 2.3 | 2.7 | 6.21 |  |  |  |  | 5
Pastilha Cerâmica na composição 01 até 1,80m |  | PÁTIO COBERTO | 1 | 95.99 | 0.72 | 69.1128 |  |  |  | NA | 1
#N/A |  | BLOCO PRÓXIMO A QUADRA |  |  | 0
Pastilha Cerâmica na composição 01 até 1,80m |  | PAREDES DE 2,91M DE ALTURA (DÁ PARA A FACHADA) | 1 | 36.45 | 1.8 | 65.61 |  |  |  |  | 1
Pastilha Cerâmica na composição 01 até 1,80m |  | CIRC. / SALA DE ESPORTE (COM EMPENA) | 1 | 6.3 | 1.8 | 11.34 |  |  |  |  | 1
Pastilha Cerâmica na composição 01 até 1,80m |  | CIRC. / SALA DE ESPORTE (SEM EMPENA) | 1 | 5.9 | 1.8 | 10.62 |  |  |  |  | 1
Pastilha Cerâmica na composição 01 até 1,80m |  | CIRC. / SALA DE ESPORTE (ALVENARIA DA PORTA - SEM EMPENA) | 1 | 1.1 | 1.8 | 1.98 |  |  |  |  | 1
Pastilha Cerâmica na composição 01 até 1,80m |  | CIRC. / SALA DE ESPORTE (ALVENARIA DA PORTA - COM EMPENA) | 2 | 0.9 | 1.8 | 3.24 |  |  |  |  | 1
Pastilha Cerâmica na composição 01 até 1,80m |  | CIRC. / DML E DEPÓSITO (SEM EMPENA) | 1 | 4.85 | 1.8 | 8.73 |  |  |  |  | 1
Pastilha Cerâmica na composição 01 até 1,80m |  | CIRC. / DML E DEPÓSITO (COM EMPENA) | 2 | 0.9 | 1.8 | 3.24 |  |  |  |  | 1
Pastilha Cerâmica na composição 01 até 1,80m |  | CIRC. / WCS FEM E MASC | 1 | 11.15 | 1.8 | 20.07 |  |  |  |  | 1
#N/A |  | BLOCO DOS LABORATÓRIOS |  |  | 0
Pastilha Cerâmica na composição 06. |  | LABORATÓRIO DE INFORMÁTICA | 1 | 44.3 | 1.8 | 79.74 |  |  |  |  | 6
Pastilha Cerâmica na composição 06. |  | AUDITÓRIO | 1 | 44.3 | 1.8 | 79.74 |  |  |  |  | 6
Pastilha Cerâmica na composição 06. |  | LAB. DE CIÊNCIAS | 1 | 28 | 1.8 | 50.4 |  |  |  |  | 6
Pastilha Cerâmica na composição 06. |  | LAB. DE ARTES | 1 | 28 | 1.8 | 50.4 |  |  |  |  | 6
Pastilha Cerâmica na composição 06. |  | BIBLIOTECA | 1 | 45.5 | 1.8 | 81.9 |  |  |  |  | 6
#N/A |  | BLOCO DAS SALAS |  |  | 0
Pastilha Cerâmica na composição 03 até 1,60m |  | SALA DE AULA 07 | 1 | 30.6 | 1.6 | 48.96 |  |  |  |  | 3
Pastilha Cerâmica na composição 03 até 1,60m |  | SALA DE AULA 08 | 1 | 30.6 | 1.6 | 48.96 |  |  |  |  | 3
Pastilha Cerâmica na composição 03 até 1,60m |  | SALA DE AULA 06 | 1 | 28 | 1.6 | 44.8 |  |  |  |  | 3
Pastilha Cerâmica na composição 03 até 1,60m |  | SALA DE AULA 05 | 1 | 28 | 1.6 | 44.8 |  |  |  |  | 3
Pastilha Cerâmica na composição 03 até 1,60m |  | SALA DE AULA 02 | 1 | 28 | 1.6 | 44.8 |  |  |  |  | 3
Pastilha Cerâmica na composição 03 até 1,60m |  | SALA DE AULA 01 | 1 | 28 | 1.6 | 44.8 |  |  |  |  | 3
Pastilha Cerâmica na composição 03 até 1,60m |  | SALA DE AULA 03 | 1 | 30.6 | 1.6 | 48.96 |  |  |  |  | 3
Pastilha Cerâmica na composição 03 até 1,60m |  | SALA DE AULA 04 | 1 | 30.6 | 1.6 | 48.96 |  |  |  |  | 3
#N/A |  | DEMAIS BLOCOS |  |  | 0
Pastilha Cerâmica na composição 07 até 1,60m |  | SALA DOS PROFESSORES (PAREDE DIVISA COM O DEPÓSITO) | 1 | 4 | 1.6 | 6.4 |  |  |  |  | 13
Pastilha Cerâmica na composição 07 até 1,60m |  | SALA DOS PROFESSORES (PAREDE DIVISA COM A ESPERA) | 1 | 10.96 | 1.6 | 17.536 |  |  |  |  | 13
Pastilha Cerâmica na composição 07 até 1,60m |  | SALA DOS PROFESSORES (PAREDE VIRADA PARA A FACHADA) | 1 | 7.32 | 1.6 | 11.712 |  |  |  |  | 13
Pastilha Cerâmica na composição 07 até 1,60m |  | SALA DOS PROFESSORES (PAREDE DA BANCADA) | 1 | 2.17 | 1.6 | 3.472 |  |  |  |  | 13
Pastilha Cerâmica na composição 07 até 1,60m |  | SALA DOS PROFESSORES (PAREDE EM FRENTE AOS WCS) | 1 | 3.65 | 1.6 | 5.84 |  |  |  |  | 13
Pastilha Cerâmica na composição 07 até 1,60m |  | SALA DOS PROFESSORES (PAREDE LATERAL DOS WCS) | 1 | 4 | 1.6 | 6.4 |  |  |  |  | 13
Pastilha cerâmica na cor branca, dimensões 10x10cm |  | DEPÓSITO | 1 | 14.09 | 2.7 | 38.043 |  |  |  |  | 16
Pastilha cerâmica na cor branca, dimensões 10x10cm |  | ÁREA DE SERVIÇO | 1 | 11.68 | 2.7 | 31.536 |  |  |  |  | 16
Pastilha Cerâmica na composição 07 até 1,60m |  | SECRETARIA - PAREDE VIRADA PARA O REFEITÓRIO | 1 | 5.01 | 1.6 | 8.016 |  |  |  |  | 13
Pastilha Cerâmica na composição 07 até 1,60m |  | SECRETARIA - PAREDE VIRADA PARA O PLAYGROUND | 1 | 5.28 | 1.6 | 8.448 |  |  |  |  | 13
Pastilha Cerâmica na composição 07 até 1,60m |  | SECRETARIA - PAREDE VIRADA PARA A COORDENAÇÃO | 1 | 5.01 | 1.6 | 8.016 |  |  |  |  | 13
Pastilha Cerâmica na composição 07 até 1,60m |  | SECRETARIA - PAREDE VIRADA PARA OS VEST. DOS FUNCIONÁRIOS | 1 | 5.28 | 1.6 | 8.448 |  |  |  |  | 13
Pastilha Cerâmica na composição 07 até 1,60m |  | COORDENAÇÃO - PAREDE VIRADA PARA A SECRETARIA | 1 | 3.46 | 1.6 | 5.536 |  |  |  |  | 13
Pastilha Cerâmica na composição 07 até 1,60m |  | COORDENAÇÃO - PAREDE VIRADA PARA O PLAYGROUND | 1 | 7.07 | 1.6 | 11.312 |  |  |  |  | 13
Pastilha Cerâmica na composição 07 até 1,60m |  | COORDENAÇÃO - PAREDE VIRADA PARA A DIRETORIA | 1 | 3.46 | 1.6 | 5.536 |  |  |  |  | 13
Pastilha Cerâmica na composição 07 até 1,60m |  | COORDENAÇÃO - PAREDE VIRADA PARA A ESPERA | 1 | 7.07 | 1.6 | 11.312 |  |  |  |  | 13
Pastilha Cerâmica na composição 07 até 1,60m |  | DIRETORIA - PAREDE VIRADA PARA A COORDENAÇÃO | 1 | 9.76 | 1.6 | 15.616 |  |  |  |  | 13
Pastilha Cerâmica na composição 07 até 1,60m |  | DIRETORIA - PAREDE VIRADA PARA O PLAYGROUND | 1 | 3.5 | 1.6 | 5.6 |  |  |  |  | 13
Pastilha Cerâmica na composição 07 até 1,60m |  | DIRETORIA - PAREDE VIRADA PARA O GRAMADO (EXCLUINDO WCS) | 1 | 6.61 | 1.6 | 10.576 |  |  |  |  | 13
Pastilha Cerâmica na composição 07 até 1,60m |  | DIRETORIA - PAREDE VIRADA PARA O GRAMADO (DOS WCS) | 1 | 3.15 | 1.6 | 5.04 |  |  |  |  | 13
Pastilha Cerâmica na composição 07 até 1,60m |  | DIRETORIA - PAREDE VIRADA PARA A SALA DOS PROFESSORES | 1 | 3.5 | 1.6 | 5.6 |  |  |  |  | 13
Pastilha Cerâmica na composição 03 até 1,60m |  | ESPERA - PAREDE DA ÁREA DE SERVIÇO ATÉ A DIRETORIA | 1 | 12.65 | 1.6 | 20.24 |  |  |  |  | 3
Pastilha Cerâmica na composição 03 até 1,60m |  | ESPERA - PAREDE DA DIRETORIA | 1 | 6.15 | 1.6 | 9.84 |  |  |  |  | 3
Pastilha Cerâmica na composição 03 até 1,60m |  | ESPERA - PAREDE DA COORDENAÇÃO | 1 | 7.07 | 1.6 | 11.312 |  |  |  |  | 3
Pastilha Cerâmica na composição 03 até 1,60m |  | ESPERA - PAREDE DA SECRETARIA E VEST. FEM. | 1 | 4.15 | 1.6 | 6.64 |  |  |  |  | 3
Pastilha Cerâmica na composição 03 até 1,60m |  | ESPERA - PAREDE DA FRENTE DOS VESTIÁRIOS | 1 | 5.42 | 1.6 | 8.672 |  |  |  |  | 3
Pastilha Cerâmica na composição 03 até 1,60m |  | ESPERA - PAREDE DO RECUO DAS PORTAS (COM EMPENA) | 4 | 0.76 | 1.6 | 4.864 |  |  |  |  | 3
Pastilha Cerâmica na composição 03 até 1,60m |  | ESPERA - PAREDE DO RECUO DAS PORTAS (SEM EMPENA) | 2 | 0.94 | 1.6 | 3.008 |  |  |  |  | 3
Pastilha Cerâmica na composição 03 até 1,60m |  | ESPERA - PAREDE DO ATRÁS DO VEST. DOS FUNCIONÁRIOS FEM. | 1 | 1.87 | 1.6 | 2.992 |  |  |  |  | 3
Pastilha cerâmica na cor branca, dimensões 10x10cm |  | SALA DE RECURSOS | 1 | 24.09 | 2.7 | 65.043 |  |  |  |  | 16
Pastilha cerâmica na cor branca, dimensões 10x10cm |  | REFEITÓRIO | 1 | 65.73 | 2.7 | 177.471 |  |  |  |  | 16
Pastilha cerâmica na cor branca, dimensões 10x10cm |  | REITÓRIO - DESCONTO JAV03 | -1 | 3.6 | 1.2 | -2.32 |  |  |  |  | 16
Pastilha cerâmica na cor branca, dimensões 10x10cm |  | REITÓRIO - DESCONTO PM06 | -2 | 2 | 2.1 | -4.4 |  |  |  |  | 16
#N/A |  | ÁREA EXTERNA |  |  | 0 |  |  |  |  | ANTIGO | NOVO
#N/A |  | CIRCULAÇÃO ENTRE OS LABORATÓRIOS |  |  | 0 | [5 empty] | TÍTULO
Pastilha Cerâmica na composição 01 até 1,80m |  | PAREDE DO LAB. DE CIÊNCIAS | 1 | 6.3 | 1.8 | 11.34 |  |  |  |  | 1
Pastilha Cerâmica na composição 01 até 1,80m |  | PAREDE DO LAB. DE INFORMÁTICA | 1 | 6.3 | 1.8 | 11.34 |  |  |  |  | 1
Pastilha Cerâmica na composição 01 até 1,80m |  | PAREDE DO AUDITÓRIO | 1 | 6.3 | 1.8 | 11.34 |  |  |  |  | 1
Pastilha Cerâmica na composição 01 até 1,80m |  | PAREDE DO LAB. DE ARTES | 1 | 6.3 | 1.8 | 11.34 |  |  |  |  | 1
Pastilha Cerâmica na composição 01 até 1,80m |  | CIRC. ENTRE O LAB. DE ARTES E O LAB. DE CIÊNCIAS E ENTRE AUDITÓRIO E LAB. DE INFORMÁTICA (PAREDE SEM EMPENA) | 2 | 6.9 | 1.8 | 24.84 |  |  |  |  | 1
Pastilha Cerâmica na composição 01 até 1,80m |  | CIRC. ENTRE O LAB. DE ARTES E O LAB. DE CIÊNCIAS E ENTRE AUDITÓRIO E LAB. DE INFORMÁTICA (PAREDE COM EMPENA) | 2 | 2.45 | 1.8 | 8.82 |  |  |  |  | 1
Pastilha Cerâmica na composição 01 até 1,80m |  | ENTRADA RECUADA DAS 4 SALAS (PAREDE SEM EMPENA) | 4 | 1.1 | 1.8 | 7.92 |  |  |  |  | 1
Pastilha Cerâmica na composição 01 até 1,80m |  | ENTRADA RECUADA DAS 4 SALAS (PAREDE COM EMPENA) | 8 | 0.86 | 1.8 | 12.384 |  |  |  |  | 1
#N/A |  | CIRCULAÇÃO ENTRE AS SALAS DE AULA |  |  | 0 | [5 empty] | TÍTULO
Pastilha Cerâmica na composição 01 até 1,80m |  | PAREDE DA SALA 02 | 1 | 6.3 | 1.8 | 11.34 |  |  |  |  | 1
Pastilha Cerâmica na composição 01 até 1,80m |  | PAREDE DA SALA 06 | 1 | 6.3 | 1.8 | 11.34 |  |  |  |  | 1
Pastilha Cerâmica na composição 01 até 1,80m |  | PAREDE DA SALA 05 | 1 | 6.3 | 1.8 | 11.34 |  |  |  |  | 1
Pastilha Cerâmica na composição 01 até 1,80m |  | PAREDE DA SALA 01 | 1 | 6.3 | 1.8 | 11.34 |  |  |  |  | 1
Pastilha Cerâmica na composição 01 até 1,80m |  | CIRC. ENTRE AS SALAS 5 E 6 / ENTRE AS SALAS 1 E 2 (PAREDE SEM EMPENA) | 2 | 6.9 | 1.8 | 24.84 |  |  |  |  | 1
Pastilha Cerâmica na composição 01 até 1,80m |  | CIRC. ENTRE AS SALAS 5 E 6 / ENTRE AS SALAS 1 E 2 (PAREDE COM EMPENA) | 2 | 2.45 | 1.8 | 8.82 |  |  |  |  | 1
Pastilha Cerâmica na composição 01 até 1,80m |  | ENTRADA RECUADA DAS 4 SALAS (PAREDE SEM EMPENA) | 4 | 1.1 | 1.8 | 7.92 |  |  |  |  | 1
Pastilha Cerâmica na composição 01 até 1,80m |  | ENTRADA RECUADA DAS 4 SALAS (PAREDE COM EMPENA) | 8 | 0.86 | 1.8 | 12.384 |  |  |  |  | 1
#N/A |  | CIRCULAÇÃO ENTRE A SALA DE RECURSOS E A ÁREA DE SERVIÇO |  |  | 0 | [5 empty] | TÍTULO
Pastilha Cerâmica na composição 01 até 1,80m |  | PAREDE DA SALA DE RECURSOS | 1 | 6.45 | 1.8 | 11.61 |  |  |  |  | 1
Pastilha Cerâmica na composição 01 até 1,80m |  | RECUO DA PORTA DA SALA DE RECURSOS - LADO MAIS BAIXO | 1 | 0.86 | 1.8 | 1.548 |  |  |  |  | 1
Pastilha Cerâmica na composição 01 até 1,80m |  | RECUO DA PORTA DA SALA DE RECURSOS - LADO MAIS ALTO | 1 | 0.86 | 1.8 | 1.548 |  |  |  |  | 1
Pastilha Cerâmica na composição 01 até 1,80m |  | PAREDE DA ÁREA DE SERVIÇO | 1 | 4.3 | 1.8 | 7.74 |  |  |  |  | 1
Pastilha Cerâmica na composição 01 até 1,80m |  | PAREDE DA SECRETARIA | 1 | 7.91 | 1.8 | 14.238 |  |  |  |  | 1
#N/A |  | REFEITÓRIO |  |  | 0 | [5 empty] | TÍTULO
Pastilha Cerâmica na composição 01 até 1,80m |  | PAREDE DE FRENTE PARA A SECRETARIA (SEM A EMPENA) | 1 | 18.22 | 1.8 | 32.796 |  |  |  |  | 1
Pastilha Cerâmica na composição 01 até 1,80m |  | PAREDE DE FRENTE PARA A SECRETARIA - EMPENA | 1 | 18.22 | 1.18 | 21.4996 |  |  |  |  | 1
Pastilha Cerâmica na composição 01 até 1,80m |  | DESCONTO DAS DUAS PORTAS | -2 | 2 | 1.8 | -3.2 |  |  |  |  | 1
Pastilha Cerâmica na composição 01 até 1,80m |  | PAREDE DE FRENTE PARA O GRADIL (MAIOR) | 1 | 9.8 | 1.8 | 17.64 |  |  |  |  | 1
Pastilha Cerâmica na composição 01 até 1,80m |  | PAREDE DE FRENTE PARA O GRADIL (MENOR | 1 | 5 | 1.8 | 9 |  |  |  |  | 1
#N/A |  | COPA SUJA |  |  | 0 | [5 empty] | TÍTULO
Pastilha Cerâmica na composição 01 até 1,80m |  | FACHADA (COM EMPENA) | 1 | 2.55 | 1.8 | 4.59 |  |  |  |  | 1
Pastilha Cerâmica na composição 01 até 1,80m |  | FACHADA (SEM EMPENA) | 1 | 5.51 | 1.8 | 9.918 |  |  |  |  | 1
#N/A |  | COZINHA |  |  | 0 | [5 empty] | TÍTULO
Pastilha Cerâmica na composição 01 até 1,80m |  | FACHADA | 1 | 7.6 | 1.8 | 13.68 |  |  |  |  | 1
#N/A |  | CASA DO GÁS |  |  | 0 | [5 empty] | TÍTULO
Pastilha Cerâmica na composição 01 até 1,80m |  | FACHADA | 1 | 2.95 | 1.8 | 5.31 |  |  |  |  | 1
#N/A |  | BWC FEMINÍNO + CORREDOR + BWC MASC. |  |  | 0 | [5 empty] | TÍTULO
Pastilha Cerâmica na composição 01 até 1,80m |  | FACHADA | 1 | 5.25 | 1.8 | 9.45 |  |  |  |  | 1
#N/A |  | ÁREA DE RECEBIMENTO |  |  | 0 | [5 empty] | TÍTULO
Pastilha Cerâmica na composição 01 até 1,80m |  | FACHADA (SEM EMPENA) | 1 | 6.05 | 1.8 | 10.89 |  |  |  |  | 1
Pastilha Cerâmica na composição 01 até 1,80m |  | FACHADA (COM EMPENA) | 1 | 1.69 | 1.8 | 3.042 |  |  |  |  | 1
#N/A |  | CIRCULAÇÃO DA ÁREA DE RECEBIMENTO |  |  | 0 | [5 empty] | TÍTULO
Pastilha Cerâmica na composição 01 até 1,80m |  | FACHADA | 1 | 1.15 | 1.8 | 2.07 |  |  |  |  | 1
#N/A |  | PNE MASC. |  |  | 0 | [5 empty] | TÍTULO
Pastilha Cerâmica na composição 01 até 1,80m |  | FACHADA (COM EMPENA) | 1 | 1.69 | 1.8 | 3.042 |  |  |  |  | 1
Pastilha Cerâmica na composição 01 até 1,80m |  | FACHADA (SEM EMPENA) | 1 | 2.38 | 1.8 | 4.284 |  |  |  |  | 1
#N/A |  | HALL |  |  | 0 | [5 empty] | TÍTULO
Pastilha Cerâmica na composição 01 até 1,80m |  | FACHADA (COM EMPENA) | 2 | 2.33 | 1.8 | 8.388 |  |  |  |  | 1
Pastilha Cerâmica na composição 01 até 1,80m |  | FACHADA (SEM EMPENA) | 1 | 2.8 | 1.8 | 5.04 |  |  |  |  | 1
#N/A |  | PNE FEM. |  |  | 0 | [5 empty] | TÍTULO
Pastilha Cerâmica na composição 01 até 1,80m |  | FACHADA | 1 | 2.23 | 1.8 | 4.014 |  |  |  |  | 1
#N/A |  | SALA DE RECURSOS |  |  | 0 | [5 empty] | TÍTULO
Pastilha Cerâmica na composição 01 até 1,80m |  | FACHADA | 1 | 6.25 | 1.8 | 11.25 |  |  |  |  | 1
Pastilha Cerâmica na composição 01 até 1,80m |  | MURO DO ALAMBRADO |  |  | 0 | [5 empty] | 1
#N/A |  | MURO DO ALAMBRADO / GRADIL |  |  | 0 | [5 empty] | TÍTULO
Pastilha Cerâmica na composição 01 até 1,80m |  | PÁTIO COBERTO | 2 | 81.26 | 0.72 | 117.0144 |  |  |  |  | 1
Pastilha Cerâmica na composição 01 até 1,80m |  | ENTRE SALA 2 E LAB. DE ARTES | 2 | 3.07 | 0.72 | 4.4208 |  |  |  |  | 1
Pastilha Cerâmica na composição 01 até 1,80m |  | ENTRE SALA 6 E AUDITÓRIO | 2 | 3.07 | 0.72 | 4.4208 |  |  |  |  | 1
Pastilha Cerâmica na composição 01 até 1,80m |  | ENTRE ÁREA DE SERVIÇO E SALA 06 | 2 | 3.07 | 0.72 | 4.4208 |  |  |  |  | 1
Pastilha Cerâmica na composição 01 até 1,80m |  | LATERAL DIREITA DO REFEITÓRIO | 2 | 18.44 | 0.72 | 26.5536 |  |  |  |  | 1
Pastilha Cerâmica na composição 01 até 1,80m |  | LATERAL ESQUERDA DO REFEITÓRIO | 2 | 18.44 | 0.72 | 26.5536 |  |  |  |  | 1
Pastilha Cerâmica na composição 01 até 1,80m |  | POSTERIOR | 2 | 28.17 | 0.72 | 40.5648 |  |  |  |  | 1
Pastilha Cerâmica na composição 01 até 1,80m |  | ENTRE SALA 1 E SALA DE RECURSOS | 2 | 1.17 | 0.72 | 1.6848 |  |  |  |  | 1
Pastilha Cerâmica na composição 01 até 1,80m |  | FACHADA PRINCIPAL (PINTURA) - LADO EXTERNO | 1 | 50.95 | 0.4 | 20.38 |  |  |  |  | 1
Pastilha Cerâmica na composição 01 até 1,80m |  | FACHADA PRINCIPAL (PINTURA) - INTERNO | 1 | 50.95 | 1 | 50.95 |  |  |  |  | 1
#N/A |  | PILARES |  |  | 0 | [5 empty] | TÍTULO
Pastilha Cerâmica na composição 01 até 1,80m |  | PILARES 20X20CM DO ENTORNO DO REFEITÓRIO | 20 | 0.8 | 1.8 | 28.8 |  |  |  |  | 1
Pastilha Cerâmica na composição 01 até 1,80m |  | PILARES DE 40X20CM DO PÓRTICO | 2 | 1.2 | 1.8 | 4.32 |  |  |  |  | 1
Pastilha Cerâmica na composição 01 até 1,80m |  | PILARES DE 15X15CM DA FACHADA | 19 | 0.6 | 1.8 | 20.52 |  |  |  |  | 1
#N/A |  | ARQUIBANCADA |  |  | 0 | [5 empty] | TÍTULO
Pastilha Cerâmica na composição 01 até 1,80m |  | FRONTAL E POSTERIOR | 4 | 25.7 | 1.8 | 185.04 |  |  |  |  | 1
Pastilha Cerâmica na composição 01 até 1,80m |  | LATERAIS | 4 | 2 | 1.2 | 9.6 |  |  |  |  | 1
#N/A |  | BLOCO PRÓXIMO A QUADRA |  |  | 0
Porcelanato branco acetinado, dimensões de 45x45cm. |  | SALA DE ESPORTES | 1 | 25.4 | 2.7 | 68.58 |  |  |  |  | 8
Porcelanato branco acetinado, dimensões de 45x45cm. |  | DML | 1 | 13.5 | 2.7 | 36.45 |  |  |  |  | 8
Porcelanato branco acetinado, dimensões de 45x45cm. |  | DEPÓSITO | 1 | 15.7 | 2.7 | 42.39 |  |  |  |  | 8
Porcelanato branco acetinado, dimensões de 45x45cm. |  | CIRC. BWC FEM. | 1 | 7 | 2.7 | 18.9 |  |  |  |  | 8
Porcelanato branco acetinado, dimensões de 45x45cm. |  | BWC FEM. | 1 | 22.8 | 2.7 | 61.56 |  |  |  |  | 8
Porcelanato branco acetinado, dimensões de 45x45cm. |  | BWC PNE FEM. | 1 | 9.9 | 2.7 | 26.73 |  |  |  |  | 8
Porcelanato branco acetinado, dimensões de 45x45cm. |  | BWC PNE MASC. | 1 | 9.9 | 2.7 | 26.73 |  |  |  |  | 8
Porcelanato branco acetinado, dimensões de 45x45cm. |  | CIRC. BWC MASC. | 1 | 7.1 | 2.7 | 19.17 |  |  |  |  | 8
#N/A |  | DEMAIS BLOCOS |  |  | 0
Porcelanato branco acetinado, dimensões de 45x45cm. |  | BWC M. DA SALA DOS PROFESSORES (FRONTAL) | 1 | 1.6 | 4.12 | 6.592 |  |  |  |  | 8
Porcelanato branco acetinado, dimensões de 45x45cm. |  | BWC M. DA SALA DOS PROFESSORES (LATERAIS) | 1 | 5.6 | 6.525 | 36.54 |  |  |  |  | 8
Porcelanato branco acetinado, dimensões de 45x45cm. |  | BWC M. DA SALA DOS PROFESSORES (POSTERIOR) | 1 | 1.6 | 3.34 | 5.344 |  |  |  |  | 8
Porcelanato branco acetinado, dimensões de 45x45cm. |  | BWC F. DA SALA DOS PROFESSORES (FRONTAL) | 1 | 1.75 | 4.12 | 7.21 |  |  |  |  | 8
Porcelanato branco acetinado, dimensões de 45x45cm. |  | BWC F. DA SALA DOS PROFESSORES (LATERAIS) | 1 | 5.6 | 6.525 | 36.54 |  |  |  |  | 8
Porcelanato branco acetinado, dimensões de 45x45cm. |  | BWC F. DA SALA DOS PROFESSORES (POSTERIOR) | 1 | 9.1 | 3.34 | 30.394 |  |  |  |  | 8
Porcelanato branco acetinado, dimensões de 45x45cm. |  | SALA DOS PROFESSORES (PAREDE DA BANCADA) - REVESTIMENTO DIFERENCIADO | 1 | 2.17 | 3.6113 | 7.8364 |  |  |  |  | 8
Porcelanato branco acetinado, dimensões de 45x45cm. |  | VEST. MASC. FUNCIONÁRIOS | 1 | 13.8 | 2.7 | 37.26 |  |  |  |  | 8
Porcelanato branco acetinado, dimensões de 45x45cm. |  | VEST. FEM. FUNCIONÁRIOS | 1 | 11.9 | 2.7 | 32.13 |  |  |  |  | 8
Porcelanato branco acetinado, dimensões de 45x45cm. |  | WC DIRETORIA - PAREDE DA PORTA | 1 | 3 | 4.7133 | 14.14 |  |  |  |  | 8
Porcelanato branco acetinado, dimensões de 45x45cm. |  | WC DIRETORIA - WC/DIRETORIA | 1 | 1.6 | 5.07 | 8.112 |  |  |  |  | 8
Porcelanato branco acetinado, dimensões de 45x45cm. |  | WC DIRETORIA - WC/PROFESSORES | 1 | 1.6 | 4.42 | 7.072 |  |  |  |  | 8
Porcelanato branco acetinado, dimensões de 45x45cm. |  | WC DIRETORIA - WC / FACHADA | 1 | 3 | 3.34 | 10.02 |  |  |  |  | 8
Porcelanato branco acetinado, dimensões de 45x45cm. |  | PNE WC PÚBLICO | 1 | 8.51 | 2.7 | 22.977 |  |  |  |  | 8
Porcelanato branco acetinado, dimensões de 45x45cm. |  | WC PÚBLICO FEM. | 1 | 12.44 | 2.7 | 33.588 |  |  |  |  | 8
Porcelanato branco acetinado, dimensões de 45x45cm. |  | WC PÚBLICO MASC. | 1 | 12.44 | 2.7 | 33.588 |  |  |  |  | 8
Porcelanato branco acetinado, dimensões de 45x45cm. |  | WC PNE MASC. | 1 | 8.51 | 2.7 | 22.977 |  |  |  |  | 8
Porcelanato branco acetinado, dimensões de 45x45cm. |  | CIRCULAÇÃO DA ÁREA DE RECEBIMENTO - PAREDE Á. DE RECEBIMENTO + BWC MASC. | 1 | 3.56 | 4.0646 | 14.47 |  |  |  |  | 8
Porcelanato branco acetinado, dimensões de 45x45cm. |  | CIRCULAÇÃO DA ÁREA DE RECEBIMENTO - PAREDE DA ENTRADA PARA A CIRCULAÇÃO | 1 | 1.15 | 4.2174 | 4.85 |  |  |  |  | 8
Porcelanato branco acetinado, dimensões de 45x45cm. |  | CIRCULAÇÃO DA ÁREA DE RECEBIMENTO - PAREDE DO WC MASC. PÚBLICO | 1 | 3.56 | 3.9551 | 14.08 |  |  |  |  | 8
Porcelanato branco acetinado, dimensões de 45x45cm. |  | CIRCULAÇÃO DA ÁREA DE RECEBIMENTO - PAREDE DA FACHADA (FINAL DA CIRCULAÇÃO) | 1 | 1.15 | 3.51 | 4.0365 |  |  |  |  | 8
Porcelanato branco acetinado, dimensões de 45x45cm. |  | ÁREA DE RECEBIMENTO - PAREDE VIRADA PARA A FACHADA (SEM O BALCÃO) | 1 | 3.2 | 3.51 | 11.232 |  |  |  |  | 8
Porcelanato branco acetinado, dimensões de 45x45cm. |  | ÁREA DE RECEBIMENTO - PAREDE VIRADA PARA O BWC MASC. | 1 | 2.25 | 3.7912 | 8.5303 |  |  |  |  | 8
Porcelanato branco acetinado, dimensões de 45x45cm. |  | ÁREA DE RECEBIMENTO - PAREDE VIRADA PARA A CIRCULAÇÃO | 1 | 3.2 | 3.7094 | 11.87 |  |  |  |  | 8
Porcelanato branco acetinado, dimensões de 45x45cm. |  | ÁREA DE RECEBIMENTO - PAREDE COM BALCÃO (VIRADA PARA A FACHADA) | 1 | 2.25 | 3.51 | 7.8975 |  |  |  |  | 8
Porcelanato branco acetinado, dimensões de 45x45cm. |  | BWC M. (AO LADO DA ÁREA DE RECEB.) - PAREDE DA FACHADA | 1 | 1.9 | 3.51 | 6.669 |  |  |  |  | 8
Porcelanato branco acetinado, dimensões de 45x45cm. |  | BWC M. (AO LADO DA ÁREA DE RECEB.) - PAREDE VIRADA PARA O WC FEMININO | 1 | 2.25 | 3.7912 | 8.5303 |  |  |  |  | 8
Porcelanato branco acetinado, dimensões de 45x45cm. |  | BWC M. (AO LADO DA ÁREA DE RECEB.) - PAREDE VIRADA PARA O WC PÚBLICO MASC. | 1 | 1.9 | 4.0725 | 7.7377 |  |  |  |  | 8
Porcelanato branco acetinado, dimensões de 45x45cm. |  | BWC M. (AO LADO DA ÁREA DE RECEB.) - PAREDE VIRADA PARA O RECEBIMENTO | 1 | 2.25 | 3.7912 | 8.5303 |  |  |  |  | 8
Porcelanato branco acetinado, dimensões de 45x45cm. |  | CIRC. ENTRE BWC MASC. E FEM. (DESPENSA) | 1 | 6.5 | 5.12 | 33.28 |  |  |  |  | 8
Porcelanato branco acetinado, dimensões de 45x45cm. |  | BWC M. (AO LADO DA DESPENSA) | 1 | 8.3 | 5.12 | 42.496 |  |  |  |  | 8
Porcelanato branco acetinado, dimensões de 45x45cm. |  | DESPENSA | 1 | 30.79 | 5.12 | 157.6448 |  |  |  |  | 8
Porcelanato branco acetinado, dimensões de 45x45cm. |  | COZINHA - PAREDE VIRADA PARA A FACHADA | 1 | 7.29 | 3.51 | 25.5879 |  |  |  |  | 8
Porcelanato branco acetinado, dimensões de 45x45cm. |  | COZINHA - PAREDE VIRADA PARA A COPA SUJA (ONDE TEM A PM03) | 1 | 2.65 | 4.11 | 10.8915 |  |  |  |  | 8
Porcelanato branco acetinado, dimensões de 45x45cm. |  | COZINHA - PAREDE VIRADA PARA A COPA SUJA E PARTE DO REFEITÓRIO | 1 | 7.25 | 4.435 | 32.1538 |  |  |  |  | 8
Porcelanato branco acetinado, dimensões de 45x45cm. |  | COZINHA - PAREDE VIRADA PARA O REFEITÓRIO | 1 | 9.95 | 5.36 | 53.332 |  |  |  |  | 8
Porcelanato branco acetinado, dimensões de 45x45cm. |  | COZINHA - PAREDE VIRADA PARA A DESPENSA | 1 | 7.25 | 4.435 | 32.1538 |  |  |  |  | 8
Porcelanato branco acetinado, dimensões de 45x45cm. |  | COPA SUJA - FACHADA (SEM EMPENA) | 1 | 5.37 | 3.51 | 18.8487 |  |  |  |  | 8
Porcelanato branco acetinado, dimensões de 45x45cm. |  | COPA SUJA - FACHADA (COMEMPENA) | 1 | 2.25 | 3.8287 | 8.6147 |  |  |  |  | 8
Porcelanato branco acetinado, dimensões de 45x45cm. |  | COPA SUJA - PAREDE VIRADA PARA A COZINHA E REFEITÓRIO | 1 | 5.37 | 4.1475 | 22.2721 |  |  |  |  | 8
Porcelanato branco acetinado, dimensões de 45x45cm. |  | COPA SUJA - PAREDE VIRADA PARA A COZINHA | 1 | 2.25 | 3.8287 | 8.6147 |  |  |  |  | 8
|  | ÁREA DE REBOCO | [7 empty] | 1836.4423
#N/A |  | BLOCO PRÓXIMO A QUADRA | [8 empty] | TÍTULO
Pintura acrílica na cor branco neve |  | PAREDES DA FACHADA (LATERAIS) | 2 | 8.15 | 2.91 | 47.433 |  |  |  |  | 7
Pintura acrílica na cor branco neve |  | PAREDES DA FACHADA (FRONTAL E POSTERIOR) | 1 | 49.9 | 2.91 | 145.209 |  |  |  |  | 7
Pintura acrílica na cor branco neve |  | PAREDES DA FACHADA (PORTA) | 1 | 3 | 2.91 | 8.73 |  |  |  |  | 7
Pintura acrílica na cor branco neve |  | DESNÍVEL DO PISO NAS LATERAIS | 1 | 8.15 | 0.155 | 1.2632 |  |  |  |  | 7
Pintura acrílica na cor branco neve |  | EMBASAMENTO APARENTE - DESNÍVEL DO PISO NA FRENTE | 1 | 26.45 | 0.31 | 8.1995 |  |  |  |  | 7
#N/A |  | CIRCULAÇÃO ENTRE OS LABORATÓRIOS | [8 empty] | TÍTULO
Pintura acrílica na cor branco neve |  | ALVENARIA DE SUSTENTAÇÃO DO TELHAMENTO COM MAIOR NÍVEL (APOIADA EM UMA VIGA) | 2 | 2.5 | 0.87 | 4.35 |  |  |  |  | 7
#N/A |  | CIRCULAÇÃO ENTRE AS SALAS DE AULA | [8 empty] | TÍTULO
Pintura acrílica na cor branco neve |  | ALVENARIA DE SUSTENTAÇÃO DO TELHAMENTO COM MAIOR NÍVEL (APOIADA EM UMA VIGA) | 2 | 2.5 | 0.87 | 4.35 |  |  |  |  | 7
#N/A |  | BLOCO PRÓXIMO A QUADRA |  |  | 0
Pastilha Cerâmica na composição 01 até 1,80m |  | PAREDES DE 2,91M DE ALTURA (DÁ PARA A FACHADA) | 1 | 36.45 | 1.11 | 40.4595 |  |  |  |  | 1
Pastilha Cerâmica na composição 01 até 1,80m |  | CIRC. / SALA DE ESPORTE (COM EMPENA) | 1 | 6.3 | 1.6492 | 10.39 |  |  |  |  | 1
Pastilha Cerâmica na composição 01 até 1,80m |  | CIRC. / SALA DE ESPORTE (SEM EMPENA) | 1 | 5.9 | 1.64 | 9.676 |  |  |  |  | 1
Pastilha Cerâmica na composição 01 até 1,80m |  | CIRC. / SALA DE ESPORTE (ALVENARIA DA PORTA - SEM EMPENA) | 1 | 1.1 | 1.8275 | 2.0103 |  |  |  |  | 1
Pastilha Cerâmica na composição 01 até 1,80m |  | CIRC. / SALA DE ESPORTE (ALVENARIA DA PORTA - COM EMPENA) | 2 | 0.9 | 1.735 | 3.123 |  |  |  |  | 1
Pastilha Cerâmica na composição 01 até 1,80m |  | CIRC. / DML E DEPÓSITO (SEM EMPENA) | 1 | 4.85 | 1.8275 | 8.8634 |  |  |  |  | 1
Pastilha Cerâmica na composição 01 até 1,80m |  | CIRC. / DML E DEPÓSITO (COM EMPENA) | 2 | 0.9 | 1.735 | 3.123 |  |  |  |  | 1
Pastilha Cerâmica na composição 01 até 1,80m |  | CIRC. / WCS FEM E MASC | 1 | 11.15 | 1.64 | 18.286 |  |  |  |  | 1
#N/A |  | BLOCO DOS LABORATÓRIOS |  |  | 0
Pastilha Cerâmica na composição 06. |  | LABORATÓRIO DE INFORMÁTICA | 1 | 44.3 | 0.9 | 39.87 |  |  |  |  | 6
Pastilha Cerâmica na composição 06. |  | AUDITÓRIO | 1 | 44.3 | 0.9 | 39.87 |  |  |  |  | 6
Pastilha Cerâmica na composição 06. |  | LAB. DE CIÊNCIAS | 1 | 28 | 0.9 | 25.2 |  |  |  |  | 6
Pastilha Cerâmica na composição 06. |  | LAB. DE ARTES | 1 | 28 | 0.9 | 25.2 |  |  |  |  | 6
Pastilha Cerâmica na composição 06. |  | BIBLIOTECA | 1 | 45.5 | 0.9 | 40.95 |  |  |  |  | 6
#N/A |  | BLOCO DAS SALAS |  |  | 0
Pastilha Cerâmica na composição 03 até 1,60m |  | SALA DE AULA 07 | 1 | 30.6 | 1.1 | 33.66 |  |  |  |  | 3
Pastilha Cerâmica na composição 03 até 1,60m |  | SALA DE AULA 08 | 1 | 30.6 | 1.1 | 33.66 |  |  |  |  | 3
Pastilha Cerâmica na composição 03 até 1,60m |  | SALA DE AULA 06 | 1 | 28 | 1.1 | 30.8 |  |  |  |  | 3
Pastilha Cerâmica na composição 03 até 1,60m |  | SALA DE AULA 05 | 1 | 28 | 1.1 | 30.8 |  |  |  |  | 3
Pastilha Cerâmica na composição 03 até 1,60m |  | SALA DE AULA 02 | 1 | 28 | 1.1 | 30.8 |  |  |  |  | 3
Pastilha Cerâmica na composição 03 até 1,60m |  | SALA DE AULA 01 | 1 | 28 | 1.1 | 30.8 |  |  |  |  | 3
Pastilha Cerâmica na composição 03 até 1,60m |  | SALA DE AULA 03 | 1 | 30.6 | 1.1 | 33.66 |  |  |  |  | 3
Pastilha Cerâmica na composição 03 até 1,60m |  | SALA DE AULA 04 | 1 | 30.6 | 1.1 | 33.66 |  |  |  |  | 3
#N/A |  | DEMAIS BLOCOS |  |  | 0
Pastilha Cerâmica na composição 07 até 1,60m |  | SALA DOS PROFESSORES (PAREDE DIVISA COM O DEPÓSITO) | 1 | 4 | 2.2775 | 9.11 |  |  |  |  | 13
Pastilha Cerâmica na composição 07 até 1,60m |  | SALA DOS PROFESSORES (PAREDE DIVISA COM A ESPERA) | 1 | 10.96 | 2.82 | 30.9072 |  |  |  |  | 13
Pastilha Cerâmica na composição 07 até 1,60m |  | SALA DOS PROFESSORES (PAREDE VIRADA PARA A FACHADA) | 1 | 7.32 | 1.74 | 12.7368 |  |  |  |  | 13
Pastilha Cerâmica na composição 07 até 1,60m |  | SALA DOS PROFESSORES (PAREDE DA BANCADA) | 1 | 2.17 | 2.0112 | 4.3644 |  |  |  |  | 13
Pastilha Cerâmica na composição 07 até 1,60m |  | SALA DOS PROFESSORES (PAREDE EM FRENTE AOS WCS) | 1 | 3.65 | 2.4775 | 9.0429 |  |  |  |  | 13
Pastilha Cerâmica na composição 07 até 1,60m |  | SALA DOS PROFESSORES (PAREDE LATERAL DOS WCS) | 1 | 4 | 2.28 | 9.12 |  |  |  |  | 13
Pastilha Cerâmica na composição 07 até 1,60m |  | SECRETARIA - PAREDE VIRADA PARA O REFEITÓRIO | 1 | 5.01 | 2.402 | 12.034 |  |  |  |  | 13
Pastilha Cerâmica na composição 07 até 1,60m |  | SECRETARIA - PAREDE VIRADA PARA O PLAYGROUND | 1 | 5.28 | 1.74 | 9.1872 |  |  |  |  | 13
Pastilha Cerâmica na composição 07 até 1,60m |  | SECRETARIA - PAREDE VIRADA PARA A COORDENAÇÃO | 1 | 5.01 | 2.402 | 12.034 |  |  |  |  | 13
Pastilha Cerâmica na composição 07 até 1,60m |  | SECRETARIA - PAREDE VIRADA PARA OS VEST. DOS FUNCIONÁRIOS | 1 | 5.28 | 3.07 | 16.2096 |  |  |  |  | 13
Pastilha Cerâmica na composição 07 até 1,60m |  | COORDENAÇÃO - PAREDE VIRADA PARA A SECRETARIA | 1 | 3.46 | 2.2092 | 7.644 |  |  |  |  | 13
Pastilha Cerâmica na composição 07 até 1,60m |  | COORDENAÇÃO - PAREDE VIRADA PARA O PLAYGROUND | 1 | 7.07 | 1.74 | 12.3018 |  |  |  |  | 13
Pastilha Cerâmica na composição 07 até 1,60m |  | COORDENAÇÃO - PAREDE VIRADA PARA A DIRETORIA | 1 | 3.46 | 2.2092 | 7.644 |  |  |  |  | 13
Pastilha Cerâmica na composição 07 até 1,60m |  | COORDENAÇÃO - PAREDE VIRADA PARA A ESPERA | 1 | 7.07 | 1.74 | 12.3018 |  |  |  |  | 13
Pastilha Cerâmica na composição 07 até 1,60m |  | DIRETORIA - PAREDE VIRADA PARA A COORDENAÇÃO | 1 | 9.76 | 2.8252 | 27.574 |  |  |  |  | 13
Pastilha Cerâmica na composição 07 até 1,60m |  | DIRETORIA - PAREDE VIRADA PARA O PLAYGROUND | 1 | 3.5 | 10.5971 | 37.09 |  |  |  |  | 13
Pastilha Cerâmica na composição 07 até 1,60m |  | DIRETORIA - PAREDE VIRADA PARA O GRAMADO (EXCLUINDO WCS) | 1 | 6.61 | 1.74 | 11.5014 |  |  |  |  | 13
Pastilha Cerâmica na composição 07 até 1,60m |  | DIRETORIA - PAREDE VIRADA PARA O GRAMADO (DOS WCS) | 1 | 3.15 | 2.1775 | 6.8591 |  |  |  |  | 13
Pastilha Cerâmica na composição 07 até 1,60m |  | DIRETORIA - PAREDE VIRADA PARA A SALA DOS PROFESSORES | 1 | 3.5 | 2.82 | 9.87 |  |  |  |  | 13
Pastilha Cerâmica na composição 03 até 1,60m |  | ESPERA - PAREDE DA ÁREA DE SERVIÇO ATÉ A DIRETORIA | 1 | 12.65 | 2.82 | 35.673 |  |  |  |  | 3
Pastilha Cerâmica na composição 03 até 1,60m |  | ESPERA - PAREDE DA DIRETORIA | 1 | 6.15 | 3.0943 | 19.03 |  |  |  |  | 3
Pastilha Cerâmica na composição 03 até 1,60m |  | ESPERA - PAREDE DA COORDENAÇÃO | 1 | 7.07 | 2.68 | 18.9476 |  |  |  |  | 3
Pastilha Cerâmica na composição 03 até 1,60m |  | ESPERA - PAREDE DA SECRETARIA E VEST. FEM. | 1 | 4.15 | 3.1422 | 13.04 |  |  |  |  | 3
Pastilha Cerâmica na composição 03 até 1,60m |  | ESPERA - PAREDE DA FRENTE DOS VESTIÁRIOS | 1 | 5.42 | 3.24 | 17.5608 |  |  |  |  | 3
Pastilha Cerâmica na composição 03 até 1,60m |  | ESPERA - PAREDE DO RECUO DAS PORTAS (COM EMPENA) | 4 | 0.76 | 3.335 | 10.1384 |  |  |  |  | 3
Pastilha Cerâmica na composição 03 até 1,60m |  | ESPERA - PAREDE DO RECUO DAS PORTAS (SEM EMPENA) | 2 | 0.94 | 3.43 | 6.4484 |  |  |  |  | 3
Pastilha Cerâmica na composição 03 até 1,60m |  | ESPERA - PAREDE DO ATRÁS DO VEST. DOS FUNCIONÁRIOS FEM. | 1 | 1.87 | 3.03 | 5.6661 |  |  |  |  | 3
#N/A |  | ÁREA EXTERNA |  |  | 0 |  |  |  |  | ANTIGO | NOVO
#N/A |  | CIRCULAÇÃO ENTRE OS LABORATÓRIOS |  |  | 0 | [5 empty] | TÍTULO
Pastilha Cerâmica na composição 01 até 1,80m |  | PAREDE DO LAB. DE CIÊNCIAS | 1 | 6.3 | 2.505 | 15.7815 |  |  |  |  | 1
Pastilha Cerâmica na composição 01 até 1,80m |  | PAREDE DO LAB. DE INFORMÁTICA | 1 | 6.3 | 2.505 | 15.7815 |  |  |  |  | 1
Pastilha Cerâmica na composição 01 até 1,80m |  | PAREDE DO AUDITÓRIO | 1 | 6.3 | 2.505 | 15.7815 |  |  |  |  | 1
Pastilha Cerâmica na composição 01 até 1,80m |  | PAREDE DO LAB. DE ARTES | 1 | 6.3 | 2.505 | 15.7815 |  |  |  |  | 1
Pastilha Cerâmica na composição 01 até 1,80m |  | CIRC. ENTRE O LAB. DE ARTES E O LAB. DE CIÊNCIAS E ENTRE AUDITÓRIO E LAB. DE INFORMÁTICA (PAREDE SEM EMPENA) | 2 | 6.9 | 4.2 | 57.96 |  |  |  |  | 1
Pastilha Cerâmica na composição 01 até 1,80m |  | CIRC. ENTRE O LAB. DE ARTES E O LAB. DE CIÊNCIAS E ENTRE AUDITÓRIO E LAB. DE INFORMÁTICA (PAREDE COM EMPENA) | 2 | 2.45 | 3.635 | 17.8115 |  |  |  |  | 1
Pastilha Cerâmica na composição 01 até 1,80m |  | ENTRADA RECUADA DAS 4 SALAS (PAREDE SEM EMPENA) | 4 | 1.1 | 2.8625 | 12.595 |  |  |  |  | 1
Pastilha Cerâmica na composição 01 até 1,80m |  | ENTRADA RECUADA DAS 4 SALAS (PAREDE COM EMPENA) | 8 | 0.86 | 2.29 | 15.7552 |  |  |  |  | 1
#N/A |  | CIRCULAÇÃO ENTRE AS SALAS DE AULA |  |  | 0 | [5 empty] | TÍTULO
Pastilha Cerâmica na composição 01 até 1,80m |  | PAREDE DA SALA 02 | 1 | 6.3 | 2.505 | 15.7815 |  |  |  |  | 1
Pastilha Cerâmica na composição 01 até 1,80m |  | PAREDE DA SALA 06 | 1 | 6.3 | 2.505 | 15.7815 |  |  |  |  | 1
Pastilha Cerâmica na composição 01 até 1,80m |  | PAREDE DA SALA 05 | 1 | 6.3 | 2.505 | 15.7815 |  |  |  |  | 1
Pastilha Cerâmica na composição 01 até 1,80m |  | PAREDE DA SALA 01 | 1 | 6.3 | 2.505 | 15.7815 |  |  |  |  | 1
Pastilha Cerâmica na composição 01 até 1,80m |  | CIRC. ENTRE AS SALAS 5 E 6 / ENTRE AS SALAS 1 E 2 (PAREDE SEM EMPENA) | 2 | 6.9 | 4.2 | 57.96 |  |  |  |  | 1
Pastilha Cerâmica na composição 01 até 1,80m |  | CIRC. ENTRE AS SALAS 5 E 6 / ENTRE AS SALAS 1 E 2 (PAREDE COM EMPENA) | 2 | 2.45 | 3.635 | 17.8115 |  |  |  |  | 1
Pastilha Cerâmica na composição 01 até 1,80m |  | ENTRADA RECUADA DAS 4 SALAS (PAREDE SEM EMPENA) | 4 | 1.1 | 2.8625 | 12.595 |  |  |  |  | 1
Pastilha Cerâmica na composição 01 até 1,80m |  | ENTRADA RECUADA DAS 4 SALAS (PAREDE COM EMPENA) | 8 | 0.86 | 2.29 | 15.7552 |  |  |  |  | 1
#N/A |  | CIRCULAÇÃO ENTRE A SALA DE RECURSOS E A ÁREA DE SERVIÇO |  |  | 0 | [5 empty] | TÍTULO
Pastilha Cerâmica na composição 01 até 1,80m |  | PAREDE DA SALA DE RECURSOS | 1 | 6.45 | 2.51 | 16.1895 |  |  |  |  | 1
Pastilha Cerâmica na composição 01 até 1,80m |  | RECUO DA PORTA DA SALA DE RECURSOS - LADO MAIS BAIXO | 1 | 0.86 | 1.71 | 1.4706 |  |  |  |  | 1
Pastilha Cerâmica na composição 01 até 1,80m |  | RECUO DA PORTA DA SALA DE RECURSOS - LADO MAIS ALTO | 1 | 0.86 | 2.0225 | 1.7393 |  |  |  |  | 1
Pastilha Cerâmica na composição 01 até 1,80m |  | PAREDE DA ÁREA DE SERVIÇO | 1 | 4.3 | 2.08 | 8.944 |  |  |  |  | 1
Pastilha Cerâmica na composição 01 até 1,80m |  | PAREDE DA SECRETARIA | 1 | 7.91 | 2.4984 | 19.762 |  |  |  |  | 1
#N/A |  | REFEITÓRIO |  |  | 0 | [5 empty] | TÍTULO
Pastilha Cerâmica na composição 01 até 1,80m |  | PAREDE DE FRENTE PARA A SECRETARIA (SEM A EMPENA) | 1 | 18.22 | 3.5 | 63.77 |  |  |  |  | 1
Pastilha Cerâmica na composição 01 até 1,80m |  | DESCONTO DAS DUAS PORTAS | -2 | 2 | 0.3 | 0 |  |  |  |  | 1
Pastilha Cerâmica na composição 01 até 1,80m |  | PAREDE DE FRENTE PARA O GRADIL (MAIOR) | 1 | 9.8 | 3.5 | 34.3 |  |  |  |  | 1
Pastilha Cerâmica na composição 01 até 1,80m |  | PAREDE DE FRENTE PARA O GRADIL (MENOR | 1 | 5 | 2.808 | 14.04 |  |  |  |  | 1
#N/A |  | COPA SUJA |  |  | 0 | [5 empty] | TÍTULO
Pastilha Cerâmica na composição 01 até 1,80m |  | FACHADA (COM EMPENA) | 1 | 2.55 | 2.0275 | 5.17 |  |  |  |  | 1
Pastilha Cerâmica na composição 01 até 1,80m |  | FACHADA (SEM EMPENA) | 1 | 5.51 | 1.71 | 9.4221 |  |  |  |  | 1
#N/A |  | COZINHA |  |  | 0 | [5 empty] | TÍTULO
Pastilha Cerâmica na composição 01 até 1,80m |  | FACHADA | 1 | 7.6 | 1.71 | 12.996 |  |  |  |  | 1
#N/A |  | CASA DO GÁS |  |  | 0 | [5 empty] | TÍTULO
Pastilha Cerâmica na composição 01 até 1,80m |  | FACHADA | 1 | 2.95 | 2.0225 | 5.9664 |  |  |  |  | 1
#N/A |  | BWC FEMINÍNO + CORREDOR + BWC MASC. |  |  | 0 | [5 empty] | TÍTULO
Pastilha Cerâmica na composição 01 até 1,80m |  | FACHADA | 1 | 5.25 | 1.71 | 8.9775 |  |  |  |  | 1
#N/A |  | ÁREA DE RECEBIMENTO |  |  | 0 | [5 empty] | TÍTULO
Pastilha Cerâmica na composição 01 até 1,80m |  | FACHADA (SEM EMPENA) | 1 | 6.05 | 1.71 | 10.3455 |  |  |  |  | 1
Pastilha Cerâmica na composição 01 até 1,80m |  | FACHADA (COM EMPENA) | 1 | 1.69 | 1.9212 | 3.2469 |  |  |  |  | 1
#N/A |  | CIRCULAÇÃO DA ÁREA DE RECEBIMENTO |  |  | 0 | [5 empty] | TÍTULO
Pastilha Cerâmica na composição 01 até 1,80m |  | FACHADA | 1 | 1.15 | 2.1325 | 2.4524 |  |  |  |  | 1
#N/A |  | PNE MASC. |  |  | 0 | [5 empty] | TÍTULO
Pastilha Cerâmica na composição 01 até 1,80m |  | FACHADA (COM EMPENA) | 1 | 1.69 | 1.9212 | 3.2469 |  |  |  |  | 1
Pastilha Cerâmica na composição 01 até 1,80m |  | FACHADA (SEM EMPENA) | 1 | 2.38 | 1.71 | 4.0698 |  |  |  |  | 1
#N/A |  | HALL |  |  | 0 | [5 empty] | TÍTULO
Pastilha Cerâmica na composição 01 até 1,80m |  | FACHADA (COM EMPENA) | 2 | 2.33 | 2.0012 | 9.3258 |  |  |  |  | 1
Pastilha Cerâmica na composição 01 até 1,80m |  | FACHADA (SEM EMPENA) | 1 | 2.8 | 2.2925 | 6.419 |  |  |  |  | 1
#N/A |  | PNE FEM. |  |  | 0 | [5 empty] | TÍTULO
Pastilha Cerâmica na composição 01 até 1,80m |  | FACHADA | 1 | 2.23 | 1.71 | 3.8133 |  |  |  |  | 1
#N/A |  | SALA DE RECURSOS |  |  | 0 | [5 empty] | TÍTULO
Pastilha Cerâmica na composição 01 até 1,80m |  | FACHADA | 1 | 6.25 | 1.71 | 10.6875 |  |  |  |  | 1
#N/A |  | MURO DO ALAMBRADO / GRADIL |  |  | 0 | [5 empty] | TÍTULO
Pastilha Cerâmica na composição 01 até 1,80m |  | FACHADA PRINCIPAL (PINTURA) - LADO EXTERNO | 1 | 50.95 | 0.4 | 20.38 |  |  |  |  | 7
Pastilha Cerâmica na composição 01 até 1,80m |  | FACHADA PRINCIPAL (PINTURA) - INTERNO | 1 | 50.95 | 1 | 50.95 |  |  |  |  | 7
#N/A |  | PILARES |  |  | 0 | [5 empty] | TÍTULO
Pastilha Cerâmica na composição 01 até 1,80m |  | PILARES 20X20CM DO ENTORNO DO REFEITÓRIO | 20 | 0.8 | 0.61 | 9.76 |  |  |  |  | 1
Pastilha Cerâmica na composição 01 até 1,80m |  | PILARES DE 40X20CM DO PÓRTICO | 2 | 1.2 | 0.8 | 1.92 |  |  |  |  | 1
Pastilha Cerâmica na composição 01 até 1,80m |  | PILARES DE 15X15CM DA FACHADA | 19 | 0.6 | 0.35 | 3.99 |  |  |  |  | 1
#N/A |  | ARQUIBANCADA |  |  | 0 | [5 empty] | TÍTULO
Pastilha Cerâmica na composição 01 até 1,80m |  | FRONTAL E POSTERIOR | 4 | 25.7 | 0.2 | 20.56 |  |  |  |  | 1
Pastilha Cerâmica na composição 01 até 1,80m |  | LATERAIS | 4 | 2 | 1.2 | 9.6 |  |  |  |  | 7
|  | CADASTRO PISO | [6 empty] | 6104.8559 | ANTIGO | NOVO
| XXX | ÁREA EXTERNA | [8 empty] | TÍTULO
| #REF! | QUADRA | 1 |  |  | 959.89 |  |  |  |  | 4
| #REF! | CALÇADA (PISO CIMENTADO) | 1 |  |  | 1647.01 |  |  |  |  | 2
| #REF! | ESTACIONAMENTO (PISO) | 1 |  |  | 648.42 |  |  |  |  | 8
| #REF! | PLAYGROUND (PISO 1) | 1 |  |  | 88.04 |  |  |  |  | 7
| #REF! | PLAYGROUND (PISO 2) | 1 |  |  | 174.3 |  |  |  |  | 5
| #REF! | CIRCULAÇÃO ENTRE OS LABORATÓRIOS E O PÁTIO COBERTO | 1 |  |  | 48 |  |  |  |  | 1
| #REF! | CIRC. ENTRE O LAB. DE ARTES E O LAB. DE CIÊNCIAS | 1 |  |  | 21.86 |  |  |  |  | 1
| #REF! | CIRC. ENTRE O AUDITÓRIO E O LAB. DE INFORMÁTICA | 1 |  |  | 21.86 |  |  |  |  | 1
| #REF! | CIRC. ENTRE SALA 06 E 02 | 1 |  |  | 47.63 |  |  |  |  | 1
| #REF! | CIRC. ENTRE SALA 01 E 02 | 1 |  |  | 21.86 |  |  |  |  | 1
| #REF! | CIRC. ENTRE SALA 05 E 06 | 1 |  |  | 21.86 |  |  |  |  | 1
| #REF! | CIRC. ENTRE O BLOCO DO REFEITÓRIO E O DA SECRETARIA | 1 |  |  | 96.7 |  |  |  |  | 1
| #REF! | CIRC. AO REDOR DO BLOCO DO REFEITÓRIO (LATERAIS E POSTERIOR) | 1 |  |  | 107.28 |  |  |  |  | 1
| #REF! | CIRCULAÇÃO DO BLOCO DA SECRETARIA + ESPERA | 1 |  |  | 50.92 |  |  |  |  | 1
| #REF! | ÁREA INTERNA | [8 empty] | TÍTULO
| #REF! | PÁTIO COBERTO | 1 |  |  | 574.71 |  |  |  |  | 1
| #REF! | CIRCULAÇÃO DO BLOCO PRÓXIMO A QUADRA | 1 |  |  | 72 |  |  |  |  | 1
| #REF! | SALA DE ESPORTES | 1 |  |  | 38.95 |  |  |  |  | 3
| #REF! | DML | 1 |  |  | 8.91 |  |  |  |  | 3
| #REF! | DEPÓSITO | 1 |  |  | 14.36 |  |  |  |  | 3
| #REF! | CIRC. BWC FEM. | 1 |  |  | 3.04 |  |  |  |  | 3
| #REF! | BWC FEM. | 1 |  |  | 22.14 |  |  |  |  | 3
| #REF! | BWC PNE FEM. | 1 |  |  | 5.09 |  |  |  |  | 3
| #REF! | BWC PNE MASC. | 1 |  |  | 5.09 |  |  |  |  | 3
| #REF! | CIRC. BWC MASC. | 1 |  |  | 3.12 |  |  |  |  | 3
| #REF! | BWC MASC. | 1 |  |  | 22.35 |  |  |  |  | 3
| #REF! | LABORATÓRIO DE INFORMÁTICA | 1 |  |  | 95.83 |  |  |  |  | 1
| #REF! | AUDITÓRIO | 1 |  |  | 95.83 |  |  |  |  | 1
| #REF! | LAB. DE CIÊNCIAS | 1 |  |  | 46.93 |  |  |  |  | 1
| #REF! | LAB. DE ARTES | 1 |  |  | 46.93 |  |  |  |  | 1
| #REF! | BIBLIOTECA | 1 |  |  | 118 |  |  |  |  | 1
| #REF! | SALA DE AULA 07 | 1 |  |  | 58.4 |  |  |  |  | 1
| #REF! | SALA DE AULA 08 | 1 |  |  | 58.4 |  |  |  |  | 1
| #REF! | SALA DE AULA 06 | 1 |  |  | 46.93 |  |  |  |  | 1
| #REF! | SALA DE AULA 05 | 1 |  |  | 46.93 |  |  |  |  | 1
| #REF! | SALA DE AULA 02 | 1 |  |  | 46.93 |  |  |  |  | 1
| #REF! | SALA DE AULA 01 | 1 |  |  | 46.93 |  |  |  |  | 1
| #REF! | SALA DE AULA 03 | 1 |  |  | 58.4 |  |  |  |  | 1
| #REF! | SALA DE AULA 04 | 1 |  |  | 58.4 |  |  |  |  | 1
| #REF! | BWC M. DA SALA DOS PROFESSORES | 1 |  |  | 4.48 |  |  |  |  | 3
| #REF! | BWC F. DA SALA DOS PROFESSORES | 1 |  |  | 4.9 |  |  |  |  | 3
| #REF! | SALA DOS PROFESSORES | 1 |  |  | 32.76 |  |  |  |  | 1
| #REF! | DEPÓSITO | 1 |  |  | 12.17 |  |  |  |  | 1
| #REF! | ÁREA DE SERVIÇO | 1 |  |  | 7.38 |  |  |  |  | 1
| #REF! | VEST. MASC. FUNCIONÁRIOS | 1 |  |  | 7.61 |  |  |  |  | 3
| #REF! | VEST. FEM. FUNCIONÁRIOS | 1 |  |  | 7.75 |  |  |  |  | 3
| #REF! | SECRETARIA | 1 |  |  | 26.43 |  |  |  |  | 1
| #REF! | COORDENAÇÃO | 1 |  |  | 24.47 |  |  |  |  | 1
| #REF! | DIRETORIA | 1 |  |  | 28.65 |  |  |  |  | 1
| #REF! | WC DIRETORIA | 1 |  |  | 4.8 |  |  |  |  | 3
| #REF! | SALA DE RECURSOS | 1 |  |  | 35.17 |  |  |  |  | 1
| #REF! | PNE WC PÚBLICO | 1 |  |  | 4.53 |  |  |  |  | 3
| #REF! | WC PÚBLICO FEM. | 1 |  |  | 13.56 |  |  |  |  | 3
| #REF! | WC PÚBLICO MASC. | 1 |  |  | 13.56 |  |  |  |  | 3
| #REF! | WC PNE MASC. | 1 |  |  | 4.53 |  |  |  |  | 3
| #REF! | CIRCULAÇÃO DA ÁREA DE RECEBIMENTO | 1 |  |  | 4.08 |  |  |  |  | 3
| #REF! | ÁREA DE RECEBIMENTO | 1 |  |  | 7.2 |  |  |  |  | 3
| #REF! | BWC M. (AO LADO DA ÁREA DE RECEB.) | 1 |  |  | 4.28 |  |  |  |  | 3
| #REF! | CIRC. ENTRE BWC MASC. E FEM. (DESPENSA) | 1 |  |  | 2.25 |  |  |  |  | 3
| #REF! | BWC M. (AO LADO DA DESPENSA) | 1 |  |  | 4.28 |  |  |  |  | 3
| #REF! | DESPENSA | 1 |  |  | 29.86 |  |  |  |  | 3
| #REF! | COZINHA | 1 |  |  | 65.72 |  |  |  |  | 3
| #REF! | COPA SUJA | 1 |  |  | 12.09 |  |  |  |  | 3
| #REF! | REFEITÓRIO | 1 |  |  | 185.04 |  |  |  |  | 1
| #REF! | LIXO SECO | 1 |  |  | 7.0759 |  |  |  |  | 1
| #REF! | LIXO ORGÂNICO | 1 |  |  | 7.0761 |  |  |  |  | 1
AREIA LAVADA
| #REF! | PLAYGROUND (PISO 1) | 1 |  |  | 88.04 |  |  |  |  | 7
INTERTRAVADO
| #REF! | PLAYGROUND (PISO 2) | 1 |  |  | 174.3 |  |  |  |  | 5
PARALELO
| #REF! | ESTACIONAMENTO (PISO) | 1 |  |  | 648.42 |  |  |  |  | 8
PISO CIMENTADO
| #REF! | CALÇADA (PISO CIMENTADO) | 1 |  |  | 1647.01 |  |  |  |  | 2
GRANILITE
| Piso em granilite com pintura de resina epóxi nas cores padrões de quadra poliesportiva. | QUADRA | 1 |  |  | 959.89 |  |  |  |  | 4
| Piso em granilite, espessura mínima de 8mm, | CIRCULAÇÃO ENTRE OS LABORATÓRIOS E O PÁTIO COBERTO | 1 |  |  | 48 |  |  |  |  | 1
| Piso em granilite, espessura mínima de 8mm, | CIRC. ENTRE O LAB. DE ARTES E O LAB. DE CIÊNCIAS | 1 |  |  | 21.86 |  |  |  |  | 1
| Piso em granilite, espessura mínima de 8mm, | CIRC. ENTRE O AUDITÓRIO E O LAB. DE INFORMÁTICA | 1 |  |  | 21.86 |  |  |  |  | 1
| Piso em granilite, espessura mínima de 8mm, | CIRC. ENTRE SALA 06 E 02 | 1 |  |  | 47.63 |  |  |  |  | 1
| Piso em granilite, espessura mínima de 8mm, | CIRC. ENTRE SALA 01 E 02 | 1 |  |  | 21.86 |  |  |  |  | 1
| Piso em granilite, espessura mínima de 8mm, | CIRC. ENTRE SALA 05 E 06 | 1 |  |  | 21.86 |  |  |  |  | 1
| Piso em granilite, espessura mínima de 8mm, | CIRC. ENTRE O BLOCO DO REFEITÓRIO E O DA SECRETARIA | 1 |  |  | 96.7 |  |  |  |  | 1
| Piso em granilite, espessura mínima de 8mm, | CIRC. AO REDOR DO BLOCO DO REFEITÓRIO (LATERAIS E POSTERIOR) | 1 |  |  | 107.28 |  |  |  |  | 1
| Piso em granilite, espessura mínima de 8mm, | CIRCULAÇÃO DO BLOCO DA SECRETARIA + ESPERA | 1 |  |  | 50.92 |  |  |  |  | 1
| Piso em granilite, espessura mínima de 8mm, | PÁTIO COBERTO | 1 |  |  | 574.71 |  |  |  |  | 1
| Piso em granilite, espessura mínima de 8mm, | CIRCULAÇÃO DO BLOCO PRÓXIMO A QUADRA | 1 |  |  | 72 |  |  |  |  | 1
| Piso em granilite, espessura mínima de 8mm, | LABORATÓRIO DE INFORMÁTICA | 1 |  |  | 95.83 |  |  |  |  | 1
| Piso em granilite, espessura mínima de 8mm, | AUDITÓRIO | 1 |  |  | 95.83 |  |  |  |  | 1
| Piso em granilite, espessura mínima de 8mm, | LAB. DE CIÊNCIAS | 1 |  |  | 46.93 |  |  |  |  | 1
| Piso em granilite, espessura mínima de 8mm, | LAB. DE ARTES | 1 |  |  | 46.93 |  |  |  |  | 1
| Piso em granilite, espessura mínima de 8mm, | BIBLIOTECA | 1 |  |  | 118 |  |  |  |  | 1
| Piso em granilite, espessura mínima de 8mm, | SALA DE AULA 07 | 1 |  |  | 58.4 |  |  |  |  | 1
| Piso em granilite, espessura mínima de 8mm, | SALA DE AULA 08 | 1 |  |  | 58.4 |  |  |  |  | 1
| Piso em granilite, espessura mínima de 8mm, | SALA DE AULA 06 | 1 |  |  | 46.93 |  |  |  |  | 1
| Piso em granilite, espessura mínima de 8mm, | SALA DE AULA 05 | 1 |  |  | 46.93 |  |  |  |  | 1
| Piso em granilite, espessura mínima de 8mm, | SALA DE AULA 02 | 1 |  |  | 46.93 |  |  |  |  | 1
| Piso em granilite, espessura mínima de 8mm, | SALA DE AULA 01 | 1 |  |  | 46.93 |  |  |  |  | 1
| Piso em granilite, espessura mínima de 8mm, | SALA DE AULA 03 | 1 |  |  | 58.4 |  |  |  |  | 1
| Piso em granilite, espessura mínima de 8mm, | SALA DE AULA 04 | 1 |  |  | 58.4 |  |  |  |  | 1
| Piso em granilite, espessura mínima de 8mm, | SALA DOS PROFESSORES | 1 |  |  | 32.76 |  |  |  |  | 1
| Piso em granilite, espessura mínima de 8mm, | DEPÓSITO | 1 |  |  | 12.17 |  |  |  |  | 1
| Piso em granilite, espessura mínima de 8mm, | ÁREA DE SERVIÇO | 1 |  |  | 7.38 |  |  |  |  | 1
| Piso em granilite, espessura mínima de 8mm, | SECRETARIA | 1 |  |  | 26.43 |  |  |  |  | 1
| Piso em granilite, espessura mínima de 8mm, | COORDENAÇÃO | 1 |  |  | 24.47 |  |  |  |  | 1
| Piso em granilite, espessura mínima de 8mm, | DIRETORIA | 1 |  |  | 28.65 |  |  |  |  | 1
| Piso em granilite, espessura mínima de 8mm, | SALA DE RECURSOS | 1 |  |  | 35.17 |  |  |  |  | 1
| Piso em granilite, espessura mínima de 8mm, | REFEITÓRIO | 1 |  |  | 185.04 |  |  |  |  | 1
| Piso em granilite, espessura mínima de 8mm, | LIXO ORGÂNICO | 1 |  |  | 7.0761 |  |  |  |  | 1
| Piso em granilite, espessura mínima de 8mm, | LIXO SECO | 1 |  |  | 7.0759 |  |  |  |  | 1
PINTURA EPÓXI
| #REF! | QUADRA | 1 |  |  | 959.89 |  |  |  |  | 4
PORCELANATO 45X45
| Porcelanato branco, antiderrapante, dimensões 45x45cm | SALA DE ESPORTES | 1 |  |  | 38.95 |  |  |  |  | 3
| Porcelanato branco, antiderrapante, dimensões 45x45cm | DML | 1 |  |  | 8.91 |  |  |  |  | 3
| Porcelanato branco, antiderrapante, dimensões 45x45cm | DEPÓSITO | 1 |  |  | 14.36 |  |  |  |  | 3
| Porcelanato branco, antiderrapante, dimensões 45x45cm | CIRC. BWC FEM. | 1 |  |  | 3.04 |  |  |  |  | 3
| Porcelanato branco, antiderrapante, dimensões 45x45cm | BWC FEM. | 1 |  |  | 22.14 |  |  |  |  | 3
| Porcelanato branco, antiderrapante, dimensões 45x45cm | BWC PNE FEM. | 1 |  |  | 5.09 |  |  |  |  | 3
| Porcelanato branco, antiderrapante, dimensões 45x45cm | BWC PNE MASC. | 1 |  |  | 5.09 |  |  |  |  | 3
| Porcelanato branco, antiderrapante, dimensões 45x45cm | CIRC. BWC MASC. | 1 |  |  | 3.12 |  |  |  |  | 3
| Porcelanato branco, antiderrapante, dimensões 45x45cm | BWC MASC. | 1 |  |  | 22.35 |  |  |  |  | 3
| Porcelanato branco, antiderrapante, dimensões 45x45cm | BWC M. DA SALA DOS PROFESSORES | 1 |  |  | 4.48 |  |  |  |  | 3
| Porcelanato branco, antiderrapante, dimensões 45x45cm | BWC F. DA SALA DOS PROFESSORES | 1 |  |  | 4.9 |  |  |  |  | 3
| Porcelanato branco, antiderrapante, dimensões 45x45cm | VEST. MASC. FUNCIONÁRIOS | 1 |  |  | 7.61 |  |  |  |  | 3
| Porcelanato branco, antiderrapante, dimensões 45x45cm | VEST. FEM. FUNCIONÁRIOS | 1 |  |  | 7.75 |  |  |  |  | 3
| Porcelanato branco, antiderrapante, dimensões 45x45cm | WC DIRETORIA | 1 |  |  | 4.8 |  |  |  |  | 3
| Porcelanato branco, antiderrapante, dimensões 45x45cm | PNE WC PÚBLICO | 1 |  |  | 4.53 |  |  |  |  | 3
| Porcelanato branco, antiderrapante, dimensões 45x45cm | WC PÚBLICO FEM. | 1 |  |  | 13.56 |  |  |  |  | 3
| Porcelanato branco, antiderrapante, dimensões 45x45cm | WC PÚBLICO MASC. | 1 |  |  | 13.56 |  |  |  |  | 3
| Porcelanato branco, antiderrapante, dimensões 45x45cm | WC PNE MASC. | 1 |  |  | 4.53 |  |  |  |  | 3
| Porcelanato branco, antiderrapante, dimensões 45x45cm | CIRCULAÇÃO DA ÁREA DE RECEBIMENTO | 1 |  |  | 4.08 |  |  |  |  | 3
| Porcelanato branco, antiderrapante, dimensões 45x45cm | ÁREA DE RECEBIMENTO | 1 |  |  | 7.2 |  |  |  |  | 3
| Porcelanato branco, antiderrapante, dimensões 45x45cm | BWC M. (AO LADO DA ÁREA DE RECEB.) | 1 |  |  | 4.28 |  |  |  |  | 3
| Porcelanato branco, antiderrapante, dimensões 45x45cm | CIRC. ENTRE BWC MASC. E FEM. (DESPENSA) | 1 |  |  | 2.25 |  |  |  |  | 3
| Porcelanato branco, antiderrapante, dimensões 45x45cm | BWC M. (AO LADO DA DESPENSA) | 1 |  |  | 4.28 |  |  |  |  | 3
| Porcelanato branco, antiderrapante, dimensões 45x45cm | DESPENSA | 1 |  |  | 29.86 |  |  |  |  | 3
| Porcelanato branco, antiderrapante, dimensões 45x45cm | COZINHA | 1 |  |  | 65.72 |  |  |  |  | 3
| Porcelanato branco, antiderrapante, dimensões 45x45cm | COPA SUJA | 1 |  |  | 12.09 |  |  |  |  | 3
PISO EM CONCRETO 15MPA
| XXX | ÁREA EXTERNA | [8 empty] | TÍTULO
| #REF! | QUADRA | 1 |  | 0.07 | 959.89 |  |  |  |  | 4
| #REF! | CALÇADA (PISO CIMENTADO) | 1 |  | 0.07 | 1647.01 |  |  |  |  | 2
| #REF! | CIRCULAÇÃO ENTRE OS LABORATÓRIOS E O PÁTIO COBERTO | 1 |  | 0.07 | 48 |  |  |  |  | 1
| #REF! | CIRC. ENTRE O LAB. DE ARTES E O LAB. DE CIÊNCIAS | 1 |  | 0.07 | 21.86 |  |  |  |  | 1
| #REF! | CIRC. ENTRE O AUDITÓRIO E O LAB. DE INFORMÁTICA | 1 |  | 0.07 | 21.86 |  |  |  |  | 1
| #REF! | CIRC. ENTRE SALA 06 E 02 | 1 |  | 0.07 | 47.63 |  |  |  |  | 1
| #REF! | CIRC. ENTRE SALA 01 E 02 | 1 |  | 0.07 | 21.86 |  |  |  |  | 1
| #REF! | CIRC. ENTRE SALA 05 E 06 | 1 |  | 0.07 | 21.86 |  |  |  |  | 1
| #REF! | CIRC. ENTRE O BLOCO DO REFEITÓRIO E O DA SECRETARIA | 1 |  | 0.07 | 96.7 |  |  |  |  | 1
| #REF! | CIRC. AO REDOR DO BLOCO DO REFEITÓRIO (LATERAIS E POSTERIOR) | 1 |  | 0.07 | 107.28 |  |  |  |  | 1
| #REF! | CIRCULAÇÃO DO BLOCO DA SECRETARIA + ESPERA | 1 |  | 0.07 | 50.92 |  |  |  |  | 1
| #REF! | ÁREA INTERNA | [8 empty] | TÍTULO
| #REF! | PÁTIO COBERTO | 1 |  | 0.07 | 574.71 |  |  |  |  | 1
| #REF! | CIRCULAÇÃO DO BLOCO PRÓXIMO A QUADRA | 1 |  | 0.07 | 72 |  |  |  |  | 1
| #REF! | SALA DE ESPORTES | 1 |  | 0.07 | 38.95 |  |  |  |  | 3
| #REF! | DML | 1 |  | 0.07 | 8.91 |  |  |  |  | 3
| #REF! | DEPÓSITO | 1 |  | 0.07 | 14.36 |  |  |  |  | 3
| #REF! | CIRC. BWC FEM. | 1 |  | 0.07 | 3.04 |  |  |  |  | 3
| #REF! | BWC FEM. | 1 |  | 0.07 | 22.14 |  |  |  |  | 3
| #REF! | BWC PNE FEM. | 1 |  | 0.07 | 5.09 |  |  |  |  | 3
| #REF! | BWC PNE MASC. | 1 |  | 0.07 | 5.09 |  |  |  |  | 3
| #REF! | CIRC. BWC MASC. | 1 |  | 0.07 | 3.12 |  |  |  |  | 3
| #REF! | BWC MASC. | 1 |  | 0.07 | 22.35 |  |  |  |  | 3
| #REF! | LABORATÓRIO DE INFORMÁTICA | 1 |  | 0.07 | 95.83 |  |  |  |  | 1
| #REF! | AUDITÓRIO | 1 |  | 0.07 | 95.83 |  |  |  |  | 1
| #REF! | LAB. DE CIÊNCIAS | 1 |  | 0.07 | 46.93 |  |  |  |  | 1
| #REF! | LAB. DE ARTES | 1 |  | 0.07 | 46.93 |  |  |  |  | 1
| #REF! | BIBLIOTECA | 1 |  | 0.07 | 118 |  |  |  |  | 1
| #REF! | SALA DE AULA 07 | 1 |  | 0.07 | 58.4 |  |  |  |  | 1
| #REF! | SALA DE AULA 08 | 1 |  | 0.07 | 58.4 |  |  |  |  | 1
| #REF! | SALA DE AULA 06 | 1 |  | 0.07 | 46.93 |  |  |  |  | 1
| #REF! | SALA DE AULA 05 | 1 |  | 0.07 | 46.93 |  |  |  |  | 1
| #REF! | SALA DE AULA 02 | 1 |  | 0.07 | 46.93 |  |  |  |  | 1
| #REF! | SALA DE AULA 01 | 1 |  | 0.07 | 46.93 |  |  |  |  | 1
| #REF! | SALA DE AULA 03 | 1 |  | 0.07 | 58.4 |  |  |  |  | 1
| #REF! | SALA DE AULA 04 | 1 |  | 0.07 | 58.4 |  |  |  |  | 1
| #REF! | BWC M. DA SALA DOS PROFESSORES | 1 |  | 0.07 | 4.48 |  |  |  |  | 3
| #REF! | BWC F. DA SALA DOS PROFESSORES | 1 |  | 0.07 | 4.9 |  |  |  |  | 3
| #REF! | SALA DOS PROFESSORES | 1 |  | 0.07 | 32.76 |  |  |  |  | 1
| #REF! | DEPÓSITO | 1 |  | 0.07 | 12.17 |  |  |  |  | 1
| #REF! | ÁREA DE SERVIÇO | 1 |  | 0.07 | 7.38 |  |  |  |  | 1
| #REF! | VEST. MASC. FUNCIONÁRIOS | 1 |  | 0.07 | 7.61 |  |  |  |  | 3
| #REF! | VEST. FEM. FUNCIONÁRIOS | 1 |  | 0.07 | 7.75 |  |  |  |  | 3
| #REF! | SECRETARIA | 1 |  | 0.07 | 26.43 |  |  |  |  | 1
| #REF! | COORDENAÇÃO | 1 |  | 0.07 | 24.47 |  |  |  |  | 1
| #REF! | DIRETORIA | 1 |  | 0.07 | 28.65 |  |  |  |  | 1
| #REF! | WC DIRETORIA | 1 |  | 0.07 | 4.8 |  |  |  |  | 3
| #REF! | SALA DE RECURSOS | 1 |  | 0.07 | 35.17 |  |  |  |  | 1
| #REF! | PNE WC PÚBLICO | 1 |  | 0.07 | 4.53 |  |  |  |  | 3
| #REF! | WC PÚBLICO FEM. | 1 |  | 0.07 | 13.56 |  |  |  |  | 3
| #REF! | WC PÚBLICO MASC. | 1 |  | 0.07 | 13.56 |  |  |  |  | 3
| #REF! | WC PNE MASC. | 1 |  | 0.07 | 4.53 |  |  |  |  | 3
| #REF! | CIRCULAÇÃO DA ÁREA DE RECEBIMENTO | 1 |  | 0.07 | 4.08 |  |  |  |  | 3
| #REF! | ÁREA DE RECEBIMENTO | 1 |  | 0.07 | 7.2 |  |  |  |  | 3
| #REF! | BWC M. (AO LADO DA ÁREA DE RECEB.) | 1 |  | 0.07 | 4.28 |  |  |  |  | 3
| #REF! | CIRC. ENTRE BWC MASC. E FEM. (DESPENSA) | 1 |  | 0.07 | 2.25 |  |  |  |  | 3
| #REF! | BWC M. (AO LADO DA DESPENSA) | 1 |  | 0.07 | 4.28 |  |  |  |  | 3
| #REF! | DESPENSA | 1 |  | 0.07 | 29.86 |  |  |  |  | 3
| #REF! | COZINHA | 1 |  | 0.07 | 65.72 |  |  |  |  | 3
| #REF! | COPA SUJA | 1 |  | 0.07 | 12.09 |  |  |  |  | 3
| #REF! | REFEITÓRIO | 1 |  | 0.07 | 185.04 |  |  |  |  | 1
| #REF! | LIXO SECO | 1 |  | 0.07 | 7.0759 |  |  |  |  | 1
| #REF! | LIXO ORGÂNICO | 1 |  | 0.07 | 7.0761 |  |  |  |  | 1
CONTRA PISO
| Porcelanato branco, antiderrapante, dimensões 45x45cm | SALA DE ESPORTES | 1 |  |  | 38.95 |  |  |  |  | 3
| Porcelanato branco, antiderrapante, dimensões 45x45cm | DML | 1 |  |  | 8.91 |  |  |  |  | 3
| Porcelanato branco, antiderrapante, dimensões 45x45cm | DEPÓSITO | 1 |  |  | 14.36 |  |  |  |  | 3
| Porcelanato branco, antiderrapante, dimensões 45x45cm | CIRC. BWC FEM. | 1 |  |  | 3.04 |  |  |  |  | 3
| Porcelanato branco, antiderrapante, dimensões 45x45cm | BWC FEM. | 1 |  |  | 22.14 |  |  |  |  | 3
| Porcelanato branco, antiderrapante, dimensões 45x45cm | BWC PNE FEM. | 1 |  |  | 5.09 |  |  |  |  | 3
| Porcelanato branco, antiderrapante, dimensões 45x45cm | BWC PNE MASC. | 1 |  |  | 5.09 |  |  |  |  | 3
| Porcelanato branco, antiderrapante, dimensões 45x45cm | CIRC. BWC MASC. | 1 |  |  | 3.12 |  |  |  |  | 3
| Porcelanato branco, antiderrapante, dimensões 45x45cm | BWC MASC. | 1 |  |  | 22.35 |  |  |  |  | 3
| Porcelanato branco, antiderrapante, dimensões 45x45cm | BWC M. DA SALA DOS PROFESSORES | 1 |  |  | 4.48 |  |  |  |  | 3
| Porcelanato branco, antiderrapante, dimensões 45x45cm | BWC F. DA SALA DOS PROFESSORES | 1 |  |  | 4.9 |  |  |  |  | 3
| Porcelanato branco, antiderrapante, dimensões 45x45cm | VEST. MASC. FUNCIONÁRIOS | 1 |  |  | 7.61 |  |  |  |  | 3
| Porcelanato branco, antiderrapante, dimensões 45x45cm | VEST. FEM. FUNCIONÁRIOS | 1 |  |  | 7.75 |  |  |  |  | 3
| Porcelanato branco, antiderrapante, dimensões 45x45cm | WC DIRETORIA | 1 |  |  | 4.8 |  |  |  |  | 3
| Porcelanato branco, antiderrapante, dimensões 45x45cm | PNE WC PÚBLICO | 1 |  |  | 4.53 |  |  |  |  | 3
| Porcelanato branco, antiderrapante, dimensões 45x45cm | WC PÚBLICO FEM. | 1 |  |  | 13.56 |  |  |  |  | 3
| Porcelanato branco, antiderrapante, dimensões 45x45cm | WC PÚBLICO MASC. | 1 |  |  | 13.56 |  |  |  |  | 3
| Porcelanato branco, antiderrapante, dimensões 45x45cm | WC PNE MASC. | 1 |  |  | 4.53 |  |  |  |  | 3
| Porcelanato branco, antiderrapante, dimensões 45x45cm | CIRCULAÇÃO DA ÁREA DE RECEBIMENTO | 1 |  |  | 4.08 |  |  |  |  | 3
| Porcelanato branco, antiderrapante, dimensões 45x45cm | ÁREA DE RECEBIMENTO | 1 |  |  | 7.2 |  |  |  |  | 3
| Porcelanato branco, antiderrapante, dimensões 45x45cm | BWC M. (AO LADO DA ÁREA DE RECEB.) | 1 |  |  | 4.28 |  |  |  |  | 3
| Porcelanato branco, antiderrapante, dimensões 45x45cm | CIRC. ENTRE BWC MASC. E FEM. (DESPENSA) | 1 |  |  | 2.25 |  |  |  |  | 3
| Porcelanato branco, antiderrapante, dimensões 45x45cm | BWC M. (AO LADO DA DESPENSA) | 1 |  |  | 4.28 |  |  |  |  | 3
| Porcelanato branco, antiderrapante, dimensões 45x45cm | DESPENSA | 1 |  |  | 29.86 |  |  |  |  | 3
| Porcelanato branco, antiderrapante, dimensões 45x45cm | COZINHA | 1 |  |  | 65.72 |  |  |  |  | 3
| Porcelanato branco, antiderrapante, dimensões 45x45cm | COPA SUJA | 1 |  |  | 12.09 |  |  |  |  | 3
ATERRO DAS EDIFICAÇÕES
| #REF! | ÁREA INTERNA | [8 empty] | TÍTULO
| #REF! | PÁTIO COBERTO | 1 |  |  | 574.71 |  |  |  |  | 1
| #REF! | CIRCULAÇÃO DO BLOCO PRÓXIMO A QUADRA | 1 |  |  | 72 |  |  |  |  | 1
| #REF! | SALA DE ESPORTES | 1 |  |  | 38.95 |  |  |  |  | 3
| #REF! | DML | 1 |  |  | 8.91 |  |  |  |  | 3
| #REF! | DEPÓSITO | 1 |  |  | 14.36 |  |  |  |  | 3
| #REF! | CIRC. BWC FEM. | 1 |  |  | 3.04 |  |  |  |  | 3
| #REF! | BWC FEM. | 1 |  |  | 22.14 |  |  |  |  | 3
| #REF! | BWC PNE FEM. | 1 |  |  | 5.09 |  |  |  |  | 3
| #REF! | BWC PNE MASC. | 1 |  |  | 5.09 |  |  |  |  | 3
| #REF! | CIRC. BWC MASC. | 1 |  |  | 3.12 |  |  |  |  | 3
| #REF! | BWC MASC. | 1 |  |  | 22.35 |  |  |  |  | 3
| #REF! | LABORATÓRIO DE INFORMÁTICA | 1 |  |  | 95.83 |  |  |  |  | 1
| #REF! | AUDITÓRIO | 1 |  |  | 95.83 |  |  |  |  | 1
| #REF! | LAB. DE CIÊNCIAS | 1 |  |  | 46.93 |  |  |  |  | 1
| #REF! | LAB. DE ARTES | 1 |  |  | 46.93 |  |  |  |  | 1
| #REF! | BIBLIOTECA | 1 |  |  | 118 |  |  |  |  | 1
| #REF! | SALA DE AULA 07 | 1 |  |  | 58.4 |  |  |  |  | 1
| #REF! | SALA DE AULA 08 | 1 |  |  | 58.4 |  |  |  |  | 1
| #REF! | SALA DE AULA 06 | 1 |  |  | 46.93 |  |  |  |  | 1
| #REF! | SALA DE AULA 05 | 1 |  |  | 46.93 |  |  |  |  | 1
| #REF! | SALA DE AULA 02 | 1 |  |  | 46.93 |  |  |  |  | 1
| #REF! | SALA DE AULA 01 | 1 |  |  | 46.93 |  |  |  |  | 1
| #REF! | SALA DE AULA 03 | 1 |  |  | 58.4 |  |  |  |  | 1
| #REF! | SALA DE AULA 04 | 1 |  |  | 58.4 |  |  |  |  | 1
| #REF! | BWC M. DA SALA DOS PROFESSORES | 1 |  |  | 4.48 |  |  |  |  | 3
| #REF! | BWC F. DA SALA DOS PROFESSORES | 1 |  |  | 4.9 |  |  |  |  | 3
| #REF! | SALA DOS PROFESSORES | 1 |  |  | 32.76 |  |  |  |  | 1
| #REF! | DEPÓSITO | 1 |  |  | 12.17 |  |  |  |  | 1
| #REF! | ÁREA DE SERVIÇO | 1 |  |  | 7.38 |  |  |  |  | 1
| #REF! | VEST. MASC. FUNCIONÁRIOS | 1 |  |  | 7.61 |  |  |  |  | 3
| #REF! | VEST. FEM. FUNCIONÁRIOS | 1 |  |  | 7.75 |  |  |  |  | 3
| #REF! | SECRETARIA | 1 |  |  | 26.43 |  |  |  |  | 1
| #REF! | COORDENAÇÃO | 1 |  |  | 24.47 |  |  |  |  | 1
| #REF! | DIRETORIA | 1 |  |  | 28.65 |  |  |  |  | 1
| #REF! | WC DIRETORIA | 1 |  |  | 4.8 |  |  |  |  | 3
| #REF! | SALA DE RECURSOS | 1 |  |  | 35.17 |  |  |  |  | 1
| #REF! | PNE WC PÚBLICO | 1 |  |  | 4.53 |  |  |  |  | 3
| #REF! | WC PÚBLICO FEM. | 1 |  |  | 13.56 |  |  |  |  | 3
| #REF! | WC PÚBLICO MASC. | 1 |  |  | 13.56 |  |  |  |  | 3
| #REF! | WC PNE MASC. | 1 |  |  | 4.53 |  |  |  |  | 3
| #REF! | CIRCULAÇÃO DA ÁREA DE RECEBIMENTO | 1 |  |  | 4.08 |  |  |  |  | 3
| #REF! | ÁREA DE RECEBIMENTO | 1 |  |  | 7.2 |  |  |  |  | 3
| #REF! | BWC M. (AO LADO DA ÁREA DE RECEB.) | 1 |  |  | 4.28 |  |  |  |  | 3
| #REF! | CIRC. ENTRE BWC MASC. E FEM. (DESPENSA) | 1 |  |  | 2.25 |  |  |  |  | 3
| #REF! | BWC M. (AO LADO DA DESPENSA) | 1 |  |  | 4.28 |  |  |  |  | 3
| #REF! | DESPENSA | 1 |  |  | 29.86 |  |  |  |  | 3
| #REF! | COZINHA | 1 |  |  | 65.72 |  |  |  |  | 3
| #REF! | COPA SUJA | 1 |  |  | 12.09 |  |  |  |  | 3
| #REF! | REFEITÓRIO | 1 |  |  | 185.04 |  |  |  |  | 1
| #REF! | LIXO SECO | 1 |  |  | 7.0759 |  |  |  |  | 1
| #REF! | LIXO ORGÂNICO | 1 |  |  | 7.0761 |  |  |  |  | 1
CADASTRO TETO
| XXXX | ÁREA EXTERNA
| #REF! | CIRCULAÇÃO ENTRE OS LABORATÓRIOS E O PÁTIO COBERTO | 1 |  |  | 48 |  |  |  | NA | 3
| #REF! | CIRC. ENTRE O LAB. DE ARTES E O LAB. DE CIÊNCIAS | 1 |  |  | 21.86 |  |  |  | NA | 3
| #REF! | CIRC. ENTRE O AUDITÓRIO E O LAB. DE INFORMÁTICA | 1 |  |  | 21.86 |  |  |  | NA | 3
| #REF! | CIRC. ENTRE SALA 06 E 02 | 1 |  |  | 47.63 |  |  |  | NA | 3
| #REF! | CIRC. ENTRE SALA 01 E 02 | 1 |  |  | 21.86 |  |  |  | NA | 3
| #REF! | CIRC. ENTRE SALA 05 E 06 | 1 |  |  | 21.86 |  |  |  | NA | 3
| #REF! | CIRC. ENTRE O BLOCO DO REFEITÓRIO E O DA SECRETARIA | 1 |  |  | 96.7 |  |  |  | NA | 3
| #REF! | CIRC. AO REDOR DO BLOCO DO REFEITÓRIO (LATERAIS E POSTERIOR) | 1 |  |  | 107.28 |  |  |  | NA | 3
| #REF! | CIRCULAÇÃO DO BLOCO DA SECRETARIA + ESPERA | 1 |  |  | 50.92 |  |  |  | NA | 3
| #REF! | ÁREA INTERNA
| #REF! | PÁTIO COBERTO | 1 |  |  | 574.71 |  |  |  | NA | 3
| #REF! | CIRCULAÇÃO DO BLOCO PRÓXIMO A QUADRA | 1 |  |  | 72 |  |  |  | NA | 3
| #REF! | SALA DE ESPORTES | 1 |  |  | 38.95 |  |  |  | NA | 4
| #REF! | DML | 1 |  |  | 8.91 |  |  |  | NA | 4
| #REF! | DEPÓSITO | 1 |  |  | 14.36 |  |  |  | NA | 4
| #REF! | CIRC. BWC FEM. | 1 |  |  | 3.04 |  |  |  | NA | 4
| #REF! | BWC FEM. | 1 |  |  | 22.14 |  |  |  | NA | 4
| #REF! | BWC PNE FEM. | 1 |  |  | 5.09 |  |  |  | NA | 4
| #REF! | BWC PNE MASC. | 1 |  |  | 5.09 |  |  |  | NA | 4
| #REF! | CIRC. BWC MASC. | 1 |  |  | 3.12 |  |  |  | NA | 4
| #REF! | BWC MASC. | 1 |  |  | 22.35 |  |  |  | NA | 4
| #REF! | LABORATÓRIO DE INFORMÁTICA | 1 |  |  | 95.83 |  |  |  | NA | 4
| #REF! | AUDITÓRIO | 1 |  |  | 95.83 |  |  |  | NA | 4
| #REF! | LAB. DE CIÊNCIAS | 1 |  |  | 46.93 |  |  |  | NA | 4
| #REF! | LAB. DE ARTES | 1 |  |  | 46.93 |  |  |  | NA | 4
| #REF! | BIBLIOTECA | 1 |  |  | 118 |  |  |  | NA | 4
| #REF! | SALA DE AULA 07 | 1 |  |  | 58.4 |  |  |  | NA | 4
| #REF! | SALA DE AULA 08 | 1 |  |  | 58.4 |  |  |  | NA | 4
| #REF! | SALA DE AULA 06 | 1 |  |  | 46.93 |  |  |  | NA | 4
| #REF! | SALA DE AULA 05 | 1 |  |  | 46.93 |  |  |  | NA | 4
| #REF! | SALA DE AULA 02 | 1 |  |  | 46.93 |  |  |  | NA | 4
| #REF! | SALA DE AULA 01 | 1 |  |  | 46.93 |  |  |  | NA | 4
| #REF! | SALA DE AULA 03 | 1 |  |  | 58.4 |  |  |  | NA | 4
| #REF! | SALA DE AULA 04 | 1 |  |  | 58.4 |  |  |  | NA | 4
| #REF! | BWC M. DA SALA DOS PROFESSORES | 1 |  |  | 4.48 |  |  |  | NA | 2
| #REF! | BWC F. DA SALA DOS PROFESSORES | 1 |  |  | 4.9 |  |  |  | NA | 2
| #REF! | SALA DOS PROFESSORES | 1 |  |  | 32.76 |  |  |  | NA | 2
| #REF! | DEPÓSITO | 1 |  |  | 12.17 |  |  |  | NA | 4
| #REF! | ÁREA DE SERVIÇO | 1 |  |  | 7.38 |  |  |  | NA | 4
| #REF! | VEST. MASC. FUNCIONÁRIOS | 1 |  |  | 7.61 |  |  |  | NA | 4
| #REF! | VEST. FEM. FUNCIONÁRIOS | 1 |  |  | 7.75 |  |  |  | NA | 4
| #REF! | SECRETARIA | 1 |  |  | 26.43 |  |  |  | NA | 2
| #REF! | COORDENAÇÃO | 1 |  |  | 24.47 |  |  |  | NA | 2
| #REF! | DIRETORIA | 1 |  |  | 28.65 |  |  |  | NA | 2
| #REF! | WC DIRETORIA | 1 |  |  | 4.8 |  |  |  | NA | 2
| #REF! | SALA DE RECURSOS | 1 |  |  | 35.17 |  |  |  | NA | 4
| #REF! | PNE WC PÚBLICO | 1 |  |  | 4.53 |  |  |  | NA | 4
| #REF! | WC PÚBLICO FEM. | 1 |  |  | 13.56 |  |  |  | NA | 4
| #REF! | WC PÚBLICO MASC. | 1 |  |  | 13.56 |  |  |  | NA | 4
| #REF! | WC PNE MASC. | 1 |  |  | 4.53 |  |  |  | NA | 4
| #REF! | CIRCULAÇÃO DA ÁREA DE RECEBIMENTO | 1 |  |  | 4.08 |  |  |  | NA | 2
| #REF! | ÁREA DE RECEBIMENTO | 1 |  |  | 7.2 |  |  |  | NA | 2
| #REF! | BWC M. (AO LADO DA ÁREA DE RECEB.) | 1 |  |  | 4.28 |  |  |  | NA | 2
| #REF! | CIRC. ENTRE BWC MASC. E FEM. (DESPENSA) | 1 |  |  | 2.25 |  |  |  | NA | 2
| #REF! | BWC M. (AO LADO DA DESPENSA) | 1 |  |  | 4.28 |  |  |  | NA | 2
| #REF! | DESPENSA | 1 |  |  | 29.86 |  |  |  | NA | 2
| #REF! | COZINHA | 1 |  |  | 65.72 |  |  |  | NA | 2
| #REF! | COPA SUJA | 1 |  |  | 12.09 |  |  |  | NA | 2
| #REF! | REFEITÓRIO | 1 |  |  | 185.04 |  |  |  | NA | 4
FORRO DE PVC
| #N/A | ÁREA INTERNA
| Forro pvc branco | SALA DE ESPORTES | 1 |  |  | 38.95 |  |  |  | NA | 4
| Forro pvc branco | DML | 1 |  |  | 8.91 |  |  |  | NA | 4
| Forro pvc branco | DEPÓSITO | 1 |  |  | 14.36 |  |  |  | NA | 4
| Forro pvc branco | CIRC. BWC FEM. | 1 |  |  | 3.04 |  |  |  | NA | 4
| Forro pvc branco | BWC FEM. | 1 |  |  | 22.14 |  |  |  | NA | 4
| Forro pvc branco | BWC PNE FEM. | 1 |  |  | 5.09 |  |  |  | NA | 4
| Forro pvc branco | BWC PNE MASC. | 1 |  |  | 5.09 |  |  |  | NA | 4
| Forro pvc branco | CIRC. BWC MASC. | 1 |  |  | 3.12 |  |  |  | NA | 4
| Forro pvc branco | BWC MASC. | 1 |  |  | 22.35 |  |  |  | NA | 4
| Forro pvc branco | LABORATÓRIO DE INFORMÁTICA | 1 |  |  | 95.83 |  |  |  | NA | 4
| Forro pvc branco | AUDITÓRIO | 1 |  |  | 95.83 |  |  |  | NA | 4
| Forro pvc branco | LAB. DE CIÊNCIAS | 1 |  |  | 46.93 |  |  |  | NA | 4
| Forro pvc branco | LAB. DE ARTES | 1 |  |  | 46.93 |  |  |  | NA | 4
| Forro pvc branco | BIBLIOTECA | 1 |  |  | 118 |  |  |  | NA | 4
| Forro pvc branco | SALA DE AULA 07 | 1 |  |  | 58.4 |  |  |  | NA | 4
| Forro pvc branco | SALA DE AULA 08 | 1 |  |  | 58.4 |  |  |  | NA | 4
| Forro pvc branco | SALA DE AULA 06 | 1 |  |  | 46.93 |  |  |  | NA | 4
| Forro pvc branco | SALA DE AULA 05 | 1 |  |  | 46.93 |  |  |  | NA | 4
| Forro pvc branco | SALA DE AULA 02 | 1 |  |  | 46.93 |  |  |  | NA | 4
| Forro pvc branco | SALA DE AULA 01 | 1 |  |  | 46.93 |  |  |  | NA | 4
| Forro pvc branco | SALA DE AULA 03 | 1 |  |  | 58.4 |  |  |  | NA | 4
| Forro pvc branco | SALA DE AULA 04 | 1 |  |  | 58.4 |  |  |  | NA | 4
| Forro pvc branco | DEPÓSITO | 1 |  |  | 12.17 |  |  |  | NA | 4
| Forro pvc branco | ÁREA DE SERVIÇO | 1 |  |  | 7.38 |  |  |  | NA | 4
| Forro pvc branco | VEST. MASC. FUNCIONÁRIOS | 1 |  |  | 7.61 |  |  |  | NA | 4
| Forro pvc branco | VEST. FEM. FUNCIONÁRIOS | 1 |  |  | 7.75 |  |  |  | NA | 4
| Forro pvc branco | SALA DE RECURSOS | 1 |  |  | 35.17 |  |  |  | NA | 4
| Forro pvc branco | PNE WC PÚBLICO | 1 |  |  | 4.53 |  |  |  | NA | 4
| Forro pvc branco | WC PÚBLICO FEM. | 1 |  |  | 13.56 |  |  |  | NA | 4
| Forro pvc branco | WC PÚBLICO MASC. | 1 |  |  | 13.56 |  |  |  | NA | 4
| Forro pvc branco | WC PNE MASC. | 1 |  |  | 4.53 |  |  |  | NA | 4
| Forro pvc branco | REFEITÓRIO | 1 |  |  | 185.04 |  |  |  | NA | 4
PINTURA ACRÍLICA
| #N/A | ÁREA INTERNA
| Execução de laje com pintura acrílica | BWC M. DA SALA DOS PROFESSORES | 1 |  |  | 4.48 |  |  |  | NA | 2
| Execução de laje com pintura acrílica | BWC F. DA SALA DOS PROFESSORES | 1 |  |  | 4.9 |  |  |  | NA | 2
| Execução de laje com pintura acrílica | SALA DOS PROFESSORES | 1 |  |  | 32.76 |  |  |  | NA | 2
| Execução de laje com pintura acrílica | SECRETARIA | 1 |  |  | 26.43 |  |  |  | NA | 2
| Execução de laje com pintura acrílica | COORDENAÇÃO | 1 |  |  | 24.47 |  |  |  | NA | 2
| Execução de laje com pintura acrílica | DIRETORIA | 1 |  |  | 28.65 |  |  |  | NA | 2
| Execução de laje com pintura acrílica | WC DIRETORIA | 1 |  |  | 4.8 |  |  |  | NA | 2
| Execução de laje com pintura acrílica | CIRCULAÇÃO DA ÁREA DE RECEBIMENTO | 1 |  |  | 4.08 |  |  |  | NA | 2
| Execução de laje com pintura acrílica | ÁREA DE RECEBIMENTO | 1 |  |  | 7.2 |  |  |  | NA | 2
| Execução de laje com pintura acrílica | BWC M. (AO LADO DA ÁREA DE RECEB.) | 1 |  |  | 4.28 |  |  |  | NA | 2
| Execução de laje com pintura acrílica | CIRC. ENTRE BWC MASC. E FEM. (DESPENSA) | 1 |  |  | 2.25 |  |  |  | NA | 2
| Execução de laje com pintura acrílica | BWC M. (AO LADO DA DESPENSA) | 1 |  |  | 4.28 |  |  |  | NA | 2
| Execução de laje com pintura acrílica | DESPENSA | 1 |  |  | 29.86 |  |  |  | NA | 2
| Execução de laje com pintura acrílica | COZINHA | 1 |  |  | 65.72 |  |  |  | NA | 2
| Execução de laje com pintura acrílica | COPA SUJA | 1 |  |  | 12.09 |  |  |  | NA | 2
GRAMA ESMERALDA
|  | TOTAL |  |  |  | 1816.608