## RESUMO
1 | MOBILIZAÇÃO E DESMOBILIZAÇÃO |  | 82842.22 | 0.83934
2 | ADMINISTRAÇÃO LOCAL |  | 695154.24 | 7.0432
3 | CANTEIRO DE OBRAS |  | 287406.01 | 2.912
4 | SERVIÇOS PRELIMINARES |  | 536184.44 | 5.4325
5 | DEMOLIÇÕES |  | 203205.92 | 2.0589
6 | TERRAPLANAGEM |  | 82434.13 | 0.83521
7 | PAVIMENTAÇÃO |  | 363298.9 | 3.6809
8 | PREMOLDADOS |  | 144826.88 | 1.4674
9 | CALÇADA |  | 1246387.5 | 12.6282
10 | SINALIZAÇÃO |  | 15203.26 | 0.15404
11 | ESTRUTURAS E FECHAMENTOS |  | 2347711.75 | 23.7866
12 | COMPLEMENTARES - ÁGUA POTÁVEL-ESGOTO- PLUVIAL |  | 245095.99 | 2.4833
13 | REVESTIMENTO |  | 1162424.23 | 11.7775
14 | INSTALAÇÕES COMBATE À INCÊNDIO |  | 95028.77 | 0.96282
15 | ESQUADRIAS E ELEMENTOS DE FACHADA |  | 1248139.98 | 12.646
16 | COMPLEMENTARES - ELÉTRICA |  | 1065288.02 | 10.7933
17 | DIVERSOS |  | 49239.74 | 0.49889
|  | VALOR BDI TOTAL: | 2204981.33 | 100
|  | VALOR ORÇAMENTO: | 7664890.65
|  | VALOR TOTAL: | 9869871.98

## PLANILHA ORCAMENTARIA
ITEM | CÓDIGO | REF. | DESCRIÇÃO | UNID. | QUANT. | PREÇO UNIT SEM BDI R$ | BDI (%) | PREÇO UNIT COM BDI R$ | PREÇO TOTAL R$
1 | MOBILIZAÇÃO E DESMOBILIZAÇÃO | [7 empty] | 82842.22
1.1 | COM-45635739 | Composições Próprias | *MOBILIZAÇÃO DE EQUIPAMENTOS DE MACEIÓ | UND | 1 | 32091.97 | 29.07 | 41421.11 | 41421.11
1.2 | COM-09495398 | Composições Próprias | *DESMOBILIZAÇÃO DE EQUIPAMENTOS DE MACEIÓ | UND | 1 | 32091.97 | 29.07 | 41421.11 | 41421.11
2 | ADMINISTRAÇÃO LOCAL | [7 empty] | 695154.24
2.1 | COM-54002501 | Composições Próprias | ADMINISTRAÇÃO LOCAL - INCLUINDO EXAMES, ALIMENTAÇÃO E SEGURO (MPT) | mês | 12 | 44882.25 | 29.07 | 57929.52 | 695154.24
3 | CANTEIRO DE OBRAS | [7 empty] | 287406.01
3.1 | 93208 | SINAPI | EXECUÇÃO DE ALMOXARIFADO EM CANTEIRO DE OBRA EM CHAPA DE MADEIRA COMPENSADA, INCLUSO PRATELEIRAS. AF_02/2016 | M2 | 60 | 851.71 | 29.07 | 1099.3 | 65958
3.2 | 93207 | SINAPI | EXECUÇÃO DE ESCRITÓRIO EM CANTEIRO DE OBRA EM CHAPA DE MADEIRA COMPENSADA, NÃO INCLUSO MOBILIÁRIO E EQUIPAMENTOS. AF_02/2016 | M2 | 36 | 1035.91 | 29.07 | 1337.05 | 48133.8
3.3 | 93212 | SINAPI | EXECUÇÃO DE SANITÁRIO E VESTIÁRIO EM CANTEIRO DE OBRA EM CHAPA DE MADEIRA COMPENSADA, NÃO INCLUSO MOBILIÁRIO. AF_02/2016 | M2 | 80 | 943.86 | 29.07 | 1218.24 | 97459.2
3.4 | 93584 | SINAPI | EXECUÇÃO DE DEPÓSITO EM CANTEIRO DE OBRA EM CHAPA DE MADEIRA COMPENSADA, NÃO INCLUSO MOBILIÁRIO. AF_04/2016 | M2 | 60 | 826.7 | 29.07 | 1067.02 | 64021.2
3.5 | 97063 | SINAPI | MONTAGEM E DESMONTAGEM DE ANDAIME MODULAR FACHADEIRO, COM PISO METÁLICO, PARA EDIFICAÇÕES COM MÚLTIPLOS PAVIMENTOS (EXCLUSIVE ANDAIME E LIMPEZA). AF_11/2017 | M2 | 1261.6 | 7.27 | 29.07 | 9.38 | 11833.81
4 | SERVIÇOS PRELIMINARES | [7 empty] | 536184.44
4.1 | COM- 00000784 | Composições Próprias | PLACA DE OBRA EM CHAPA DE ACO GALVANIZADO | M2 | 12 | 363.04 | 29.07 | 468.58 | 5622.96
4.2 | 99059 | SINAPI | LOCACAO CONVENCIONAL DE OBRA, UTILIZANDO GABARITO DE TÁBUAS CORRIDAS PONTALETADAS A CADA 2,00M - 2 UTILIZAÇÕES. AF_10/2018 | M | 180.97 | 48.25 | 29.07 | 62.28 | 11270.81
4.3 | 98459 | SINAPI | TAPUME COM TELHA METÁLICA. AF_05/2018 | M2 | 805.68 | 95.24 | 29.07 | 122.93 | 99042.24
4.4 | COMP- 00004111 | Composições Próprias | LIGAÇÃO PREDIAL DE ÁGUA NO PASSEIO EM 1 1/2", COM FORNECIMENTO DO MATERIAL, INCLUSIVE HIDRÔMETRO DE 20M3/H E CAIXA DE PROTEÇÃO C/TAMPA DE CONCRETO - REV.02 - 09/2021 | UN | 1 | 454.09 | 29.07 | 586.09 | 586.09
4.5 | COMP- 00004113 | Composições Próprias | LIGAÇÃO DOMICILIAR DE ESGOTO DN 100MM, DA CASA ATÉ A CAIXA, COMPOSTO POR 30,0M TUBO DE PVC ESGOTO PREDIAL DN 100MM E CAIXA DE ALVENARIA COM TAMPA DE CONCRETO - FORNECIMENTO E INSTALAÇÃO. REV.01(10/2021) | UN | 1 | 1985.62 | 29.07 | 2562.84 | 2562.84
4.6 | COMP- 00004114 | Composições Próprias | Instalação provisória de energia elétrica, aerea, trifasica, em poste de concreto, exclusive fornecimento do medidor REV.01(1O/2021) | UN | 1 | 2470.82 | 29.07 | 3189.09 | 3189.09
4.7 | COM- 00003240 | Composições Próprias | DETALHAMENTO EXECUTIVO DOS PROJETOS BÁSICOS E AS BUILT | UN | 1 | 320686.77 | 29.07 | 413910.41 | 413910.41
5 | DEMOLIÇÕES | [7 empty] | 203205.92
5.1 | COM- S9182 | Composições Próprias | Demolição de concreto com martelete e compressor | M3 | 189.11 | 77.38 | 29.07 | 99.87 | 18886.42
5.2 | S04977 | ORSE | Demolição de madeiramento em coberturas com telhas de fibro-cimento 4 a 8 mm | m2 | 1575.9 | 13.09 | 29.07 | 16.9 | 26632.71
5.3 | S00006 | ORSE | Demolição de alvenaria de bloco cerâmico e=0,09m - revestida | m3 | 572.05 | 28.04 | 29.07 | 36.19 | 20702.49
5.4 | S04942 | ORSE | Remoção de esquadria metálica, com ou sem reaproveitamento Rev. 01 - 03/2022 | m2 | 97.15 | 19.17 | 29.07 | 24.74 | 2403.49
5.5 | S00013 | ORSE | Demolição de concreto manualmente | m3 | 14.77 | 243.16 | 29.07 | 313.85 | 4635.56
5.6 | 95875 | SINAPI | TRANSPORTE COM CAMINHÃO BASCULANTE DE 10 M³, EM VIA URBANA PAVIMENTADA, DMT ATÉ 30 KM (UNIDADE: M3XKM). AF_07/2020 | M3XKM | 29242.8 | 2.08 | 29.07 | 2.68 | 78370.7
5.7 | COM- 00004188 | Composições Próprias | Destinação final do material demolido - BDI = 15,28 | T | 974.76 | 45.9 | 15.28 | 52.91 | 51574.55
6 | TERRAPLANAGEM | [7 empty] | 82434.13
6.1 | 101134 | SINAPI | ESCAVAÇÃO HORIZONTAL, INCLUINDO CARGA, DESCARGA E TRANSPORTE EM SOLO DE 1A CATEGORIA COM TRATOR DE ESTEIRAS (100HP/LÂMINA: 2,19M3) E CAMINHÃO BASCULANTE DE 10M3, DMT ATÉ 200M. AF_07/2020 | M3 | 1008.81 | 12.95 | 29.07 | 16.71 | 16857.22
6.2 | S02522 | ORSE | Compactação de aterros, com rolo vibratório pé de carneiro, a 100% do proctor normal | m3 | 458.25 | 4.5 | 29.07 | 5.81 | 2662.43
6.3 | COM- 00004188 | Composições Próprias | Destinação final do material demolido - BDI = 15,28 | T | 770.78 | 45.9 | 15.28 | 52.91 | 40781.97
6.4 | 95875 | SINAPI | TRANSPORTE COM CAMINHÃO BASCULANTE DE 10 M³, EM VIA URBANA PAVIMENTADA, DMT ATÉ 30 KM (UNIDADE: M3XKM). AF_07/2020 | M3XKM | 8258.4 | 2.08 | 29.07 | 2.68 | 22132.51
7 | PAVIMENTAÇÃO | [7 empty] | 363298.9
7.1 | IMPLANTAÇÃO DE PAVIMENTAÇÃO - RUAS CAINA E CAXEU | [7 empty] | 264082.95
7.1.1 | 100576 | SINAPI | REGULARIZAÇÃO E COMPACTAÇÃO DE SUBLEITO DE SOLO PREDOMINANTEMENTE ARGILOSO. AF_11/2019 | M2 | 2291.25 | 2.11 | 29.07 | 2.72 | 6232.2
7.1.2 | 96396 | SINAPI | EXECUÇÃO E COMPACTAÇÃO DE BASE E OU SUB BASE PARA PAVIMENTAÇÃO DE BRITA GRADUADA SIMPLES - EXCLUSIVE CARGA E TRANSPORTE. AF_11/2019 | M3 | 458.25 | 133.83 | 29.07 | 172.73 | 79153.52
7.1.3 | COM- 00001024 | Composições Próprias | EXECUÇÃO DE IMPRIMAÇÃO SEM ASFALTO DILUÍDO CM-30. AF_11/2019 | M2 | 2291.25 | 0.98 | 29.07 | 1.26 | 2886.98
7.1.4 | COMP- 00001030 | Composições Próprias | EXECUÇÃO DE PAVIMENTO COM APLICAÇÃO DE CONCRETO ASFÁLTICO, CAMADA DE ROLAMENTO - EXCLUSIVE AQUISIÇÃO E TRANSPORTE DO CAP, CARGA E TRANSPORTE DA MASSA. AF_11/2019 | M3 | 91.65 | 580.08 | 29.07 | 748.71 | 68619.27
7.1.5 | 100987 | SINAPI | CARGA DE MISTURA ASFÁLTICA EM CAMINHÃO BASCULANTE 14 M³ (UNIDADE: M3). AF_07/2020 | M3 | 91.65 | 8.27 | 29.07 | 10.67 | 977.91
7.1.6 | COMP- 00002938 | Composições Próprias | EXECUÇÃO DE PINTURA DE LIGAÇÃO SEM EMULSÃO ASFÁLTICA RR-1C. AF_11/2019 | M2 | 2291.25 | 0.83 | 29.07 | 1.07 | 2451.64
7.1.7 | 95875 | SINAPI | TRANSPORTE COM CAMINHÃO BASCULANTE DE 10 M³, EM VIA URBANA PAVIMENTADA, DMT ATÉ 30 KM (UNIDADE: M3XKM). AF_07/2020 | M3XKM | 19933.88 | 2.08 | 29.07 | 2.68 | 53422.8
7.1.8 | 97636 | SINAPI | DEMOLIÇÃO PARCIAL DE PAVIMENTO ASFÁLTICO, DE FORMA MECANIZADA, SEM REAPROVEITAMENTO. AF_12/2017 | M2 | 2291.25 | 15.24 | 29.07 | 19.67 | 45068.89
7.1.9 | S11688 | ORSE | Sinalização horizontal rodoviária, com tinta retrorrefletiva à base de resina acrílica com microesferas de vidro | m2 | 114.56 | 29.39 | 29.07 | 37.93 | 4345.26
7.1.10 | 102509 | SINAPI | PINTURA DE FAIXA DE PEDESTRE OU ZEBRADA TINTA RETRORREFLETIVA A BASE DE RESINA ACRÍLICA COM MICROESFERAS DE VIDRO, E = 30 CM, APLICAÇÃO MANUAL. AF_05/2021 | M2 | 36 | 19.9 | 29.07 | 25.68 | 924.48
7.2 | AQUISIÇÃO DE MATERIAL ASFÁLTICO | [7 empty] | 84240.81
7.2.1 | INS-00004205 | Composições Próprias | Aquisição de material asfáltico - CAP-50/70 (T) (JUN/23) - BDI = 15,28 | T | 11 | 5364 | 15.28 | 6183.62 | 68019.82
7.2.2 | INS-000004206 | Composições Próprias | Aquisição de material asfáltico - Emulsão asfáltica para imprimação - EAI (JUN/23) - BDI = 15,28 | T | 2.75 | 3816 | 15.28 | 4399.08 | 12097.47
7.2.3 | INS-00004207 | Composições Próprias | Aquisição de material asfáltico - RR 1C (JUN/23) - BDI = 15,28 | T | 0.92 | 3888 | 15.28 | 4482.09 | 4123.52
7.3 | TRANSPORTE DE MATERIAL ASFÁLTICO | [7 empty] | 14975.14
7.3.1 | COM-00002942 | Composições Próprias | Transporte de material asfáltico - CAP 50/70 - BDI = 15,28 | T | 11 | 885.5 | 15.28 | 1020.8 | 11228.8
7.3.2 | COMP-00002173 | Composições Próprias | Transporte de material asfáltico - Emulsão asfáltica para imprimação - EAI - BDI = 15,28 | T | 2.75 | 885.5 | 15.28 | 1020.8 | 2807.2
7.3.3 | INS-00001188 | Composições Próprias | Transporte de material asfáltico - RR-1C - BDI = 15,28 | T | 0.92 | 885.5 | 15.28 | 1020.8 | 939.14
8 | PREMOLDADOS | [7 empty] | 144826.88
8.1 | 94273 | SINAPI | ASSENTAMENTO DE GUIA (MEIO-FIO) EM TRECHO RETO, CONFECCIONADA EM CONCRETO PRÉ-FABRICADO, DIMENSÕES 100X15X13X30 CM (COMPRIMENTO X BASE INFERIOR X BASE SUPERIOR X ALTURA), PARA VIAS URBANAS (USO VIÁRIO). AF_06/2016 | M | 1112 | 54.35 | 29.07 | 70.15 | 78006.8
8.2 | 94288 | SINAPI | EXECUÇÃO DE SARJETA DE CONCRETO USINADO, MOLDADA IN LOCO EM TRECHO CURVO, 30 CM BASE X 10 CM ALTURA. AF_06/2016 | M | 1112 | 46.56 | 29.07 | 60.09 | 66820.08
9 | CALÇADA | [7 empty] | 1246387.5
9.1 | 94994 | SINAPI | EXECUÇÃO DE PASSEIO (CALÇADA) OU PISO DE CONCRETO COM CONCRETO MOLDADO IN LOCO, FEITO EM OBRA, ACABAMENTO CONVENCIONAL, ESPESSURA 8 CM, ARMADO. AF_08/2022 | M2 | 7473.69 | 97.89 | 29.07 | 126.35 | 944300.73
9.2 | S11457 | ORSE | Pavimentação em bloco de concreto vibroprensado, intertravado, cor natural, 10x20cm, e=6cm, 46un/m2, NBR9781, Fck(min)=35MPa, sob coxim areia grossa compactada c/ placa vibratória, e(comp.)=6cm, rejuntado c/ areia fina. | m2 | 2363.5 | 82.82 | 29.07 | 106.9 | 252658.15
9.3 | 101094 | SINAPI | PISO PODOTÁTIL DE ALERTA OU DIRECIONAL, DE BORRACHA, ASSENTADO SOBRE ARGAMASSA. AF_05/2020 | M | 230.63 | 166.05 | 29.07 | 214.32 | 49428.62
10 | SINALIZAÇÃO | [7 empty] | 15203.26
10.1 | S11688 | ORSE | Sinalização horizontal rodoviária, com tinta retrorrefletiva à base de resina acrílica com microesferas de vidro | m2 | 95 | 29.39 | 29.07 | 37.93 | 3603.35
10.2 | 102509 | SINAPI | PINTURA DE FAIXA DE PEDESTRE OU ZEBRADA TINTA RETRORREFLETIVA A BASE DE RESINA ACRÍLICA COM MICROESFERAS DE VIDRO, E = 30 CM, APLICAÇÃO MANUAL. AF_05/2021 | M2 | 36.9 | 19.9 | 29.07 | 25.68 | 947.59
10.3 | COM- 00004191 | Composições Próprias | PLACA DE ADVERTÊNCIA EM AÇO, LADO DE 0,50 M - PELÍCULA RETRORREFLETIVA TIPO I + SI - FORNECIMENTO E IMPLANTAÇÃO (CONFORME PROJETO) | UN | 14 | 144.38 | 29.07 | 186.35 | 2608.9
10.4 | S10712 | ORSE | Confecção de placa de sinalização totalmente refletiva | m2 | 14 | 445.13 | 29.07 | 574.53 | 8043.42
11 | ESTRUTURAS E FECHAMENTOS | [7 empty] | 2347711.75
11.1 | S12688 | ORSE | Alvenaria bloco concreto estrutural 14x19x39cm, fbk até 6 mpa, esp = 0,14m, grouteada fck 21mpa, armada vert. 3/8" c/13, hor. 5/16" c/20 | m² | 2241.16 | 217.26 | 29.07 | 280.42 | 628466.09
11.2 | 103350 | SINAPI | ALVENARIA DE VEDAÇÃO DE BLOCOS CERÂMICOS FURADOS NA HORIZONTAL DE 9X9X19 CM (ESPESSURA 9 CM) E ARGAMASSA DE ASSENTAMENTO COM PREPARO EM BETONEIRA. AF_12/2021 | M2 | 260.14 | 147.09 | 29.07 | 189.85 | 49387.58
11.3 | S09779 | ORSE | Laje pré-fabricada treliçada para piso ou cobertura, intereixo 38cm, h=16cm, enchimento em bloco ceramico h=12cm, inclusive escoramento em madeira e capeamento 4cm. | M2 | 1692 | 240.75 | 29.07 | 310.74 | 525772.08
11.4 | S04875 | ORSE | Estrutura Galpões em Pórticos Pré-Moldados de Concreto Armado, com Lanternim, c/Montagem, excluso telhas, Inclusive Fundações - Rev 04 - 09/2021 | m2 | 1614.26 | 370 | 29.07 | 477.56 | 770906.01
11.5 | S12374 | ORSE | Estrutura Metálica Galpões em Pórticos - Colunas/Vigas em Alma Cheia, Terças UDC 127, 2 águas, s/ lanternin, Pd 6,0m, entre pórticos 6,00m, vão 15,0 a 20,0m, pintura 1d epoxi óx. ferro + 2 d esmalte epoxi branco, exceto forn. Telhas - Executada | m2 | 358.82 | 430.55 | 29.07 | 555.71 | 199399.86
11.6 | COM- 00004059 | Composições Próprias | Tirante Marquise | M | 70.85 | 132.34 | 29.07 | 170.81 | 12101.89
11.7 | S00156 | ORSE | Alvenaria tijolo cerâmico maciço (5x9x19), esp = 0,09m (singela aparente), com argamassa traço t5 - 1:2:8 (cimento / cal / areia) c/ junta de 2,0cm - R1 | m2 | 350.89 | 108.43 | 29.07 | 139.95 | 49107.06
11.8 | COM- 94998 | Composições Próprias | Rampas de acesso Galpão | M2 | 125.02 | 134.92 | 29.07 | 174.14 | 21770.98
11.9 | COM- 00004062 | Composições Próprias | Ralo grelha pluvial de alumínio 90X20cm | UN | 214 | 328.74 | 29.07 | 424.3 | 90800.2
12 | COMPLEMENTARES - ÁGUA POTÁVEL-ESGOTO- PLUVIAL | [7 empty] | 245095.99
12.1 | INSTALAÇÕES HIDRÁULICAS | [7 empty] | 85166.25
12.1.1 | COM-00004063 | Composições Próprias | Calha pluvial 90x20cm | UN | 43.2 | 175.25 | 29.07 | 226.2 | 9771.84
12.1.2 | 94490 | SINAPI | REGISTRO DE ESFERA, PVC, SOLDÁVEL, COM VOLANTE, DN 32 MM - FORNECIMENTO E INSTALAÇÃO. AF_08/2021 | UN | 21 | 31.5 | 29.07 | 40.66 | 853.86
12.1.3 | 89400 | SINAPI | TÊ DE REDUÇÃO, PVC, SOLDÁVEL, DN 32MM X 25MM, INSTALADO EM RAMAL OU SUB-RAMAL DE ÁGUA - FORNECIMENTO E INSTALAÇÃO. AF_06/2022 | UN | 33 | 18.34 | 29.07 | 23.67 | 781.11
12.1.4 | 89395 | SINAPI | TE, PVC, SOLDÁVEL, DN 25MM, INSTALADO EM RAMAL OU SUB-RAMAL DE ÁGUA - FORNECIMENTO E INSTALAÇÃO. AF_06/2022 | UN | 106 | 10.95 | 29.07 | 14.13 | 1497.78
12.1.5 | 89398 | SINAPI | TE, PVC, SOLDÁVEL, DN 32MM, INSTALADO EM RAMAL OU SUB-RAMAL DE ÁGUA - FORNECIMENTO E INSTALAÇÃO. AF_06/2022 | UN | 47 | 15.98 | 29.07 | 20.63 | 969.61
12.1.6 | 104011 | SINAPI | TE, PVC, SOLDÁVEL, DN 40MM, INSTALADO EM RAMAL DE DISTRIBUIÇÃO DE ÁGUA - FORNECIMENTO E INSTALAÇÃO. AF_06/2022 | UN | 21 | 23.35 | 29.07 | 30.14 | 632.94
12.1.7 | 94491 | SINAPI | REGISTRO DE ESFERA, PVC, SOLDÁVEL, COM VOLANTE, DN 40 MM - FORNECIMENTO E INSTALAÇÃO. AF_08/2021 | UN | 24 | 43.05 | 29.07 | 55.56 | 1333.44
12.1.8 | S06072 | ORSE | Fornecimento de hidrômetro diam. = 1", vazão = 10,0m3/h | un | 1 | 482.12 | 29.07 | 622.27 | 622.27
12.1.9 | 94489 | SINAPI | REGISTRO DE ESFERA, PVC, SOLDÁVEL, COM VOLANTE, DN 25 MM - FORNECIMENTO E INSTALAÇÃO. AF_08/2021 | UN | 79 | 21.49 | 29.07 | 27.74 | 2191.46
12.1.10 | 103044 | SINAPI | REGISTRO DE ESFERA, PVC, ROSCÁVEL, COM CABEÇA QUADRADA, 3/4" - FORNECIMENTO E INSTALAÇÃO. AF_08/2021 | UN | 2 | 22.2 | 29.07 | 28.65 | 57.3
12.1.11 | 94490 | SINAPI | REGISTRO DE ESFERA, PVC, SOLDÁVEL, COM VOLANTE, DN 32 MM - FORNECIMENTO E INSTALAÇÃO. AF_08/2021 | UN | 1 | 31.5 | 29.07 | 40.66 | 40.66
12.1.12 | 94491 | SINAPI | REGISTRO DE ESFERA, PVC, SOLDÁVEL, COM VOLANTE, DN 40 MM - FORNECIMENTO E INSTALAÇÃO. AF_08/2021 | UN | 1 | 43.05 | 29.07 | 55.56 | 55.56
12.1.13 | 00006005 | SINAPI | REGISTRO GAVETA COM ACABAMENTO E CANOPLA CROMADOS, SIMPLES, BITOLA 3/4 " (REF 1509) | UN | 11 | 79 | 29.07 | 101.97 | 1121.67
12.1.14 | 95645 | SINAPI | KIT CAVALETE PARA MEDIÇÃO DE ÁGUA - ENTRADA INDIVIDUALIZADA, EM PVC DN 32 (1?), PARA 2 MEDIDORES ? FORNECIMENTO E INSTALAÇÃO (EXCLUSIVE HIDRÔMETRO). AF_11/2016 | UN | 1 | 385.4 | 29.07 | 497.44 | 497.44
12.1.15 | COM-73159181 | Composições Próprias | KIT BARRILHETEO DE ÁGUA - ENTRADA INDIVIDUALIZADA PARA 22 PONTOS, EM PVC, PARA DISTRIBUIÇÃO ? FORNECIMENTO E INSTALAÇÃO. AF_11/2016 | UN | 1 | 22983.09 | 29.07 | 29664.27 | 29664.27
12.1.16 | 102615 | SINAPI | CAIXA D´ÁGUA EM POLIÉSTER REFORÇADO COM FIBRA DE VIDRO, 2000 LITROS - FORNECIMENTO E INSTALAÇÃO. AF_06/2021 | UN | 22 | 1235.24 | 29.07 | 1594.32 | 35075.04
12.2 | INSTALAÇÕES HIDROSSANITÁRIAS | [7 empty] | 144005.06
12.2.1 | COM-98701307 | Composições Próprias | Adaptador para Saída de Vaso Sanitário 100mm, Esgoto Série | UND | 12 | 83.88 | 29.07 | 108.26 | 1299.12
12.2.2 | 89531 | SINAPI | JOELHO 45 GRAUS, PVC, SERIE R, ÁGUA PLUVIAL, DN 100 MM, JUNTA ELÁSTICA, FORNECIDO E INSTALADO EM RAMAL DE ENCAMINHAMENTO. AF_06/2022 | UN | 16 | 37.56 | 29.07 | 48.48 | 775.68
12.2.3 | S04883 | ORSE | Caixa de inspeção 0.60 x 0.60 x 0.60m | un | 1 | 615.55 | 29.07 | 794.49 | 794.49
12.2.4 | COM-78882661 | Composições Próprias | Caixa de Inspeção de Alvenaria 0,80x0,80 | UND | 1 | 401.31 | 29.07 | 517.97 | 517.97
12.2.5 | COM- 00004066 | Composições Próprias | Caixa de Inspeção de Alvenaria (1,10 x 1,10)m | UN | 4 | 1495.23 | 29.07 | 1929.89 | 7719.56
12.2.6 | S09383 | ORSE | Caixa sifonada quadrada, com três entradas e uma saida, d = 100x150x50mm, branco, com grelha, Akros ou similar | un | 85 | 38.98 | 29.07 | 50.31 | 4276.35
12.2.7 | COM-32280838 | Composições Próprias | PROLONGAMENTO PARA CAIXA SIFONADA PVC 100x100mm | UNS | 125 | 73.44 | 29.07 | 94.79 | 11848.75
12.2.8 | 96688 | SINAPI | JOELHO 90 GRAUS, PPR, DN 40 MM, CLASSE PN 25, INSTALADO EM PRUMADA DE ÁGUA FORNECIMENTO E INSTALAÇÃO . AF_08/2022 | UN | 12 | 18.43 | 29.07 | 23.79 | 285.48
12.2.9 | 104341 | SINAPI | BUCHA DE REDUÇÃO LONGA, PVC, SÉRIE NORMAL, ESGOTO PREDIAL, DN 50 X 40 MM, JUNTA SOLDÁVEL E ELÁSTICA, FORNECIDO E INSTALADO EM RAMAL DE DESCARGA OU RAMAL DE ESGOTO SANITÁRIO. AF_08/2022 | UN | 53 | 10.12 | 29.07 | 13.06 | 692.18
12.2.10 | COM-00004220 | Composições Próprias | Caixa de Gordura Especial (CGE) 0,83x0,40m | UN | 1 | 335.88 | 29.07 | 433.52 | 433.52
12.2.11 | COM-26514563 | Composições Próprias | TUBO PVC E ACESSORIOS, SERIE NORMAL, ESGOTO PREDIAL, DN 40 MM, FORNECIDO E INSTALADO EM RAMAL DE DESCARGA OU RAMAL DE ESGOTO SANITÁRIO. AF_08/2022 | UND | 1 | 4811.08 | 29.07 | 6209.66 | 6209.66
12.2.12 | COM-13801374 | Composições Próprias | TUBO PVC, SERIE NORMAL, ESGOTO PREDIAL, DN 50 MM, FORNECIDO E INSTALADO EM RAMAL DE DESCARGA OU RAMAL DE ESGOTO SANITÁRIO. AF_08/2022 | UND | 1 | 25164.41 | 29.07 | 32479.7 | 32479.7
12.2.13 | COM-68057681 | Composições Próprias | TUBO PVC E ACESSÓRIOS, SERIE NORMAL, ESGOTO PREDIAL, DN 75 MM, FORNECIDO E INSTALADO EM RAMAL DE DESCARGA OU RAMAL DE ESGOTO SANITÁRIO. AF_08/2022 | UND | 1 | 24658.15 | 29.07 | 31826.27 | 31826.27
12.2.14 | COM-31535773 | Composições Próprias | TUBO PVC E ACESSÓRIOS, SERIE NORMAL, ESGOTO PREDIAL, DN 100 MM, FORNECIDO E INSTALADO EM RAMAL DE DESCARGA OU RAMAL DE ESGOTO SANITÁRIO. AF_08/2022 | UND | 1 | 9356.06 | 29.07 | 12075.87 | 12075.87
12.2.15 | COM-00004221 | Composições Próprias | Caixa de Gordura Especial (CGE) 0,98x0,50m | UN | 3 | 539.88 | 29.07 | 696.82 | 2090.46
12.2.16 | 10.35.31 | SUDECAP | RALO PVC C/SAIDA ARTICULADA C/GRELHA E PORTA GRELHA BRANCA 100X40 MM | UN | 40 | 48.48 | 29.07 | 62.57 | 2502.8
12.2.17 | COM- 08.82.024 | Composições Próprias | GRELHA METALICA CROMADA DIAM 10 CM | UN | 48 | 18.58 | 29.07 | 23.98 | 1151.04
12.2.18 | 2003811 | SICRO NOVO | Canaleta de concreto - CAU 01 - seção de 20 x 20 cm - espessura de 10 cm - apoiada em toda a extensão | m | 168 | 124.64 | 29.07 | 160.87 | 27026.16
12.3 | INSTALAÇÕES PLUVIAIS | [7 empty] | 15924.68
12.3.1 | CP-09752 | Composições Próprias | Ralo hemisférico em fº fº, tipo abacaxi Ø 150mm | un | 13 | 77.48 | 29.07 | 100 | 1300
12.3.2 | S09388 | ORSE | Tubo pvc rígido c/anel borracha, serie reforçada, p/esgoto e aguas pluviais, d = 150mm | m | 125.04 | 90.62 | 29.07 | 116.96 | 14624.68
13 | REVESTIMENTO | [7 empty] | 1162424.23
13.1 | PISOS | [7 empty] | 435312.86
13.1.1 | 104162 | SINAPI | PISO EM GRANILITE, MARMORITE OU GRANITINA EM AMBIENTES INTERNOS, COM ESPESSURA DE 8 MM, INCLUSO MISTURA EM BETONEIRA, COLOCAÇÃO DAS JUNTAS, APLICAÇÃO DO PISO, 4 POLIMENTOS COM POLITRIZ, ESTUCAMENTO, SELADOR E CERA. AF_06/2022 | M2 | 800.49 | 86.33 | 29.07 | 111.43 | 89198.6
13.1.2 | 87251 | SINAPI | REVESTIMENTO CERÂMICO PARA PISO COM PLACAS TIPO ESMALTADA EXTRA DE DIMENSÕES 45X45 CM APLICADA EM AMBIENTES DE ÁREA MAIOR QUE 10 M2. AF_02/2023_PE | M2 | 1265.13 | 54.2 | 29.07 | 69.96 | 88508.49
13.1.3 | 87704 | SINAPI | CONTRAPISO EM ARGAMASSA PRONTA, PREPARO MANUAL, APLICADO EM ÁREAS SECAS SOBRE LAJE, NÃO ADERIDO, ACABAMENTO NÃO REFORÇADO, ESPESSURA 6CM. AF_07/2021 | M2 | 1265.13 | 157.76 | 29.07 | 203.62 | 257605.77
13.2 | PAREDES | [7 empty] | 509050.76
13.2.1 | S11368 | ORSE | Revestimento cerâmico para parede, 10 x 10 cm, Eliane, linha galeria chumbo mesh ou similar, pei - 2, aplicado com argamassa industrializada ac-ii, rejuntado, exclusive regularização de base ou emboço - Rev 01 | m2 | 1476.68 | 62.59 | 29.07 | 80.78 | 119286.21
13.2.2 | S11368 | ORSE | Revestimento cerâmico para parede, 10 x 10 cm, Eliane, linha galeria chumbo mesh ou similar, pei - 2, aplicado com argamassa industrializada ac-ii, rejuntado, exclusive regularização de base ou emboço - Rev 01 | m2 | 1372.91 | 62.59 | 29.07 | 80.78 | 110903.67
13.2.3 | 87904 | SINAPI | CHAPISCO APLICADO EM ALVENARIA (COM PRESENÇA DE VÃOS) E ESTRUTURAS DE CONCRETO DE FACHADA, COM COLHER DE PEDREIRO. ARGAMASSA TRAÇO 1:3 COM PREPARO MANUAL. AF_10/2022 | M2 | 2849.59 | 6.71 | 29.07 | 8.66 | 24677.45
13.2.4 | 87786 | SINAPI | EMBOÇO OU MASSA ÚNICA EM ARGAMASSA TRAÇO 1:2:8, PREPARO MANUAL, APLICADA MANUALMENTE EM PANOS DE FACHADA COM PRESENÇA DE VÃOS, ESPESSURA DE 45 MM. AF_08/2022 | M2 | 2849.59 | 69.11 | 29.07 | 89.2 | 254183.43
13.3 | GRANITO | [7 empty] | 137576.95
13.3.1 | S10759 | ORSE | Bancada em granito cinza andorinha, e=2cm | m2 | 199.92 | 533.17 | 29.07 | 688.16 | 137576.95
13.4 | PINTURAS | [7 empty] | 80483.66
13.4.1 | S02288 | ORSE | Pintura de acabamento com aplicação de 02 demaõs de tinta acrílica convencional | m2 | 912.53 | 17.05 | 29.07 | 22.01 | 20084.79
13.4.2 | 88485 | SINAPI | FUNDO SELADOR ACRÍLICO, APLICAÇÃO MANUAL EM PAREDE, UMA DEMÃO. AF_04/2023 | M2 | 912.53 | 2.99 | 29.07 | 3.86 | 3522.37
13.4.3 | COM- 00004204 | Composições Próprias | Pintura - Painel artístico | UN | 1 | 44066.4 | 29.07 | 56876.5 | 56876.5
14 | INSTALAÇÕES COMBATE À INCÊNDIO | [7 empty] | 95028.77
14.1 | S09811 | ORSE | Bomba Centrífuga Megabloc, trifásica, 15 CV, diâmetro do rotor 192mm, 3.500 rotações da KSB ou similar | un | 1 | 23358.76 | 29.07 | 30149.15 | 30149.15
14.2 | 92367 | SINAPI | TUBO DE AÇO GALVANIZADO COM COSTURA, CLASSE MÉDIA, DN 65 (2 1/2"), CONEXÃO ROSQUEADA, INSTALADO EM REDE DE ALIMENTAÇÃO PARA HIDRANTE - FORNECIMENTO E INSTALAÇÃO. AF_10/2020 | M | 81.79 | 107.11 | 29.07 | 138.25 | 11307.47
14.3 | 92368 | SINAPI | TUBO DE AÇO GALVANIZADO COM COSTURA, CLASSE MÉDIA, DN 80 (3"), CONEXÃO ROSQUEADA, INSTALADO EM REDE DE ALIMENTAÇÃO PARA HIDRANTE - FORNECIMENTO E INSTALAÇÃO. AF_10/2020 | M | 1.25 | 141.98 | 29.07 | 183.25 | 229.06
14.4 | S10446 | ORSE | Avisador sonoro tipo sirene para incêndio - Fornecimento | un | 4 | 298.14 | 29.07 | 384.81 | 1539.24
14.5 | S11829 | ORSE | Acionador manual (botoeira) "aperte aqui", p/instal. incendio - endereçável | un | 3 | 161.33 | 29.07 | 208.23 | 624.69
14.6 | S12015 | ORSE | Botoeira Liga-Desliga para Bomba de Incêndio Modelo BLD-1, marca VERIN ou similar | un | 1 | 140.67 | 29.07 | 181.56 | 181.56
14.7 | S01511 | ORSE | Extintor de pó químico ABC, capacidade 6 kg, alcance médio do jato 5m , tempo de descarga 12s, NBR9443, 9444, 10721 | un | 5 | 226.64 | 29.07 | 292.52 | 1462.6
14.8 | COM-58302388 | Composições Próprias | Placa de Sinalização - E005 | UND | 5 | 20.16 | 29.07 | 26.02 | 130.1
14.9 | S12136 | ORSE | Central de alarme de incendio com sistema de 04 laços para até 396 dispositivos, marca JFL, modelo Vulcano - 400 ou similar | un | 1 | 2033.31 | 29.07 | 2624.39 | 2624.39
14.10 | COM- 00004070 | Composições Próprias | Hidrante aparente 1xAbrigos 1xfolhas: Hidrante 60x90x17 - 2x15m - Interno | UN | 3 | 8481.89 | 29.07 | 10947.58 | 32842.74
14.11 | S07860 | ORSE | Luminaria autônoma de emergencia com lâmapda halógena H3/12v, ref. Lux 110, da Luxtron ou similar - Rev.01 | un | 11 | 298.16 | 29.07 | 384.84 | 4233.24
14.12 | S12886 | ORSE | Placa de sinalizacao, fotoluminescente, 30x30 cm, em pvc , com logotipo "Alarme sonoro"- Placa E1 | un | 13 | 21.04 | 29.07 | 27.16 | 353.08
14.13 | S12887 | ORSE | Placa de sinalizacao, fotoluminescente, 38x19 cm, em pvc , com logotipo "Comando manual de alarme de incêndio"- Placa E2 | un | 9 | 23.48 | 29.07 | 30.31 | 272.79
14.14 | S12892 | ORSE | Placa de sinalizacao, fotoluminescente,38x 19cm, em pvc , com logotipo "Bombas de incêndio" - Placa E3 | un | 1 | 23.48 | 29.07 | 30.31 | 30.31
14.15 | COM-00004232 | Composições Próprias | Placa de Sinalização - S002 | UN | 4 | 23.48 | 29.07 | 30.31 | 121.24
14.16 | COMP- 00004233 | Composições Próprias | Placa de Sinalização - S003 | UN | 6 | 23.48 | 29.07 | 30.31 | 181.86
14.17 | COMP-00004230 | Composições Próprias | Placa de Sinalização - S007 | UN | 6 | 23.48 | 29.07 | 30.31 | 181.86
14.18 | COM-73529337 | Composições Próprias | Acessórios de Instalação de Combate a Incêndio | UND | 1 | 6634.69 | 29.07 | 8563.39 | 8563.39
15 | ESQUADRIAS E ELEMENTOS DE FACHADA | [7 empty] | 1248139.98
15.1 | 91341 | SINAPI | PORTA EM ALUMÍNIO DE ABRIR TIPO VENEZIANA COM GUARNIÇÃO, FIXAÇÃO COM PARAFUSOS - FORNECIMENTO E INSTALAÇÃO. AF_12/2019 | M2 | 6.3 | 655.59 | 29.07 | 846.17 | 5330.87
15.2 | S10891 | ORSE | Portão de abrir, 2 folhas, com quadro em tubo galvanizado 2", com barra quadrada de 3/4" na vertical e esticador redondo de 3/4", inclusive fechadura e dobradiças | m2 | 67.2 | 514.8 | 29.07 | 664.45 | 44651.04
15.3 | S12086 | ORSE | Porta de correr em chapa de aço 1/4", c/ quadro em tubo quadrado de 2", barra quadrada 1" na vertical e barra chata 2" x 1/4" na horizontal, inclusive ferrolho, e roldanas e trilhos, p/ penitenciária | m2 | 5.54 | 2086.48 | 29.07 | 2693.02 | 14919.33
15.4 | S12710 | ORSE | Porta de enrolar, em perfil meia cana fechado, em chapa de aço galvanizado nº 22 | m2 | 255.3 | 351.7 | 29.07 | 453.94 | 115890.88
15.5 | 101161 | SINAPI | ALVENARIA DE VEDAÇÃO COM ELEMENTO VAZADO DE CONCRETO (COBOGÓ) DE 7X50X50CM E ARGAMASSA DE ASSENTAMENTO COM PREPARO EM BETONEIRA. AF_05/2020 | M2 | 677.52 | 187.58 | 29.07 | 242.11 | 164034.37
15.6 | 104488 | SINAPI | COMPOSIÇÃO PARAMÉTRICA PARA EXECUÇÃO DE ESTRUTURAS DE CONCRETO ARMADO, PARA EDIFICAÇÃO INSTITUCIONAL TÉRREA, FCK = 25 MPA. AF_11/2022 | M3 | 55.81 | 2605.07 | 29.07 | 3362.36 | 187653.31
15.7 | S01954 | ORSE | Forro de gesso comum, em placas 60x60 cm, inclusive madeiramento com ripões 3,5cm x 5,5cm, instalado | m2 | 773.94 | 83.28 | 29.07 | 107.49 | 83190.81
15.8 | 94229 | SINAPI | CALHA EM CHAPA DE AÇO GALVANIZADO NÚMERO 24, DESENVOLVIMENTO DE 100 CM, INCLUSO TRANSPORTE VERTICAL. AF_07/2019 | M | 185.42 | 213.88 | 29.07 | 276.05 | 51185.19
15.9 | S12950 | ORSE | Letreiro em Chapa Metálica | un | 1 | 7706.85 | 29.07 | 9947.23 | 9947.23
15.10 | 1090068 | CAERN | PORTA DE MADEIRA EM FICHAS OU MAÇICA DE GIRO, COM BATENTE, ALIZARES, FECHADURA E DOBRADIÇAS - FORNECIMENTO E INSTALAÇÃO.R_05/2021 | M² | 40.57 | 1500.46 | 29.07 | 1936.64 | 78569.48
15.11 | 91341 | SINAPI | PORTA EM ALUMÍNIO DE ABRIR TIPO VENEZIANA COM GUARNIÇÃO, FIXAÇÃO COM PARAFUSOS - FORNECIMENTO E INSTALAÇÃO. AF_12/2019 | M2 | 15.47 | 655.59 | 29.07 | 846.17 | 13090.25
15.12 | COM-49567681 | Composições Próprias | JANELA ALUMINIO PIVOTANTE | m2 | 9 | 1033.89 | 29.07 | 1334.44 | 12009.96
15.13 | 94216 | SINAPI | TELHAMENTO COM TELHA METÁLICA TERMOACÚSTICA E = 30 MM, COM ATÉ 2 ÁGUAS, INCLUSO IÇAMENTO. AF_07/2019 | M2 | 1614.26 | 224.46 | 29.07 | 289.71 | 467667.26
16 | COMPLEMENTARES - ELÉTRICA | [7 empty] | 1065288.02
16.1 | INSTALAÇÕES TELEFONIA - ANTENA E CFTV | [7 empty] | 175285.58
16.1.1 | S07138 | ORSE | Fornecimento e lançamento de cabo utp 4 pares cat 6 | m | 1290.83 | 11.85 | 29.07 | 15.29 | 19736.79
16.1.2 | COM-00004072 | Composições Próprias | Câmera IP tipo bullet, IR 30m, 2.8mm, HD 720p, IP67 - Modelo: VHD 1130 B | UN | 42 | 744.11 | 29.07 | 960.42 | 40337.64
16.1.3 | COM- 00004073 | Composições Próprias | ARRUELA LISA, REDONDA, DE LATAO POLIDO, DIAMETRO NOMINAL 5/8", DIAMETRO EXTERNO = 34 MM, DIAMETRO DO FURO = 17 MM, ESPESSURA = *2,5* MM | UN | 146 | 2.06 | 29.07 | 2.66 | 388.36
16.1.4 | COM- 00004074 | Composições Próprias | Chumbador parabolt com porca e arruela | UN | 146 | 228.91 | 29.07 | 295.45 | 43135.7
16.1.5 | COM- 00004208 | Composições Próprias | Tala sem reforço: aba de 50mm | UN | 28 | 34.91 | 29.07 | 45.06 | 1261.68
16.1.6 | S07881 | ORSE | Suporte vertical 50 x 50mm para fixação de eletrocalha metálica (ref. Mopa ou similar) | un | 138 | 12.55 | 29.07 | 16.2 | 2235.6
16.1.7 | COM-00004240 | Composições Próprias | TIRANTE ROSCADO 6MM | UN | 146 | 19.01 | 29.07 | 24.54 | 3582.84
16.1.8 | S11214 | ORSE | Tomada para lógica rj45, com caixa pvc, embutida, cat. 6 | un | 2 | 63.25 | 29.07 | 81.64 | 163.28
16.1.9 | COM-00004244 | Composições Próprias | Tê horizontal 90° para eletrocalha - com tampa 75mm | UN | 2 | 33.74 | 29.07 | 43.55 | 87.1
16.1.10 | S01109 | ORSE | Curva 45º de pvc rígido soldável, marrom diâm = 50mm | un | 32 | 12.62 | 29.07 | 16.29 | 521.28
16.1.11 | S01107 | ORSE | Curva 45º de pvc rígido soldável, marrom diâm = 20mm | un | 6 | 9.81 | 29.07 | 12.66 | 75.96
16.1.12 | COM-87098308 | Composições Próprias | LUVA ELETRODUTO PVC 3/4"" | UND | 64 | 4.37 | 29.07 | 5.64 | 360.96
16.1.13 | COM- 00004079 | Composições Próprias | Gravador de vídeo NVR, 16 canais, suporte para 1 HD de até 12TB, suporte a H.265, mod. ref.: NVD-1416 | UN | 3 | 3954 | 29.07 | 5103.43 | 15310.29
16.1.14 | COM- 00004080 | Composições Próprias | HDD sata 24/7, 6Gb/s, de 6TB suporte a tecologia all frame, mod.: WD Purple da intelbras ou similar | UN | 1 | 1105.51 | 29.07 | 1426.88 | 1426.88
16.1.15 | COM- 00004081 | Composições Próprias | HDD sata 24/7, 6Gb/s, de 8TB suporte a tecologia all frame, mod.: WD Purple da intelbras ou similar | UN | 2 | 1524.55 | 29.07 | 1967.74 | 3935.48
16.1.16 | COM- 00004082 | Composições Próprias | Pacth cord cat. 6, 1,50m na cor azul, classe de flamabiliade LSZH | UN | 44 | 284.9 | 29.07 | 367.72 | 16179.68
16.1.17 | COM-14393140 | Composições Próprias | CAIXA DE PASSAGEM EM ALVENARIA 30x30cm | UND | 1 | 232.5 | 29.07 | 300.09 | 300.09
16.1.18 | 95726 | SINAPI | ELETRODUTO RÍGIDO SOLDÁVEL, PVC, DN 20 MM (½ | M | 132.83 | 8.05 | 29.07 | 10.39 | 1380.1
16.1.19 | CP-S10793-31930994 | Composições Próprias | Caixa de passagem pvc, 4" x 2", embutir, p/eletroduto - Rev 01 | un | 2 | 14.21 | 29.07 | 18.34 | 36.68
16.1.20 | 95728 | SINAPI | ELETRODUTO RÍGIDO SOLDÁVEL, PVC, DN 32 MM (1 | M | 32.2 | 16.26 | 29.07 | 20.99 | 675.88
16.1.21 | COM-13823625 | Composições Próprias | *CONDULETE ALUMINIO ""T"" 1/2"" COM TAMPA | UND | 13 | 124.12 | 29.07 | 160.2 | 2082.6
16.1.22 | COM- 00004083 | Composições Próprias | Rack de parede desmontável 19” 5U 570mm | UN | 1 | 862.54 | 29.07 | 1113.28 | 1113.28
16.1.23 | COM- 00004095 | Composições Próprias | Switch L3, 24 portas RJ45, 10/100/1000 Mbps, 2 portas mini gbic | UN | 1 | 16237.26 | 29.07 | 20957.43 | 20957.43
16.2 | INSTALAÇÕES ELÉTRICAS MÉDIA TENSÃO | [7 empty] | 183460.43
16.2.1 | COM-15640808 | Composições Próprias | CABO COBRE NU 7 FIOS 1/0AWG - 50mm2 | M | 485.09 | 77.96 | 29.07 | 100.62 | 48809.76
16.2.2 | COM-21341639 | Composições Próprias | CABO DE COBRE NU MEIO DURO 7 FIOS 150mm2 | M | 20.63 | 156.54 | 29.07 | 202.05 | 4168.29
16.2.3 | S02862 | ORSE | Fornecimento de cruzeta de concreto retangular 1900mm | un | 14 | 203.59 | 29.07 | 262.77 | 3678.78
16.2.4 | S04135 | ORSE | Gancho suspensão com olhal, fornecimento | un | 24 | 15.44 | 29.07 | 19.93 | 478.32
16.2.5 | S04136 | ORSE | Manilha sapatilha preformada, fornecimento | un | 24 | 17.5 | 29.07 | 22.59 | 542.16
16.2.6 | COM-078110 | Composições Próprias | PARA RAIOS POLIMÉRICO E LUZ DE SINALIZAÇÃO 12 KV, 10 KA | UN | 6 | 4488.06 | 29.07 | 5792.74 | 34756.44
16.2.7 | S03994 | ORSE | Poste de concreto duplo T (DT) 11/1000 - fornecimento | Un | 4 | 1826.51 | 29.07 | 2357.48 | 9429.92
16.2.8 | COM- 00004100 | Composições Próprias | SPDA_Caixa de Inspeção Redonda Aterramento: Caixa de Inspeçao Ø 300 mm com Haste Ø 5/8" | UN | 2 | 217.46 | 29.07 | 280.68 | 561.36
16.2.9 | COM- 9509-84963796 | Composições Próprias | SPDA_Solda Exotérmica em Haste de Aterramento: Solda Exotérmica em Haste de Aterramento | UN | 15 | 264.66 | 29.07 | 341.6 | 5124
16.2.10 | COM-99375697 | Composições Próprias | *HASTE ATERRAMENTO COPERWELD 40 3/4""x3,0m | UND | 6 | 337.81 | 29.07 | 436.01 | 2616.06
16.2.11 | 00007620 | SINAPI | TRANSFORMADOR TRIFASICO DE DISTRIBUICAO, POTENCIA DE 225 KVA, TENSAO NOMINAL DE 15 KV, TENSAO SECUNDARIA DE 220/127V, EM OLEO ISOLANTE TIPO MINERAL | UN | 1 | 30749.39 | 29.07 | 39688.24 | 39688.24
16.2.12 | S10416 | ORSE | Poste circular de concreto 11/600 - Fornecimento | Un | 4 | 2015.47 | 29.07 | 2601.37 | 10405.48
16.2.13 | S04122 | ORSE | Poste circular de concreto 11/1000 - Fornecimento | Un | 1 | 2771.29 | 29.07 | 3576.9 | 3576.9
16.2.14 | 103350 | SINAPI | ALVENARIA DE VEDAÇÃO DE BLOCOS CERÂMICOS FURADOS NA HORIZONTAL DE 9X9X19 CM (ESPESSURA 9 CM) E ARGAMASSA DE ASSENTAMENTO COM PREPARO EM BETONEIRA. AF_12/2021 | M2 | 6.9 | 147.09 | 29.07 | 189.85 | 1309.97
16.2.15 | COM-08521252 | Composições Próprias | Acessórios para instalação de média tensão | UND | 1 | 14189.78 | 29.07 | 18314.75 | 18314.75
16.3 | INSTALAÇÕES ELÉTRICAS BAIXA TENSÃO | [7 empty] | 706542.01
16.3.1 | 91929 | SINAPI | CABO DE COBRE FLEXÍVEL ISOLADO, 4 MM², ANTI-CHAMA 0,6/1,0 KV, PARA CIRCUITOS TERMINAIS - FORNECIMENTO E INSTALAÇÃO. AF_03/2023 | M | 487.64 | 6.85 | 29.07 | 8.84 | 4310.74
16.3.2 | 101887 | SINAPI | CABO DE COBRE ISOLADO, 16 MM², ANTI-CHAMA 0,6/1 KV, INSTALADO EM ELETROCALHA OU PERFILADO - FORNECIMENTO E INSTALAÇÃO. AF_10/2020 | M | 135.25 | 16.57 | 29.07 | 21.39 | 2893
16.3.3 | 92984 | SINAPI | CABO DE COBRE FLEXÍVEL ISOLADO, 25 MM², ANTI-CHAMA 0,6/1,0 KV, PARA REDE ENTERRADA DE DISTRIBUIÇÃO DE ENERGIA ELÉTRICA - FORNECIMENTO E INSTALAÇÃO. AF_12/2021 | M | 924.85 | 27.47 | 29.07 | 35.46 | 32795.18
16.3.4 | COM-76750039 | Composições Próprias | COMPOSIÇÃO PARAMÉTRICA DE PONTO ELÉTRICO DE ILUMINAÇÃO, COM INTERRUPTOR SIMPLES, EM EDIFÍCIO RESIDENCIAL COM ELETRODUTO EMBUTIDO SEM NECESSIDADE DE RASGOS, INCLUSO TOMADA, ELETRODUTO, CABO E QUEBRA (SEM LUMINÁRIA E LÂMPADA). AF_11/2022 | UND | 115 | 121.66 | 29.07 | 157.03 | 18058.45
16.3.5 | COM-94504014 | Composições Próprias | COMPOSIÇÃO PARAMÉTRICA DE PONTO ELÉTRICO DE TOMADA DE USO GERAL 2P+T (10A/250V) EM EDIFÍCIO RESIDENCIAL COM ELETRODUTO EMBUTIDO SEM NECESSIDADE DE RASGOS, INCLUSO TOMADA, ELETRODUTO, CABO E QUEBRA. AF_11/2022 | und | 435 | 141.39 | 29.07 | 182.49 | 79383.15
16.3.6 | CP-S12226-43600334 | Composições Próprias | Quadro de distribuição de embutir, em chapa de aço, para até 24 disjuntores, com barramento, padrão DIN, inclusive disjuntores - Rev 01 03/2022 | un | 12 | 1354.1 | 29.07 | 1747.74 | 20972.88
16.3.7 | COM-65921335 | Composições Próprias | Quadro geral de distribuição, embutir, com barramento, em chapa de aço, medindo:1800x1100x250cm, exclusive disjuntores | UND | 2 | 6210.7 | 29.07 | 8016.15 | 16032.3
16.3.8 | COM-55497021 | Composições Próprias | *Conjunto montado de 1 Tomada 2P+T, 10A, posto horizontal, 4 | UND | 3 | 32.71 | 29.07 | 42.22 | 126.66
16.3.9 | 91833 | SINAPI | ELETRODUTO FLEXÍVEL CORRUGADO REFORÇADO, PVC, DN 20 MM (1/2"), PARA CIRCUITOS TERMINAIS, INSTALADO EM FORRO - FORNECIMENTO E INSTALAÇÃO. AF_03/2023 | M | 350.85 | 9.55 | 29.07 | 12.33 | 4325.98
16.3.10 | 91852 | SINAPI | ELETRODUTO FLEXÍVEL CORRUGADO, PVC, DN 20 MM (1/2"), PARA CIRCUITOS TERMINAIS, INSTALADO EM PAREDE - FORNECIMENTO E INSTALAÇÃO. AF_03/2023 | M | 608.94 | 7.74 | 29.07 | 9.99 | 6083.31
16.3.11 | 97669 | SINAPI | ELETRODUTO FLEXÍVEL CORRUGADO, PEAD, DN 90 (3"), PARA REDE ENTERRADA DE DISTRIBUIÇÃO DE ENERGIA ELÉTRICA - FORNECIMENTO E INSTALAÇÃO. AF_12/2021 | M | 11.93 | 16.85 | 29.07 | 21.75 | 259.48
16.3.12 | COM- 00004136 | Composições Próprias | IDR Tetrapolar 80A, 30mA | UN | 6 | 281.94 | 29.07 | 363.9 | 2183.4
16.3.13 | COM- 00004144 | Composições Próprias | Contator Tripolar 25A, 380V, 1 contato NA+1contato NF, bobina de 24V | UN | 1 | 690.91 | 29.07 | 891.76 | 891.76
16.3.14 | COM-00004153 | Composições Próprias | Relé falta de fase trifasico 380v | UN | 1 | 194.91 | 29.07 | 251.57 | 251.57
16.3.15 | COM-00004155 | Composições Próprias | Botoeira de Emergência | un | 1 | 397.41 | 29.07 | 512.94 | 512.94
16.3.16 | COM-00004156 | Composições Próprias | Botoeira Liga/Desliga | UN | 1 | 76.16 | 29.07 | 98.3 | 98.3
16.3.17 | COM- 00004161 | Composições Próprias | Luminária industrial, com soquete de porcelana, com rosca E27 e gancho para fixação em perfilado | UN | 52 | 101.76 | 29.07 | 131.34 | 6829.68
16.3.18 | 103782 | SINAPI | Plafon simples de sobrepor, liso, na cor branco, soquete E27 | UN | 115 | 33.51 | 29.07 | 43.25 | 4973.75
16.3.19 | COM- 00004163 | Composições Próprias | Lâmpada led tipo bulbo, 6500k, 12W, 1100lm, soquete E27 | UN | 52 | 63.91 | 29.07 | 82.49 | 4289.48
16.3.20 | COM- 00004074 | Composições Próprias | Chumbador parabolt com porca e arruela | UN | 526 | 228.91 | 29.07 | 295.45 | 155406.7
16.3.21 | COM-00004251 | Composições Próprias | Sinalização para Painel Eletrico | UN | 4 | 23.5 | 29.07 | 30.33 | 121.32
16.3.22 | COM-00004252 | Composições Próprias | Abraçadeira Tipo Colar, Cor Cinza em PVC, Ø 3/4″ (DN 25mm) | UN | 160 | 2.51 | 29.07 | 3.24 | 518.4
16.3.23 | 91839 | SINAPI | ELETRODUTO FLEXÍVEL LISO, PEAD, DN 32 MM (1"), PARA CIRCUITOS TERMINAIS, INSTALADO EM FORRO - FORNECIMENTO E INSTALAÇÃO. AF_03/2023 | M | 28.73 | 10.28 | 29.07 | 13.27 | 381.25
16.3.24 | 91862 | SINAPI | ELETRODUTO RÍGIDO ROSCÁVEL, PVC, DN 20 MM (1/2"), PARA CIRCUITOS TERMINAIS, INSTALADO EM FORRO - FORNECIMENTO E INSTALAÇÃO. AF_03/2023 | M | 194.92 | 8.57 | 29.07 | 11.06 | 2155.82
16.3.25 | 91863 | SINAPI | ELETRODUTO RÍGIDO ROSCÁVEL, PVC, DN 25 MM (3/4"), PARA CIRCUITOS TERMINAIS, INSTALADO EM FORRO - FORNECIMENTO E INSTALAÇÃO. AF_03/2023 | M | 540.25 | 10.18 | 29.07 | 13.14 | 7098.89
16.3.26 | 91864 | SINAPI | ELETRODUTO RÍGIDO ROSCÁVEL, PVC, DN 32 MM (1"), PARA CIRCUITOS TERMINAIS, INSTALADO EM FORRO - FORNECIMENTO E INSTALAÇÃO. AF_03/2023 | M | 16.73 | 13.94 | 29.07 | 17.99 | 300.97
16.3.27 | 91865 | SINAPI | ELETRODUTO RÍGIDO ROSCÁVEL, PVC, DN 40 MM (1 1/4"), PARA CIRCUITOS TERMINAIS, INSTALADO EM FORRO - FORNECIMENTO E INSTALAÇÃO. AF_03/2023 | M | 23.25 | 17.58 | 29.07 | 22.69 | 527.54
16.3.28 | 93011 | SINAPI | ELETRODUTO RÍGIDO ROSCÁVEL, PVC, DN 85 MM (3"), PARA REDE ENTERRADA DE DISTRIBUIÇÃO DE ENERGIA ELÉTRICA - FORNECIMENTO E INSTALAÇÃO. AF_12/2021 | M | 3.46 | 45.43 | 29.07 | 58.64 | 202.89
16.3.29 | COM-00002411 | Composições Próprias | TÊ HORIZONTAL 90º, PARA ELETROCALHA, LISA OU PERFURADA EM AÇO GALVANIZADO, LARGURA DE 100MM E ALTURA DE 50MM - FORNECIMENTO E INSTALAÇÃO | UN | 10 | 47.76 | 29.07 | 61.64 | 616.4
16.3.30 | COM- 00004208 | Composições Próprias | Tala sem reforço: aba de 50mm | UN | 264 | 34.91 | 29.07 | 45.06 | 11895.84
16.3.31 | 11.11.68 | SUDECAP | TALA RETA P/ EMENDA DE ELETROCALHA 100MM | UN | 106 | 8.7 | 29.07 | 11.23 | 1190.38
16.3.32 | COMP-S09539-00002676 | Composições Próprias | Tala plana perfurada 38mm para eletrocalha metálica (ref.: mopa ou similar) - Rev 01 | un | 120 | 5.4 | 29.07 | 6.97 | 836.4
16.3.33 | COM-070580 | Composições Próprias | CABO FLEXÍVEL PVC (70° C), 0,6/1 KV, 1,5 MM2 | M | 2032.22 | 6.33 | 29.07 | 8.17 | 16603.24
16.3.34 | C4377 | SEINFRA | CABO EM PVC 1000V 2,5 mm² | M | 9951 | 6.03 | 29.07 | 7.78 | 77418.78
16.3.35 | COM-070583 | Composições Próprias | CABO FLEXÍVEL PVC (70° C), 0,6/1 KV, 6 MM2 | M | 35.18 | 8.81 | 29.07 | 11.37 | 400
16.3.36 | COM-070586 | Composições Próprias | CABO FLEXÍVEL PVC (70° C), 0,6/1 KV, 25 MM2 | M | 924.85 | 40.67 | 29.07 | 52.49 | 48545.38
16.3.37 | COM-070515 | Composições Próprias | CABO FLEXÍVEL EPR/XLPE (90°C), 0,6/1 KV, 95 MM2 | M | 15.88 | 100.66 | 29.07 | 129.92 | 2063.13
16.3.38 | COM-070517 | Composições Próprias | CABO FLEXÍVEL EPR/XLPE (90°C), 0,6/1 KV, 150 MM2 | M | 63.53 | 151.76 | 29.07 | 195.88 | 12444.26
16.3.39 | COM-39.07.030 | Composições Próprias | Cabo de cobre de 4 mm², isolamento 0,6/1 kV - isolação EPR 90°C | M | 192.61 | 5.82 | 29.07 | 7.51 | 1446.5
16.3.40 | COM-00004258 | Composições Próprias | Barramento de Neutro de 450A (38,1x4,77mm/1.1/2"x3/16") | KG | 2.35 | 69.48 | 29.07 | 89.68 | 210.75
16.3.41 | COM-00004259 | Composições Próprias | Barramento de Terra - - 208A (19,0x3,18mm/3/4"x1/8") | KG | 0.21 | 262.13 | 29.07 | 338.33 | 71.05
16.3.42 | COM-0000388 | Composições Próprias | SAIDA LATERAL SIMPLES PARA ELETRODUTO DE : ; E 01 EM PERFILADO DE 38X38MM E 38X19MM. | UN | 57 | 4.41 | 29.07 | 5.69 | 324.33
16.3.43 | COM-00004260 | Composições Próprias | Bandeja de cabos com conexões: Perfilado perfurada, fabricado em chapa de aço galvanizada a fogo sem tampa 38x38mm | M | 234.25 | 193.08 | 29.07 | 249.21 | 58377.44
16.3.44 | COM-02902100 | Composições Próprias | Eletrocalha/Perfilado e Acessórios - Fornecimento e Instalação | UND | 1 | 79113.92 | 29.07 | 102112.34 | 102112.34
17 | DIVERSOS | [7 empty] | 49239.74
17.1 | S06191 | ORSE | Limpeza de ruas (varrição e remoção de entulhos) | m² | 4582.5 | 0.5 | 29.07 | 0.65 | 2978.63
17.2 | 103946 | SINAPI | PLANTIO DE GRAMA ESMERALDA OU SÃO CARLOS OU CURITIBANA, EM PLACAS. AF_05/2022 | M2 | 1605.43 | 19.21 | 29.07 | 24.79 | 39798.61
17.3 | COM-62393230 | Composições Próprias | LIMPEZA FINAL DA OBRA COM ÁCIDO (PISOS E PAREDES) (M2) | M2 | 1564.77 | 3.2 | 29.07 | 4.13 | 6462.5
[7 empty] | VALOR BDI TOTAL: |  | 2204981.33
[7 empty] | VALOR ORÇAMENTO: |  | 7664890.65
[7 empty] | VALOR TOTAL: |  | 9869871.98

## COMPOSICOES
1.1. COM-45635739 *MOBILIZAÇÃO DE EQUIPAMENTOS DE MACEIÓ (UND)
Equipamento Custo Horário |  |  | FONTE |  | UNID | COEFICIENTE | PREÇO UNITÁRIO | TOTAL
91395 | CAMINHÃO TOCO, PBT 14.300 KG, CARGA ÚTIL MÁX. 9.710 KG, DIST. ENTRE EIXOS 3,56 M, POTÊNCIA 185 CV, INCLUSIVE CARROCERIA FIXA ABERTA DE MADEIRA P/ TRANSPORTE GERAL DE CARGA SECA, DIMEN. APROX. 2,50 X 6,50 X 0,50 M - CHI DIURNO. AF_06/2014 |  | SINAPI |  | CHI | 6 | 46.5 | 279
73467 | CAMINHÃO TOCO, PBT 14.300 KG, CARGA ÚTIL MÁX. 9.710 KG, DIST. ENTRE EIXOS 3,56 M, POTÊNCIA 185 CV, INCLUSIVE CARROCERIA FIXA ABERTA DE MADEIRA P/ TRANSPORTE GERAL DE CARGA SECA, DIMEN. APROX. 2,50 X 6,50 X 0,50 M - CHP DIURNO. AF_06/2014 |  | SINAPI |  | CHP | 96 | 204.46 | 19628.16
[6 empty] | TOTAL Equipamento Custo Horário: |  | 19907.16
Mão de Obra com Encargos Complementares |  |  | FONTE |  | UNID | COEFICIENTE | PREÇO UNITÁRIO | TOTAL
90767 | APONTADOR OU APROPRIADOR COM ENCARGOS COMPLEMENTARES |  | SINAPI |  | H | 176 | 19.97 | 3514.72
90780 | MESTRE DE OBRAS COM ENCARGOS COMPLEMENTARES |  | SINAPI |  | H | 176 | 32.74 | 5762.24
88316 | SERVENTE COM ENCARGOS COMPLEMENTARES |  | SINAPI |  | H | 176.1265 | 16.51 | 2907.85
[6 empty] | TOTAL Mão de Obra com Encargos Complementares: |  | 12184.81
[6 empty] | VALOR: |  | 32091.97
1.2. COM-09495398 *DESMOBILIZAÇÃO DE EQUIPAMENTOS DE MACEIÓ (UND)
Equipamento Custo Horário |  |  | FONTE |  | UNID | COEFICIENTE | PREÇO UNITÁRIO | TOTAL
91395 | CAMINHÃO TOCO, PBT 14.300 KG, CARGA ÚTIL MÁX. 9.710 KG, DIST. ENTRE EIXOS 3,56 M, POTÊNCIA 185 CV, INCLUSIVE CARROCERIA FIXA ABERTA DE MADEIRA P/ TRANSPORTE GERAL DE CARGA SECA, DIMEN. APROX. 2,50 X 6,50 X 0,50 M - CHI DIURNO. AF_06/2014 |  | SINAPI |  | CHI | 6 | 46.5 | 279
73467 | CAMINHÃO TOCO, PBT 14.300 KG, CARGA ÚTIL MÁX. 9.710 KG, DIST. ENTRE EIXOS 3,56 M, POTÊNCIA 185 CV, INCLUSIVE CARROCERIA FIXA ABERTA DE MADEIRA P/ TRANSPORTE GERAL DE CARGA SECA, DIMEN. APROX. 2,50 X 6,50 X 0,50 M - CHP DIURNO. AF_06/2014 |  | SINAPI |  | CHP | 96 | 204.46 | 19628.16
[6 empty] | TOTAL Equipamento Custo Horário: |  | 19907.16
Mão de Obra com Encargos Complementares |  |  | FONTE |  | UNID | COEFICIENTE | PREÇO UNITÁRIO | TOTAL
90767 | APONTADOR OU APROPRIADOR COM ENCARGOS COMPLEMENTARES |  | SINAPI |  | H | 176 | 19.97 | 3514.72
90780 | MESTRE DE OBRAS COM ENCARGOS COMPLEMENTARES |  | SINAPI |  | H | 176 | 32.74 | 5762.24
88316 | SERVENTE COM ENCARGOS COMPLEMENTARES |  | SINAPI |  | H | 176.1265 | 16.51 | 2907.85
[6 empty] | TOTAL Mão de Obra com Encargos Complementares: |  | 12184.81
[6 empty] | VALOR: |  | 32091.97
2.1. COM-54002501 ADMINISTRAÇÃO LOCAL - INCLUINDO EXAMES, ALIMENTAÇÃO E SEGURO (MPT) (mês)
Mão de Obra com Encargos Complementares |  |  | FONTE |  | UNID | COEFICIENTE | PREÇO UNITÁRIO | TOTAL
93563 | ALMOXARIFE COM ENCARGOS COMPLEMENTARES |  | SINAPI |  | MES | 1 | 3378.07 | 3378.07
93564 | APONTADOR OU APROPRIADOR COM ENCARGOS COMPLEMENTARES |  | SINAPI |  | MES | 0.5 | 3492.71 | 1746.36
93566 | AUXILIAR DE ESCRITORIO COM ENCARGOS COMPLEMENTARES |  | SINAPI |  | MES | 1 | 2459.58 | 2459.58
101390 | AUXILIAR TÉCNICO / ASSISTENTE DE ENGENHARIA COM ENCARGOS COMPLEMENTARES |  | SINAPI |  | MES | 1 | 4456.91 | 4456.91
93572 | ENCARREGADO GERAL DE OBRAS COM ENCARGOS COMPLEMENTARES |  | SINAPI |  | MES | 1 | 3832.41 | 3832.41
93568 | ENGENHEIRO CIVIL DE OBRA SENIOR COM ENCARGOS COMPLEMENTARES |  | SINAPI |  | MES | 0.4 | 27014.7 | 10805.88
94295 | MESTRE DE OBRAS COM ENCARGOS COMPLEMENTARES |  | SINAPI |  | MES | 1 | 5715.59 | 5715.59
88316 | SERVENTE COM ENCARGOS COMPLEMENTARES |  | SINAPI |  | H | 110 | 16.51 | 1816.1
100321 | TÉCNICO EM SEGURANÇA DO TRABALHO COM ENCARGOS COMPLEMENTARES |  | SINAPI |  | MES | 1 | 4045.55 | 4045.55
100289 | VIGIA DIURNO COM ENCARGOS COMPLEMENTARES |  | SINAPI |  | H | 180 | 16.8 | 3024
88326 | VIGIA NOTURNO COM ENCARGOS COMPLEMENTARES |  | SINAPI |  | H | 180 | 20.01 | 3601.8
[6 empty] | TOTAL Mão de Obra com Encargos Complementares: |  | 44882.25
[6 empty] | VALOR: |  | 44882.25
3.1. 93208 EXECUÇÃO DE ALMOXARIFADO EM CANTEIRO DE OBRA EM CHAPA DE MADEIRA COMPENSADA, INCLUSO PRATELEIRAS. AF_02/2016 (M2)
Material |  |  | FONTE |  | UNID | COEFICIENTE | PREÇO UNITÁRIO | TOTAL
00004513 | CAIBRO 5 X 5 CM EM PINUS, MISTA OU EQUIVALENTE DA REGIAO - BRUTA |  | SINAPI |  | M | 3.4844 | 8.49 | 29.58
00010886 | EXTINTOR DE INCENDIO PORTATIL COM CARGA DE AGUA PRESSURIZADA DE 10 L, CLASSE A |  | SINAPI |  | UN | 0.0252 | 223.12 | 5.62
00010891 | EXTINTOR DE INCENDIO PORTATIL COM CARGA DE PO QUIMICO SECO (PQS) DE 4 KG, CLASSE BC |  | SINAPI |  | UN | 0.0252 | 215.76 | 5.43
00011455 | FERROLHO COM FECHO / TRINCO REDONDO, EM ACO GALVANIZADO / ZINCADO, DE SOBREPOR, COM COMPRIMENTO DE 8" E ESPESSURA MINIMA DA CHAPA DE 1,50 MM |  | SINAPI |  | UN | 0.0252 | 17.07 | 0.43
00011587 | FORRO DE PVC LISO, BRANCO, REGUA DE 10 CM, ESPESSURA DE 8 MM A 10 MM (COM COLOCACAO / SEM ESTRUTURA METALICA) |  | SINAPI |  | M2 | 1 | 100.52 | 100.52
00006193 | TABUA NAO APARELHADA *2,5 X 20* CM, EM MACARANDUBA, ANGELIM OU EQUIVALENTE DA REGIAO - BRUTA |  | SINAPI |  | M | 3.9174 | 13.89 | 54.41
[6 empty] | TOTAL Material: |  | 195.99
Mão de Obra com Encargos Complementares |  |  | FONTE |  | UNID | COEFICIENTE | PREÇO UNITÁRIO | TOTAL
88262 | CARPINTEIRO DE FORMAS COM ENCARGOS COMPLEMENTARES |  | SINAPI |  | H | 0.9794 | 20.37 | 19.95
[6 empty] | TOTAL Mão de Obra com Encargos Complementares: |  | 19.95
Serviço |  |  | FONTE |  | UNID | COEFICIENTE | PREÇO UNITÁRIO | TOTAL
101165 | ALVENARIA DE EMBASAMENTO COM BLOCO ESTRUTURAL DE CONCRETO, DE 14X19X29CM E ARGAMASSA DE ASSENTAMENTO COM PREPARO EM BETONEIRA. AF_05/2020 |  | SINAPI |  | M3 | 0.0269 | 804.8 | 21.64
91924 | CABO DE COBRE FLEXÍVEL ISOLADO, 1,5 MM², ANTI-CHAMA 450/750 V, PARA CIRCUITOS TERMINAIS - FORNECIMENTO E INSTALAÇÃO. AF_03/2023 |  | SINAPI |  | M | 0.6219 | 2.79 | 1.73
91926 | CABO DE COBRE FLEXÍVEL ISOLADO, 2,5 MM², ANTI-CHAMA 450/750 V, PARA CIRCUITOS TERMINAIS - FORNECIMENTO E INSTALAÇÃO. AF_03/2023 |  | SINAPI |  | M | 0.6798 | 4.09 | 2.78
91937 | CAIXA OCTOGONAL 3" X 3", PVC, INSTALADA EM LAJE - FORNECIMENTO E INSTALAÇÃO. AF_03/2023 |  | SINAPI |  | UN | 0.1259 | 12.51 | 1.57
95805 | CONDULETE DE PVC, TIPO B, PARA ELETRODUTO DE PVC SOLDÁVEL DN 25 MM (3/4''), APARENTE - FORNECIMENTO E INSTALAÇÃO. AF_10/2022 |  | SINAPI |  | UN | 0.0504 | 17.88 | 0.9
95811 | CONDULETE DE PVC, TIPO LB, PARA ELETRODUTO DE PVC SOLDÁVEL DN 25 MM (3/4''), APARENTE - FORNECIMENTO E INSTALAÇÃO. AF_10/2022 |  | SINAPI |  | UN | 0.0252 | 14.72 | 0.37
91911 | CURVA 90 GRAUS PARA ELETRODUTO, PVC, ROSCÁVEL, DN 20 MM (1/2"), PARA CIRCUITOS TERMINAIS, INSTALADA EM PAREDE - FORNECIMENTO E INSTALAÇÃO. AF_03/2023 |  | SINAPI |  | UN | 0.0755 | 13.5 | 1.01
101891 | DISJUNTOR MONOPOLAR TIPO NEMA, CORRENTE NOMINAL DE 35 ATÉ 50A - FORNECIMENTO E INSTALAÇÃO. AF_10/2020 |  | SINAPI |  | UN | 0.0504 | 31.79 | 1.6
91862 | ELETRODUTO RÍGIDO ROSCÁVEL, PVC, DN 20 MM (1/2"), PARA CIRCUITOS TERMINAIS, INSTALADO EM FORRO - FORNECIMENTO E INSTALAÇÃO. AF_03/2023 |  | SINAPI |  | M | 0.2518 | 8.57 | 2.15
91870 | ELETRODUTO RÍGIDO ROSCÁVEL, PVC, DN 20 MM (1/2"), PARA CIRCUITOS TERMINAIS, INSTALADO EM PAREDE - FORNECIMENTO E INSTALAÇÃO. AF_03/2023 |  | SINAPI |  | M | 0.2266 | 11.03 | 2.49
93358 | ESCAVAÇÃO MANUAL DE VALA COM PROFUNDIDADE MENOR OU IGUAL A 1,30 M. AF_02/2021 |  | SINAPI |  | M3 | 0.0262 | 65.31 | 1.71
91170 | FIXAÇÃO DE TUBOS HORIZONTAIS DE PVC, CPVC OU COBRE DIÂMETROS MENORES OU IGUAIS A 40 MM OU ELETROCALHAS ATÉ 150MM DE LARGURA, COM ABRAÇADEIRA METÁLICA RÍGIDA TIPO D 1/2?, FIXADA EM PERFILADO EM LAJE. AF_05/2015 |  | SINAPI |  | M | 0.2518 | 2.86 | 0.72
91173 | FIXAÇÃO DE TUBOS VERTICAIS DE PPR DIÂMETROS MENORES OU IGUAIS A 40 MM COM ABRAÇADEIRA METÁLICA RÍGIDA TIPO D 1/2", FIXADA EM PERFILADO EM ALVENARIA. AF_05/2015 |  | SINAPI |  | M | 0.2266 | 1.45 | 0.32
92025 | INTERRUPTOR SIMPLES (1 MÓDULO) COM 2 TOMADAS DE EMBUTIR 2P+T 10 A, INCLUINDO SUPORTE E PLACA - FORNECIMENTO E INSTALAÇÃO. AF_03/2023 |  | SINAPI |  | UN | 0.0252 | 62.43 | 1.57
94559 | JANELA DE AÇO TIPO BASCULANTE PARA VIDROS, COM BATENTE, FERRAGENS E PINTURA ANTICORROSIVA. EXCLUSIVE VIDROS, ACABAMENTO, ALIZAR E CONTRAMARCO. FORNECIMENTO E INSTALAÇÃO. AF_12/2019 |  | SINAPI |  | M2 | 0.0755 | 612.61 | 46.25
97611 | LÂMPADA COMPACTA FLUORESCENTE DE 15 W, BASE E27 - FORNECIMENTO E INSTALAÇÃO. AF_02/2020 |  | SINAPI |  | UN | 0.0252 | 23.21 | 0.58
95240 | LASTRO DE CONCRETO MAGRO, APLICADO EM PISOS, LAJES SOBRE SOLO OU RADIERS, ESPESSURA DE 3 CM. AF_07/2016 |  | SINAPI |  | M2 | 0.006 | 15.88 | 0.09
95241 | LASTRO DE CONCRETO MAGRO, APLICADO EM PISOS, LAJES SOBRE SOLO OU RADIERS, ESPESSURA DE 5 CM. AF_07/2016 |  | SINAPI |  | M2 | 1.4396 | 26.48 | 38.12
97586 | LUMINÁRIA TIPO CALHA, DE SOBREPOR, COM 2 LÂMPADAS TUBULARES FLUORESCENTES DE 36 W, COM REATOR DE PARTIDA RÁPIDA - FORNECIMENTO E INSTALAÇÃO. AF_02/2020 |  | SINAPI |  | UN | 0.1007 | 157.26 | 15.83
97593 | LUMINÁRIA TIPO SPOT, DE SOBREPOR, COM 1 LÂMPADA FLUORESCENTE DE 15 W, SEM REATOR - FORNECIMENTO E INSTALAÇÃO. AF_02/2020 |  | SINAPI |  | UN | 0.0252 | 142.51 | 3.59
98445 | PAREDE DE MADEIRA COMPENSADA PARA CONSTRUÇÃO TEMPORÁRIA EM CHAPA SIMPLES, EXTERNA, COM ÁREA LÍQUIDA MAIOR OU IGUAL A 6 M², COM VÃO. AF_05/2018 |  | SINAPI |  | M2 | 0.5495 | 149.53 | 82.16
98441 | PAREDE DE MADEIRA COMPENSADA PARA CONSTRUÇÃO TEMPORÁRIA EM CHAPA SIMPLES, EXTERNA, COM ÁREA LÍQUIDA MAIOR OU IGUAL A 6 M², SEM VÃO. AF_05/2018 |  | SINAPI |  | M2 | 0.3517 | 126.3 | 44.41
98446 | PAREDE DE MADEIRA COMPENSADA PARA CONSTRUÇÃO TEMPORÁRIA EM CHAPA SIMPLES, EXTERNA, COM ÁREA LÍQUIDA MENOR QUE 6 M², COM VÃO. AF_05/2018 |  | SINAPI |  | M2 | 0.4284 | 188.44 | 80.72
98442 | PAREDE DE MADEIRA COMPENSADA PARA CONSTRUÇÃO TEMPORÁRIA EM CHAPA SIMPLES, EXTERNA, COM ÁREA LÍQUIDA MENOR QUE 6 M², SEM VÃO. AF_05/2018 |  | SINAPI |  | M2 | 0.4048 | 128.83 | 52.15
98447 | PAREDE DE MADEIRA COMPENSADA PARA CONSTRUÇÃO TEMPORÁRIA EM CHAPA SIMPLES, INTERNA, COM ÁREA LÍQUIDA MAIOR OU IGUAL A 6 M², COM VÃO. AF_05/2018 |  | SINAPI |  | M2 | 0.0439 | 129.48 | 5.68
98443 | PAREDE DE MADEIRA COMPENSADA PARA CONSTRUÇÃO TEMPORÁRIA EM CHAPA SIMPLES, INTERNA, COM ÁREA LÍQUIDA MAIOR OU IGUAL A 6 M², SEM VÃO. AF_05/2018 |  | SINAPI |  | M2 | 0.0281 | 111.91 | 3.14
98448 | PAREDE DE MADEIRA COMPENSADA PARA CONSTRUÇÃO TEMPORÁRIA EM CHAPA SIMPLES, INTERNA, COM ÁREA LÍQUIDA MENOR QUE 6 M², COM VÃO. AF_05/2018 |  | SINAPI |  | M2 | 0.0342 | 159.59 | 5.45
98444 | PAREDE DE MADEIRA COMPENSADA PARA CONSTRUÇÃO TEMPORÁRIA EM CHAPA SIMPLES, INTERNA, COM ÁREA LÍQUIDA MENOR QUE 6 M², SEM VÃO. AF_05/2018 |  | SINAPI |  | M2 | 0.0323 | 113.71 | 3.67
88489 | PINTURA LÁTEX ACRÍLICA PREMIUM, APLICAÇÃO MANUAL EM PAREDES, DUAS DEMÃOS. AF_04/2023 |  | SINAPI |  | M2 | 3.7457 | 10.7 | 40.07
91341 | PORTA EM ALUMÍNIO DE ABRIR TIPO VENEZIANA COM GUARNIÇÃO, FIXAÇÃO COM PARAFUSOS - FORNECIMENTO E INSTALAÇÃO. AF_12/2019 |  | SINAPI |  | M2 | 0.0634 | 655.59 | 41.56
101876 | QUADRO DE DISTRIBUIÇÃO DE ENERGIA EM PVC, DE EMBUTIR, SEM BARRAMENTO, PARA 6 DISJUNTORES - FORNECIMENTO E INSTALAÇÃO. AF_10/2020 |  | SINAPI |  | UN | 0.0252 | 71.51 | 1.8
96995 | REATERRO MANUAL APILOADO COM SOQUETE. AF_10/2017 |  | SINAPI |  | M3 | 0.0067 | 39.6 | 0.26
94210 | TELHAMENTO COM TELHA ONDULADA DE FIBROCIMENTO E = 6 MM, COM RECOBRIMENTO LATERAL DE 1 1/4 DE ONDA PARA TELHADO COM INCLINAÇÃO MÁXIMA DE 10°, COM ATÉ 2 ÁGUAS, INCLUSO IÇAMENTO. AF_07/2019 |  | SINAPI |  | M2 | 1.4396 | 71.61 | 103.08
92000 | TOMADA BAIXA DE EMBUTIR (1 MÓDULO), 2P+T 10 A, INCLUINDO SUPORTE E PLACA - FORNECIMENTO E INSTALAÇÃO. AF_03/2023 |  | SINAPI |  | UN | 0.0504 | 27.3 | 1.37
92543 | TRAMA DE MADEIRA COMPOSTA POR TERÇAS PARA TELHADOS DE ATÉ 2 ÁGUAS PARA TELHA ONDULADA DE FIBROCIMENTO, METÁLICA, PLÁSTICA OU TERMOACÚSTICA, INCLUSO TRANSPORTE VERTICAL. AF_07/2019 |  | SINAPI |  | M2 | 1.4396 | 17.53 | 25.23
[6 empty] | TOTAL Serviço: |  | 635.77
[6 empty] | VALOR: |  | 851.71
3.2. 93207 EXECUÇÃO DE ESCRITÓRIO EM CANTEIRO DE OBRA EM CHAPA DE MADEIRA COMPENSADA, NÃO INCLUSO MOBILIÁRIO E EQUIPAMENTOS. AF_02/2016 (M2)
Material |  |  | FONTE |  | UNID | COEFICIENTE | PREÇO UNITÁRIO | TOTAL
00010886 | EXTINTOR DE INCENDIO PORTATIL COM CARGA DE AGUA PRESSURIZADA DE 10 L, CLASSE A |  | SINAPI |  | UN | 0.0193 | 223.12 | 4.3
00010891 | EXTINTOR DE INCENDIO PORTATIL COM CARGA DE PO QUIMICO SECO (PQS) DE 4 KG, CLASSE BC |  | SINAPI |  | UN | 0.0193 | 215.76 | 4.16
00003080 | FECHADURA ESPELHO PARA PORTA EXTERNA, EM ACO INOX (MAQUINA, TESTA E CONTRA-TESTA) E EM ZAMAC (MACANETA, LINGUETA E TRINCOS) COM ACABAMENTO CROMADO, MAQUINA DE 40 MM, INCLUINDO CHAVE TIPO CILINDRO |  | SINAPI |  | CJ | 0.0578 | 65.45 | 3.78
00003097 | FECHADURA ROSETA REDONDA PARA PORTA DE BANHEIRO, EM ACO INOX (MAQUINA, TESTA E CONTRA-TESTA) E EM ZAMAC (MACANETA, LINGUETA E TRINCOS) COM ACABAMENTO CROMADO, MAQUINA DE 40 MM, INCLUINDO CHAVE TIPO TRANQUETA |  | SINAPI |  | CJ | 0.0385 | 73.28 | 2.82
00011587 | FORRO DE PVC LISO, BRANCO, REGUA DE 10 CM, ESPESSURA DE 8 MM A 10 MM (COM COLOCACAO / SEM ESTRUTURA METALICA) |  | SINAPI |  | M2 | 0.9938 | 100.52 | 99.89
[6 empty] | TOTAL Material: |  | 114.95
Serviço |  |  | FONTE |  | UNID | COEFICIENTE | PREÇO UNITÁRIO | TOTAL
89173 | (COMPOSIÇÃO REPRESENTATIVA) DO SERVIÇO DE EMBOÇO/MASSA ÚNICA, APLICADO MANUALMENTE, TRAÇO 1:2:8, EM BETONEIRA DE 400L, PAREDES INTERNAS, COM EXECUÇÃO DE TALISCAS, EDIFICAÇÃO HABITACIONAL UNIFAMILIAR (CASAS) E EDIFICAÇÃO PÚBLICA PADRÃO. AF_12/2014 |  | SINAPI |  | M2 | 0.2047 | 32.57 | 6.66
89171 | (COMPOSIÇÃO REPRESENTATIVA) DO SERVIÇO DE REVESTIMENTO CERÂMICO PARA PISO COM PLACAS TIPO ESMALTADA EXTRA DE DIMENSÕES 35X35 CM, PARA EDIFICAÇÃO HABITACIONAL UNIFAMILIAR (CASA) E EDIFICAÇÃO PÚBLICA PADRÃO. AF_11/2014 |  | SINAPI |  | M2 | 0.0806 | 56.51 | 4.55
101165 | ALVENARIA DE EMBASAMENTO COM BLOCO ESTRUTURAL DE CONCRETO, DE 14X19X29CM E ARGAMASSA DE ASSENTAMENTO COM PREPARO EM BETONEIRA. AF_05/2020 |  | SINAPI |  | M3 | 0.0239 | 804.8 | 19.23
103328 | ALVENARIA DE VEDAÇÃO DE BLOCOS CERÂMICOS FURADOS NA HORIZONTAL DE 9X19X19 CM (ESPESSURA 9 CM) E ARGAMASSA DE ASSENTAMENTO COM PREPARO EM BETONEIRA. AF_12/2021 |  | SINAPI |  | M2 | 0.1023 | 74.22 | 7.59
86934 | BANCADA DE MÁRMORE SINTÉTICO 120 X 60CM, COM CUBA INTEGRADA, INCLUSO SIFÃO TIPO FLEXÍVEL EM PVC, VÁLVULA EM PLÁSTICO CROMADO TIPO AMERICANA E TORNEIRA CROMADA LONGA, DE PAREDE, PADRÃO POPULAR - FORNECIMENTO E INSTALAÇÃO. AF_01/2020 |  | SINAPI |  | UN | 0.0193 | 341.01 | 6.58
91924 | CABO DE COBRE FLEXÍVEL ISOLADO, 1,5 MM², ANTI-CHAMA 450/750 V, PARA CIRCUITOS TERMINAIS - FORNECIMENTO E INSTALAÇÃO. AF_03/2023 |  | SINAPI |  | M | 1.4165 | 2.79 | 3.95
92981 | CABO DE COBRE FLEXÍVEL ISOLADO, 16 MM², ANTI-CHAMA 450/750 V, PARA DISTRIBUIÇÃO - FORNECIMENTO E INSTALAÇÃO. AF_12/2015 |  | SINAPI |  | M | 0.1927 | 15.87 | 3.05
91926 | CABO DE COBRE FLEXÍVEL ISOLADO, 2,5 MM², ANTI-CHAMA 450/750 V, PARA CIRCUITOS TERMINAIS - FORNECIMENTO E INSTALAÇÃO. AF_03/2023 |  | SINAPI |  | M | 3.4689 | 4.09 | 14.18
91928 | CABO DE COBRE FLEXÍVEL ISOLADO, 4 MM², ANTI-CHAMA 450/750 V, PARA CIRCUITOS TERMINAIS - FORNECIMENTO E INSTALAÇÃO. AF_03/2023 |  | SINAPI |  | M | 2.0235 | 6.39 | 12.93
98283 | CABO TELEFÔNICO CCI-50 4 PARES, SEM BLINDAGEM, INSTALADO EM DISTRIBUIÇÃO DE EDIFICAÇÃO RESIDENCIAL - FORNECIMENTO E INSTALAÇÃO. AF_11/2019 |  | SINAPI |  | M | 0.6167 | 8.1 | 4.99
100556 | CAIXA DE PASSAGEM PARA TELEFONE 15X15X10CM (SOBREPOR), FORNECIMENTO E INSTALACAO. AF_11/2019 |  | SINAPI |  | UN | 0.0193 | 45.5 | 0.87
97886 | CAIXA ENTERRADA ELÉTRICA RETANGULAR, EM ALVENARIA COM TIJOLOS CERÂMICOS MACIÇOS, FUNDO COM BRITA, DIMENSÕES INTERNAS: 0,3X0,3X0,3 M. AF_12/2020 |  | SINAPI |  | UN | 0.0385 | 140.25 | 5.39
97906 | CAIXA ENTERRADA HIDRÁULICA RETANGULAR, EM ALVENARIA COM BLOCOS DE CONCRETO, DIMENSÕES INTERNAS: 0,6X0,6X0,6 M PARA REDE DE ESGOTO. AF_12/2020 |  | SINAPI |  | UN | 0.0193 | 372.93 | 7.19
91937 | CAIXA OCTOGONAL 3" X 3", PVC, INSTALADA EM LAJE - FORNECIMENTO E INSTALAÇÃO. AF_03/2023 |  | SINAPI |  | UN | 0.1734 | 12.51 | 2.16
89482 | CAIXA SIFONADA, PVC, DN 100 X 100 X 50 MM, FORNECIDA E INSTALADA EM RAMAIS DE ENCAMINHAMENTO DE ÁGUA PLUVIAL. AF_06/2022 |  | SINAPI |  | UN | 0.0385 | 32.52 | 1.25
87885 | CHAPISCO APLICADO NO TETO OU EM ALVENARIA E ESTRUTURA, COM ROLO PARA TEXTURA ACRÍLICA. ARGAMASSA INDUSTRIALIZADA COM PREPARO EM MISTURADOR 300 KG. AF_10/2022 |  | SINAPI |  | M2 | 0.2047 | 9.45 | 1.93
90466 | CHUMBAMENTO LINEAR EM ALVENARIA PARA RAMAIS/DISTRIBUIÇÃO COM DIÂMETROS MENORES OU IGUAIS A 40 MM. AF_05/2015 |  | SINAPI |  | M | 0.1002 | 12.1 | 1.21
95805 | CONDULETE DE PVC, TIPO B, PARA ELETRODUTO DE PVC SOLDÁVEL DN 25 MM (3/4''), APARENTE - FORNECIMENTO E INSTALAÇÃO. AF_10/2022 |  | SINAPI |  | UN | 0.2891 | 17.88 | 5.16
95811 | CONDULETE DE PVC, TIPO LB, PARA ELETRODUTO DE PVC SOLDÁVEL DN 25 MM (3/4''), APARENTE - FORNECIMENTO E INSTALAÇÃO. AF_10/2022 |  | SINAPI |  | UN | 0.1349 | 14.72 | 1.98
91911 | CURVA 90 GRAUS PARA ELETRODUTO, PVC, ROSCÁVEL, DN 20 MM (1/2"), PARA CIRCUITOS TERMINAIS, INSTALADA EM PAREDE - FORNECIMENTO E INSTALAÇÃO. AF_03/2023 |  | SINAPI |  | UN | 0.1927 | 13.5 | 2.6
89748 | CURVA CURTA 90 GRAUS, PVC, SERIE NORMAL, ESGOTO PREDIAL, DN 100 MM, JUNTA ELÁSTICA, FORNECIDO E INSTALADO EM RAMAL DE DESCARGA OU RAMAL DE ESGOTO SANITÁRIO. AF_08/2022 |  | SINAPI |  | UN | 0.0578 | 41.81 | 2.41
101891 | DISJUNTOR MONOPOLAR TIPO NEMA, CORRENTE NOMINAL DE 35 ATÉ 50A - FORNECIMENTO E INSTALAÇÃO. AF_10/2020 |  | SINAPI |  | UN | 0.1734 | 31.79 | 5.51
91862 | ELETRODUTO RÍGIDO ROSCÁVEL, PVC, DN 20 MM (1/2"), PARA CIRCUITOS TERMINAIS, INSTALADO EM FORRO - FORNECIMENTO E INSTALAÇÃO. AF_03/2023 |  | SINAPI |  | M | 0.53 | 8.57 | 4.54
91870 | ELETRODUTO RÍGIDO ROSCÁVEL, PVC, DN 20 MM (1/2"), PARA CIRCUITOS TERMINAIS, INSTALADO EM PAREDE - FORNECIMENTO E INSTALAÇÃO. AF_03/2023 |  | SINAPI |  | M | 1.7344 | 11.03 | 19.13
93358 | ESCAVAÇÃO MANUAL DE VALA COM PROFUNDIDADE MENOR OU IGUAL A 1,30 M. AF_02/2021 |  | SINAPI |  | M3 | 0.0233 | 65.31 | 1.52
91170 | FIXAÇÃO DE TUBOS HORIZONTAIS DE PVC, CPVC OU COBRE DIÂMETROS MENORES OU IGUAIS A 40 MM OU ELETROCALHAS ATÉ 150MM DE LARGURA, COM ABRAÇADEIRA METÁLICA RÍGIDA TIPO D 1/2?, FIXADA EM PERFILADO EM LAJE. AF_05/2015 |  | SINAPI |  | M | 0.53 | 2.86 | 1.51
91173 | FIXAÇÃO DE TUBOS VERTICAIS DE PPR DIÂMETROS MENORES OU IGUAIS A 40 MM COM ABRAÇADEIRA METÁLICA RÍGIDA TIPO D 1/2", FIXADA EM PERFILADO EM ALVENARIA. AF_05/2015 |  | SINAPI |  | M | 1.7344 | 1.45 | 2.51
96985 | HASTE DE ATERRAMENTO 5/8 PARA SPDA - FORNECIMENTO E INSTALAÇÃO. AF_12/2017 |  | SINAPI |  | UN | 0.0385 | 67.53 | 2.59
92023 | INTERRUPTOR SIMPLES (1 MÓDULO) COM 1 TOMADA DE EMBUTIR 2P+T 10 A, INCLUINDO SUPORTE E PLACA - FORNECIMENTO E INSTALAÇÃO. AF_03/2023 |  | SINAPI |  | UN | 0.1349 | 44.18 | 5.95
94559 | JANELA DE AÇO TIPO BASCULANTE PARA VIDROS, COM BATENTE, FERRAGENS E PINTURA ANTICORROSIVA. EXCLUSIVE VIDROS, ACABAMENTO, ALIZAR E CONTRAMARCO. FORNECIMENTO E INSTALAÇÃO. AF_12/2019 |  | SINAPI |  | M2 | 0.0289 | 612.61 | 17.7
100665 | JANELA DE MADEIRA - CEDRINHO/ANGELIM OU EQUIVALENTE DA REGIÃO - DE ABRIR COM 4 FOLHAS (2 VENEZIANAS E 2 GUILHOTINAS PARA VIDRO), COM BATENTE, ALIZAR E FERRAGENS. EXCLUSIVE VIDROS, ACABAMENTO E CONTRAMARCO. FORNECIMENTO E INSTALAÇÃO. AF_12/2019 |  | SINAPI |  | M2 | 0.0964 | 635.58 | 61.26
89726 | JOELHO 45 GRAUS, PVC, SERIE NORMAL, ESGOTO PREDIAL, DN 40 MM, JUNTA SOLDÁVEL, FORNECIDO E INSTALADO EM RAMAL DE DESCARGA OU RAMAL DE ESGOTO SANITÁRIO. AF_08/2022 |  | SINAPI |  | UN | 0.0578 | 8.96 | 0.51
89724 | JOELHO 90 GRAUS, PVC, SERIE NORMAL, ESGOTO PREDIAL, DN 40 MM, JUNTA SOLDÁVEL, FORNECIDO E INSTALADO EM RAMAL DE DESCARGA OU RAMAL DE ESGOTO SANITÁRIO. AF_08/2022 |  | SINAPI |  | UN | 0.0771 | 8.73 | 0.67
89731 | JOELHO 90 GRAUS, PVC, SERIE NORMAL, ESGOTO PREDIAL, DN 50 MM, JUNTA ELÁSTICA, FORNECIDO E INSTALADO EM RAMAL DE DESCARGA OU RAMAL DE ESGOTO SANITÁRIO. AF_08/2022 |  | SINAPI |  | UN | 0.0193 | 14.06 | 0.27
97611 | LÂMPADA COMPACTA FLUORESCENTE DE 15 W, BASE E27 - FORNECIMENTO E INSTALAÇÃO. AF_02/2020 |  | SINAPI |  | UN | 0.0385 | 23.21 | 0.89
97612 | LÂMPADA COMPACTA FLUORESCENTE DE 20 W, BASE E27 - FORNECIMENTO E INSTALAÇÃO. AF_02/2020 |  | SINAPI |  | UN | 0.0385 | 25.31 | 0.97
95240 | LASTRO DE CONCRETO MAGRO, APLICADO EM PISOS, LAJES SOBRE SOLO OU RADIERS, ESPESSURA DE 3 CM. AF_07/2016 |  | SINAPI |  | M2 | 0.0054 | 15.88 | 0.08
95241 | LASTRO DE CONCRETO MAGRO, APLICADO EM PISOS, LAJES SOBRE SOLO OU RADIERS, ESPESSURA DE 5 CM. AF_07/2016 |  | SINAPI |  | M2 | 1.3559 | 26.48 | 35.9
86943 | LAVATÓRIO LOUÇA BRANCA SUSPENSO, 29,5 X 39CM OU EQUIVALENTE, PADRÃO POPULAR, INCLUSO SIFÃO FLEXÍVEL EM PVC, VÁLVULA E ENGATE FLEXÍVEL 30CM EM PLÁSTICO E TORNEIRA CROMADA DE MESA, PADRÃO POPULAR - FORNECIMENTO E INSTALAÇÃO. AF_01/2020 |  | SINAPI |  | UN | 0.0385 | 237.76 | 9.15
97586 | LUMINÁRIA TIPO CALHA, DE SOBREPOR, COM 2 LÂMPADAS TUBULARES FLUORESCENTES DE 36 W, COM REATOR DE PARTIDA RÁPIDA - FORNECIMENTO E INSTALAÇÃO. AF_02/2020 |  | SINAPI |  | UN | 0.1156 | 157.26 | 18.17
97593 | LUMINÁRIA TIPO SPOT, DE SOBREPOR, COM 1 LÂMPADA FLUORESCENTE DE 15 W, SEM REATOR - FORNECIMENTO E INSTALAÇÃO. AF_02/2020 |  | SINAPI |  | UN | 0.0771 | 142.51 | 10.98
87548 | MASSA ÚNICA, PARA RECEBIMENTO DE PINTURA, EM ARGAMASSA TRAÇO 1:2:8, PREPARO MANUAL, APLICADA MANUALMENTE EM FACES INTERNAS DE PAREDES, ESPESSURA DE 10MM, COM EXECUÇÃO DE TALISCAS. AF_06/2014 |  | SINAPI |  | M2 | 0.0385 | 22.83 | 0.87
98445 | PAREDE DE MADEIRA COMPENSADA PARA CONSTRUÇÃO TEMPORÁRIA EM CHAPA SIMPLES, EXTERNA, COM ÁREA LÍQUIDA MAIOR OU IGUAL A 6 M², COM VÃO. AF_05/2018 |  | SINAPI |  | M2 | 0.4654 | 149.53 | 69.59
98441 | PAREDE DE MADEIRA COMPENSADA PARA CONSTRUÇÃO TEMPORÁRIA EM CHAPA SIMPLES, EXTERNA, COM ÁREA LÍQUIDA MAIOR OU IGUAL A 6 M², SEM VÃO. AF_05/2018 |  | SINAPI |  | M2 | 0.2979 | 126.3 | 37.62
98446 | PAREDE DE MADEIRA COMPENSADA PARA CONSTRUÇÃO TEMPORÁRIA EM CHAPA SIMPLES, EXTERNA, COM ÁREA LÍQUIDA MENOR QUE 6 M², COM VÃO. AF_05/2018 |  | SINAPI |  | M2 | 0.3629 | 188.44 | 68.38
98442 | PAREDE DE MADEIRA COMPENSADA PARA CONSTRUÇÃO TEMPORÁRIA EM CHAPA SIMPLES, EXTERNA, COM ÁREA LÍQUIDA MENOR QUE 6 M², SEM VÃO. AF_05/2018 |  | SINAPI |  | M2 | 0.3429 | 128.83 | 44.17
98447 | PAREDE DE MADEIRA COMPENSADA PARA CONSTRUÇÃO TEMPORÁRIA EM CHAPA SIMPLES, INTERNA, COM ÁREA LÍQUIDA MAIOR OU IGUAL A 6 M², COM VÃO. AF_05/2018 |  | SINAPI |  | M2 | 0.247 | 129.48 | 31.98
98443 | PAREDE DE MADEIRA COMPENSADA PARA CONSTRUÇÃO TEMPORÁRIA EM CHAPA SIMPLES, INTERNA, COM ÁREA LÍQUIDA MAIOR OU IGUAL A 6 M², SEM VÃO. AF_05/2018 |  | SINAPI |  | M2 | 0.1581 | 111.91 | 17.69
98448 | PAREDE DE MADEIRA COMPENSADA PARA CONSTRUÇÃO TEMPORÁRIA EM CHAPA SIMPLES, INTERNA, COM ÁREA LÍQUIDA MENOR QUE 6 M², COM VÃO. AF_05/2018 |  | SINAPI |  | M2 | 0.1926 | 159.59 | 30.73
98444 | PAREDE DE MADEIRA COMPENSADA PARA CONSTRUÇÃO TEMPORÁRIA EM CHAPA SIMPLES, INTERNA, COM ÁREA LÍQUIDA MENOR QUE 6 M², SEM VÃO. AF_05/2018 |  | SINAPI |  | M2 | 0.182 | 113.71 | 20.69
88489 | PINTURA LÁTEX ACRÍLICA PREMIUM, APLICAÇÃO MANUAL EM PAREDES, DUAS DEMÃOS. AF_04/2023 |  | SINAPI |  | M2 | 4.4976 | 10.7 | 48.12
89957 | PONTO DE CONSUMO TERMINAL DE ÁGUA FRIA (SUBRAMAL) COM TUBULAÇÃO DE PVC, DN 25 MM, INSTALADO EM RAMAL DE ÁGUA, INCLUSOS RASGO E CHUMBAMENTO EM ALVENARIA. AF_12/2014 |  | SINAPI |  | UN | 0.0964 | 130.15 | 12.54
90820 | PORTA DE MADEIRA PARA PINTURA, SEMI-OCA (LEVE OU MÉDIA), 60X210CM, ESPESSURA DE 3,5CM, INCLUSO DOBRADIÇAS - FORNECIMENTO E INSTALAÇÃO. AF_12/2019 |  | SINAPI |  | UN | 0.0385 | 273.05 | 10.51
90822 | PORTA DE MADEIRA PARA PINTURA, SEMI-OCA (LEVE OU MÉDIA), 80X210CM, ESPESSURA DE 3,5CM, INCLUSO DOBRADIÇAS - FORNECIMENTO E INSTALAÇÃO. AF_12/2019 |  | SINAPI |  | UN | 0.0578 | 299.23 | 17.29
91341 | PORTA EM ALUMÍNIO DE ABRIR TIPO VENEZIANA COM GUARNIÇÃO, FIXAÇÃO COM PARAFUSOS - FORNECIMENTO E INSTALAÇÃO. AF_12/2019 |  | SINAPI |  | M2 | 0.0324 | 655.59 | 21.24
101875 | QUADRO DE DISTRIBUIÇÃO DE ENERGIA EM CHAPA DE AÇO GALVANIZADO, DE EMBUTIR, COM BARRAMENTO TRIFÁSICO, PARA 12 DISJUNTORES DIN 100A - FORNECIMENTO E INSTALAÇÃO. AF_10/2020 |  | SINAPI |  | UN | 0.0193 | 518.68 | 10.01
90443 | RASGO EM ALVENARIA PARA RAMAIS/ DISTRIBUIÇÃO COM DIAMETROS MENORES OU IGUAIS A 40 MM. AF_05/2015 |  | SINAPI |  | M | 0.1002 | 11.9 | 1.19
96995 | REATERRO MANUAL APILOADO COM SOQUETE. AF_10/2017 |  | SINAPI |  | M3 | 0.006 | 39.6 | 0.23
91945 | SUPORTE PARAFUSADO COM PLACA DE ENCAIXE 4" X 2" ALTO (2,00 M DO PISO) PARA PONTO ELÉTRICO - FORNECIMENTO E INSTALAÇÃO. AF_03/2023 |  | SINAPI |  | UN | 0.0578 | 12.12 | 0.7
89796 | TE, PVC, SERIE NORMAL, ESGOTO PREDIAL, DN 100 X 100 MM, JUNTA ELÁSTICA, FORNECIDO E INSTALADO EM RAMAL DE DESCARGA OU RAMAL DE ESGOTO SANITÁRIO. AF_08/2022 |  | SINAPI |  | UN | 0.0385 | 41.94 | 1.61
89784 | TE, PVC, SERIE NORMAL, ESGOTO PREDIAL, DN 50 X 50 MM, JUNTA ELÁSTICA, FORNECIDO E INSTALADO EM RAMAL DE DESCARGA OU RAMAL DE ESGOTO SANITÁRIO. AF_08/2022 |  | SINAPI |  | UN | 0.0578 | 23.16 | 1.33
94210 | TELHAMENTO COM TELHA ONDULADA DE FIBROCIMENTO E = 6 MM, COM RECOBRIMENTO LATERAL DE 1 1/4 DE ONDA PARA TELHADO COM INCLINAÇÃO MÁXIMA DE 10°, COM ATÉ 2 ÁGUAS, INCLUSO IÇAMENTO. AF_07/2019 |  | SINAPI |  | M2 | 1.3621 | 71.61 | 97.53
92000 | TOMADA BAIXA DE EMBUTIR (1 MÓDULO), 2P+T 10 A, INCLUINDO SUPORTE E PLACA - FORNECIMENTO E INSTALAÇÃO. AF_03/2023 |  | SINAPI |  | UN | 0.0771 | 27.3 | 2.1
92008 | TOMADA BAIXA DE EMBUTIR (2 MÓDULOS), 2P+T 10 A, INCLUINDO SUPORTE E PLACA - FORNECIMENTO E INSTALAÇÃO. AF_03/2023 |  | SINAPI |  | UN | 0.1542 | 42.34 | 6.52
92543 | TRAMA DE MADEIRA COMPOSTA POR TERÇAS PARA TELHADOS DE ATÉ 2 ÁGUAS PARA TELHA ONDULADA DE FIBROCIMENTO, METÁLICA, PLÁSTICA OU TERMOACÚSTICA, INCLUSO TRANSPORTE VERTICAL. AF_07/2019 |  | SINAPI |  | M2 | 1.3621 | 17.53 | 23.87
89714 | TUBO PVC, SERIE NORMAL, ESGOTO PREDIAL, DN 100 MM, FORNECIDO E INSTALADO EM RAMAL DE DESCARGA OU RAMAL DE ESGOTO SANITÁRIO. AF_08/2022 |  | SINAPI |  | M | 0.1472 | 34.09 | 5.01
89711 | TUBO PVC, SERIE NORMAL, ESGOTO PREDIAL, DN 40 MM, FORNECIDO E INSTALADO EM RAMAL DE DESCARGA OU RAMAL DE ESGOTO SANITÁRIO. AF_08/2022 |  | SINAPI |  | M | 0.1388 | 18.87 | 2.61
89712 | TUBO PVC, SERIE NORMAL, ESGOTO PREDIAL, DN 50 MM, FORNECIDO E INSTALADO EM RAMAL DE DESCARGA OU RAMAL DE ESGOTO SANITÁRIO. AF_08/2022 |  | SINAPI |  | M | 0.1253 | 24.5 | 3.06
86888 | VASO SANITÁRIO SIFONADO COM CAIXA ACOPLADA LOUÇA BRANCA - FORNECIMENTO E INSTALAÇÃO. AF_01/2020 |  | SINAPI |  | UN | 0.0385 | 470.34 | 18.1
[6 empty] | TOTAL Serviço: |  | 920.96
[6 empty] | VALOR: |  | 1035.91
3.3. 93212 EXECUÇÃO DE SANITÁRIO E VESTIÁRIO EM CANTEIRO DE OBRA EM CHAPA DE MADEIRA COMPENSADA, NÃO INCLUSO MOBILIÁRIO. AF_02/2016 (M2)
Material |  |  | FONTE |  | UNID | COEFICIENTE | PREÇO UNITÁRIO | TOTAL
00011712 | CAIXA SIFONADA, PVC, 150 X 150 X 50 MM, COM GRELHA QUADRADA, BRANCA (NBR 5688) |  | SINAPI |  | UN | 0.0348 | 36.5 | 1.27
00003080 | FECHADURA ESPELHO PARA PORTA EXTERNA, EM ACO INOX (MAQUINA, TESTA E CONTRA-TESTA) E EM ZAMAC (MACANETA, LINGUETA E TRINCOS) COM ACABAMENTO CROMADO, MAQUINA DE 40 MM, INCLUINDO CHAVE TIPO CILINDRO |  | SINAPI |  | CJ | 0.0348 | 65.45 | 2.27
00011587 | FORRO DE PVC LISO, BRANCO, REGUA DE 10 CM, ESPESSURA DE 8 MM A 10 MM (COM COLOCACAO / SEM ESTRUTURA METALICA) |  | SINAPI |  | M2 | 0.9762 | 100.52 | 98.12
00003659 | JUNCAO SIMPLES DE REDUCAO, PVC, DN 100 X 50 MM, SERIE NORMAL PARA ESGOTO PREDIAL |  | SINAPI |  | UN | 0.0174 | 19.21 | 0.33
00003670 | JUNCAO SIMPLES, PVC, 45 GRAUS, DN 100 X 100 MM, SERIE NORMAL PARA ESGOTO PREDIAL |  | SINAPI |  | UN | 0.0348 | 24.66 | 0.85
00011697 | MICTORIO COLETIVO ACO INOX (AISI 304), E = 0,8 MM, DE *100 X 40 X 30* CM (C X A X P) |  | SINAPI |  | UN | 0.0174 | 630.2 | 10.96
00043777 | PORTA DE MADEIRA, FOLHA LEVE (NBR 15930), DE 600 X 2100 MM, E = 35 MM, NUCLEO COLMEIA, CAPA LISA EM HDF, ACABAMENTO MELAMINICO EM PADRAO MADEIRA |  | SINAPI |  | UN | 0.044762 | 222.64 | 9.96
00021112 | VALVULA DE DESCARGA EM METAL CROMADO PARA MICTORIO COM ACIONAMENTO POR PRESSAO E FECHAMENTO AUTOMATICO |  | SINAPI |  | UN | 0.0174 | 271.07 | 4.71
[6 empty] | TOTAL Material: |  | 128.47
Serviço |  |  | FONTE |  | UNID | COEFICIENTE | PREÇO UNITÁRIO | TOTAL
89173 | (COMPOSIÇÃO REPRESENTATIVA) DO SERVIÇO DE EMBOÇO/MASSA ÚNICA, APLICADO MANUALMENTE, TRAÇO 1:2:8, EM BETONEIRA DE 400L, PAREDES INTERNAS, COM EXECUÇÃO DE TALISCAS, EDIFICAÇÃO HABITACIONAL UNIFAMILIAR (CASAS) E EDIFICAÇÃO PÚBLICA PADRÃO. AF_12/2014 |  | SINAPI |  | M2 | 0.7679 | 32.57 | 25.01
89171 | (COMPOSIÇÃO REPRESENTATIVA) DO SERVIÇO DE REVESTIMENTO CERÂMICO PARA PISO COM PLACAS TIPO ESMALTADA EXTRA DE DIMENSÕES 35X35 CM, PARA EDIFICAÇÃO HABITACIONAL UNIFAMILIAR (CASA) E EDIFICAÇÃO PÚBLICA PADRÃO. AF_11/2014 |  | SINAPI |  | M2 | 0.4628 | 56.51 | 26.15
101165 | ALVENARIA DE EMBASAMENTO COM BLOCO ESTRUTURAL DE CONCRETO, DE 14X19X29CM E ARGAMASSA DE ASSENTAMENTO COM PREPARO EM BETONEIRA. AF_05/2020 |  | SINAPI |  | M3 | 0.0286 | 804.8 | 23.01
103328 | ALVENARIA DE VEDAÇÃO DE BLOCOS CERÂMICOS FURADOS NA HORIZONTAL DE 9X19X19 CM (ESPESSURA 9 CM) E ARGAMASSA DE ASSENTAMENTO COM PREPARO EM BETONEIRA. AF_12/2021 |  | SINAPI |  | M2 | 0.4675 | 74.22 | 34.69
91924 | CABO DE COBRE FLEXÍVEL ISOLADO, 1,5 MM², ANTI-CHAMA 450/750 V, PARA CIRCUITOS TERMINAIS - FORNECIMENTO E INSTALAÇÃO. AF_03/2023 |  | SINAPI |  | M | 1.253 | 2.79 | 3.49
92981 | CABO DE COBRE FLEXÍVEL ISOLADO, 16 MM², ANTI-CHAMA 450/750 V, PARA DISTRIBUIÇÃO - FORNECIMENTO E INSTALAÇÃO. AF_12/2015 |  | SINAPI |  | M | 0.2611 | 15.87 | 4.14
91926 | CABO DE COBRE FLEXÍVEL ISOLADO, 2,5 MM², ANTI-CHAMA 450/750 V, PARA CIRCUITOS TERMINAIS - FORNECIMENTO E INSTALAÇÃO. AF_03/2023 |  | SINAPI |  | M | 0.4699 | 4.09 | 1.92
91928 | CABO DE COBRE FLEXÍVEL ISOLADO, 4 MM², ANTI-CHAMA 450/750 V, PARA CIRCUITOS TERMINAIS - FORNECIMENTO E INSTALAÇÃO. AF_03/2023 |  | SINAPI |  | M | 1.0442 | 6.39 | 6.67
97886 | CAIXA ENTERRADA ELÉTRICA RETANGULAR, EM ALVENARIA COM TIJOLOS CERÂMICOS MACIÇOS, FUNDO COM BRITA, DIMENSÕES INTERNAS: 0,3X0,3X0,3 M. AF_12/2020 |  | SINAPI |  | UN | 0.0522 | 140.25 | 7.32
97906 | CAIXA ENTERRADA HIDRÁULICA RETANGULAR, EM ALVENARIA COM BLOCOS DE CONCRETO, DIMENSÕES INTERNAS: 0,6X0,6X0,6 M PARA REDE DE ESGOTO. AF_12/2020 |  | SINAPI |  | UN | 0.0348 | 372.93 | 12.97
91937 | CAIXA OCTOGONAL 3" X 3", PVC, INSTALADA EM LAJE - FORNECIMENTO E INSTALAÇÃO. AF_03/2023 |  | SINAPI |  | UN | 0.1392 | 12.51 | 1.74
87903 | CHAPISCO APLICADO EM ALVENARIA (COM PRESENÇA DE VÃOS) E ESTRUTURAS DE CONCRETO DE FACHADA, COM ROLO PARA TEXTURA ACRÍLICA. ARGAMASSA INDUSTRIALIZADA COM PREPARO EM MISTURADOR 300 KG. AF_10/2022 |  | SINAPI |  | M2 | 0.1681 | 11.22 | 1.88
87885 | CHAPISCO APLICADO NO TETO OU EM ALVENARIA E ESTRUTURA, COM ROLO PARA TEXTURA ACRÍLICA. ARGAMASSA INDUSTRIALIZADA COM PREPARO EM MISTURADOR 300 KG. AF_10/2022 |  | SINAPI |  | M2 | 0.7679 | 9.45 | 7.25
90466 | CHUMBAMENTO LINEAR EM ALVENARIA PARA RAMAIS/DISTRIBUIÇÃO COM DIÂMETROS MENORES OU IGUAIS A 40 MM. AF_05/2015 |  | SINAPI |  | M | 0.0722 | 12.1 | 0.87
100860 | CHUVEIRO ELÉTRICO COMUM CORPO PLÁSTICO, TIPO DUCHA ? FORNECIMENTO E INSTALAÇÃO. AF_01/2020 |  | SINAPI |  | UN | 0.0696 | 87.08 | 6.06
95805 | CONDULETE DE PVC, TIPO B, PARA ELETRODUTO DE PVC SOLDÁVEL DN 25 MM (3/4''), APARENTE - FORNECIMENTO E INSTALAÇÃO. AF_10/2022 |  | SINAPI |  | UN | 0.0174 | 17.88 | 0.31
95811 | CONDULETE DE PVC, TIPO LB, PARA ELETRODUTO DE PVC SOLDÁVEL DN 25 MM (3/4''), APARENTE - FORNECIMENTO E INSTALAÇÃO. AF_10/2022 |  | SINAPI |  | UN | 0.0522 | 14.72 | 0.76
91911 | CURVA 90 GRAUS PARA ELETRODUTO, PVC, ROSCÁVEL, DN 20 MM (1/2"), PARA CIRCUITOS TERMINAIS, INSTALADA EM PAREDE - FORNECIMENTO E INSTALAÇÃO. AF_03/2023 |  | SINAPI |  | UN | 0.0696 | 13.5 | 0.93
91890 | CURVA 90 GRAUS PARA ELETRODUTO, PVC, ROSCÁVEL, DN 25 MM (3/4"), PARA CIRCUITOS TERMINAIS, INSTALADA EM FORRO - FORNECIMENTO E INSTALAÇÃO. AF_03/2023 |  | SINAPI |  | UN | 0.0174 | 10.72 | 0.18
89748 | CURVA CURTA 90 GRAUS, PVC, SERIE NORMAL, ESGOTO PREDIAL, DN 100 MM, JUNTA ELÁSTICA, FORNECIDO E INSTALADO EM RAMAL DE DESCARGA OU RAMAL DE ESGOTO SANITÁRIO. AF_08/2022 |  | SINAPI |  | UN | 0.0522 | 41.81 | 2.18
101891 | DISJUNTOR MONOPOLAR TIPO NEMA, CORRENTE NOMINAL DE 35 ATÉ 50A - FORNECIMENTO E INSTALAÇÃO. AF_10/2020 |  | SINAPI |  | UN | 0.1044 | 31.79 | 3.31
91862 | ELETRODUTO RÍGIDO ROSCÁVEL, PVC, DN 20 MM (1/2"), PARA CIRCUITOS TERMINAIS, INSTALADO EM FORRO - FORNECIMENTO E INSTALAÇÃO. AF_03/2023 |  | SINAPI |  | M | 0.3307 | 8.57 | 2.83
91870 | ELETRODUTO RÍGIDO ROSCÁVEL, PVC, DN 20 MM (1/2"), PARA CIRCUITOS TERMINAIS, INSTALADO EM PAREDE - FORNECIMENTO E INSTALAÇÃO. AF_03/2023 |  | SINAPI |  | M | 0.1566 | 11.03 | 1.72
91863 | ELETRODUTO RÍGIDO ROSCÁVEL, PVC, DN 25 MM (3/4"), PARA CIRCUITOS TERMINAIS, INSTALADO EM FORRO - FORNECIMENTO E INSTALAÇÃO. AF_03/2023 |  | SINAPI |  | M | 0.1305 | 10.18 | 1.32
91871 | ELETRODUTO RÍGIDO ROSCÁVEL, PVC, DN 25 MM (3/4"), PARA CIRCUITOS TERMINAIS, INSTALADO EM PAREDE - FORNECIMENTO E INSTALAÇÃO. AF_03/2023 |  | SINAPI |  | M | 0.0261 | 12.64 | 0.32
87777 | EMBOÇO OU MASSA ÚNICA EM ARGAMASSA TRAÇO 1:2:8, PREPARO MANUAL, APLICADA MANUALMENTE EM PANOS DE FACHADA COM PRESENÇA DE VÃOS, ESPESSURA DE 25 MM. AF_08/2022 |  | SINAPI |  | M2 | 0.1681 | 48.5 | 8.15
93358 | ESCAVAÇÃO MANUAL DE VALA COM PROFUNDIDADE MENOR OU IGUAL A 1,30 M. AF_02/2021 |  | SINAPI |  | M3 | 0.0279 | 65.31 | 1.82
91305 | FECHADURA DE EMBUTIR PARA PORTA DE BANHEIRO, COMPLETA, ACABAMENTO PADRÃO POPULAR, INCLUSO EXECUÇÃO DE FURO - FORNECIMENTO E INSTALAÇÃO. AF_12/2019 |  | SINAPI |  | UN | 0.0522 | 94.71 | 4.94
91170 | FIXAÇÃO DE TUBOS HORIZONTAIS DE PVC, CPVC OU COBRE DIÂMETROS MENORES OU IGUAIS A 40 MM OU ELETROCALHAS ATÉ 150MM DE LARGURA, COM ABRAÇADEIRA METÁLICA RÍGIDA TIPO D 1/2?, FIXADA EM PERFILADO EM LAJE. AF_05/2015 |  | SINAPI |  | M | 0.4612 | 2.86 | 1.31
91173 | FIXAÇÃO DE TUBOS VERTICAIS DE PPR DIÂMETROS MENORES OU IGUAIS A 40 MM COM ABRAÇADEIRA METÁLICA RÍGIDA TIPO D 1/2", FIXADA EM PERFILADO EM ALVENARIA. AF_05/2015 |  | SINAPI |  | M | 0.1827 | 1.45 | 0.26
96985 | HASTE DE ATERRAMENTO 5/8 PARA SPDA - FORNECIMENTO E INSTALAÇÃO. AF_12/2017 |  | SINAPI |  | UN | 0.0522 | 67.53 | 3.52
91959 | INTERRUPTOR SIMPLES (2 MÓDULOS), 10A/250V, INCLUINDO SUPORTE E PLACA - FORNECIMENTO E INSTALAÇÃO. AF_03/2023 |  | SINAPI |  | UN | 0.0174 | 39.73 | 0.69
91967 | INTERRUPTOR SIMPLES (3 MÓDULOS), 10A/250V, INCLUINDO SUPORTE E PLACA - FORNECIMENTO E INSTALAÇÃO. AF_03/2023 |  | SINAPI |  | UN | 0.0174 | 53.49 | 0.93
94559 | JANELA DE AÇO TIPO BASCULANTE PARA VIDROS, COM BATENTE, FERRAGENS E PINTURA ANTICORROSIVA. EXCLUSIVE VIDROS, ACABAMENTO, ALIZAR E CONTRAMARCO. FORNECIMENTO E INSTALAÇÃO. AF_12/2019 |  | SINAPI |  | M2 | 0.0905 | 612.61 | 55.44
89724 | JOELHO 90 GRAUS, PVC, SERIE NORMAL, ESGOTO PREDIAL, DN 40 MM, JUNTA SOLDÁVEL, FORNECIDO E INSTALADO EM RAMAL DE DESCARGA OU RAMAL DE ESGOTO SANITÁRIO. AF_08/2022 |  | SINAPI |  | UN | 0.174 | 8.73 | 1.51
89731 | JOELHO 90 GRAUS, PVC, SERIE NORMAL, ESGOTO PREDIAL, DN 50 MM, JUNTA ELÁSTICA, FORNECIDO E INSTALADO EM RAMAL DE DESCARGA OU RAMAL DE ESGOTO SANITÁRIO. AF_08/2022 |  | SINAPI |  | UN | 0.0174 | 14.06 | 0.24
89970 | KIT DE REGISTRO DE PRESSÃO BRUTO DE LATÃO ¾", INCLUSIVE CONEXÕES, ROSCÁVEL, INSTALADO EM RAMAL DE ÁGUA FRIA - FORNECIMENTO E INSTALAÇÃO. AF_12/2014 |  | SINAPI |  | UN | 0.0696 | 42.47 | 2.95
95240 | LASTRO DE CONCRETO MAGRO, APLICADO EM PISOS, LAJES SOBRE SOLO OU RADIERS, ESPESSURA DE 3 CM. AF_07/2016 |  | SINAPI |  | M2 | 0.0064 | 15.88 | 0.1
95241 | LASTRO DE CONCRETO MAGRO, APLICADO EM PISOS, LAJES SOBRE SOLO OU RADIERS, ESPESSURA DE 5 CM. AF_07/2016 |  | SINAPI |  | M2 | 1.3328 | 26.48 | 35.29
86943 | LAVATÓRIO LOUÇA BRANCA SUSPENSO, 29,5 X 39CM OU EQUIVALENTE, PADRÃO POPULAR, INCLUSO SIFÃO FLEXÍVEL EM PVC, VÁLVULA E ENGATE FLEXÍVEL 30CM EM PLÁSTICO E TORNEIRA CROMADA DE MESA, PADRÃO POPULAR - FORNECIMENTO E INSTALAÇÃO. AF_01/2020 |  | SINAPI |  | UN | 0.0522 | 237.76 | 12.41
97586 | LUMINÁRIA TIPO CALHA, DE SOBREPOR, COM 2 LÂMPADAS TUBULARES FLUORESCENTES DE 36 W, COM REATOR DE PARTIDA RÁPIDA - FORNECIMENTO E INSTALAÇÃO. AF_02/2020 |  | SINAPI |  | UN | 0.1392 | 157.26 | 21.89
91882 | LUVA PARA ELETRODUTO, PVC, ROSCÁVEL, DN 20 MM (1/2"), PARA CIRCUITOS TERMINAIS, INSTALADA EM PAREDE - FORNECIMENTO E INSTALAÇÃO. AF_03/2023 |  | SINAPI |  | UN | 0.0348 | 8.24 | 0.28
91875 | LUVA PARA ELETRODUTO, PVC, ROSCÁVEL, DN 25 MM (3/4"), PARA CIRCUITOS TERMINAIS, INSTALADA EM FORRO - FORNECIMENTO E INSTALAÇÃO. AF_03/2023 |  | SINAPI |  | UN | 0.0348 | 6.67 | 0.23
87548 | MASSA ÚNICA, PARA RECEBIMENTO DE PINTURA, EM ARGAMASSA TRAÇO 1:2:8, PREPARO MANUAL, APLICADA MANUALMENTE EM FACES INTERNAS DE PAREDES, ESPESSURA DE 10MM, COM EXECUÇÃO DE TALISCAS. AF_06/2014 |  | SINAPI |  | M2 | 0.1894 | 22.83 | 4.32
98445 | PAREDE DE MADEIRA COMPENSADA PARA CONSTRUÇÃO TEMPORÁRIA EM CHAPA SIMPLES, EXTERNA, COM ÁREA LÍQUIDA MAIOR OU IGUAL A 6 M², COM VÃO. AF_05/2018 |  | SINAPI |  | M2 | 0.4081 | 149.53 | 61.02
98441 | PAREDE DE MADEIRA COMPENSADA PARA CONSTRUÇÃO TEMPORÁRIA EM CHAPA SIMPLES, EXTERNA, COM ÁREA LÍQUIDA MAIOR OU IGUAL A 6 M², SEM VÃO. AF_05/2018 |  | SINAPI |  | M2 | 0.2612 | 126.3 | 32.98
98446 | PAREDE DE MADEIRA COMPENSADA PARA CONSTRUÇÃO TEMPORÁRIA EM CHAPA SIMPLES, EXTERNA, COM ÁREA LÍQUIDA MENOR QUE 6 M², COM VÃO. AF_05/2018 |  | SINAPI |  | M2 | 0.3182 | 188.44 | 59.96
98442 | PAREDE DE MADEIRA COMPENSADA PARA CONSTRUÇÃO TEMPORÁRIA EM CHAPA SIMPLES, EXTERNA, COM ÁREA LÍQUIDA MENOR QUE 6 M², SEM VÃO. AF_05/2018 |  | SINAPI |  | M2 | 0.3007 | 128.83 | 38.73
98447 | PAREDE DE MADEIRA COMPENSADA PARA CONSTRUÇÃO TEMPORÁRIA EM CHAPA SIMPLES, INTERNA, COM ÁREA LÍQUIDA MAIOR OU IGUAL A 6 M², COM VÃO. AF_05/2018 |  | SINAPI |  | M2 | 0.1297 | 129.48 | 16.79
98443 | PAREDE DE MADEIRA COMPENSADA PARA CONSTRUÇÃO TEMPORÁRIA EM CHAPA SIMPLES, INTERNA, COM ÁREA LÍQUIDA MAIOR OU IGUAL A 6 M², SEM VÃO. AF_05/2018 |  | SINAPI |  | M2 | 0.083 | 111.91 | 9.28
98448 | PAREDE DE MADEIRA COMPENSADA PARA CONSTRUÇÃO TEMPORÁRIA EM CHAPA SIMPLES, INTERNA, COM ÁREA LÍQUIDA MENOR QUE 6 M², COM VÃO. AF_05/2018 |  | SINAPI |  | M2 | 0.1011 | 159.59 | 16.13
98444 | PAREDE DE MADEIRA COMPENSADA PARA CONSTRUÇÃO TEMPORÁRIA EM CHAPA SIMPLES, INTERNA, COM ÁREA LÍQUIDA MENOR QUE 6 M², SEM VÃO. AF_05/2018 |  | SINAPI |  | M2 | 0.0956 | 113.71 | 10.87
88489 | PINTURA LÁTEX ACRÍLICA PREMIUM, APLICAÇÃO MANUAL EM PAREDES, DUAS DEMÃOS. AF_04/2023 |  | SINAPI |  | M2 | 2.4442 | 10.7 | 26.15
98679 | PISO CIMENTADO, TRAÇO 1:3 (CIMENTO E AREIA), ACABAMENTO LISO, ESPESSURA 2,0 CM, PREPARO MECÂNICO DA ARGAMASSA. AF_09/2020 |  | SINAPI |  | M2 | 0.5134 | 32.35 | 16.6
89957 | PONTO DE CONSUMO TERMINAL DE ÁGUA FRIA (SUBRAMAL) COM TUBULAÇÃO DE PVC, DN 25 MM, INSTALADO EM RAMAL DE ÁGUA, INCLUSOS RASGO E CHUMBAMENTO EM ALVENARIA. AF_12/2014 |  | SINAPI |  | UN | 0.174 | 130.15 | 22.64
90822 | PORTA DE MADEIRA PARA PINTURA, SEMI-OCA (LEVE OU MÉDIA), 80X210CM, ESPESSURA DE 3,5CM, INCLUSO DOBRADIÇAS - FORNECIMENTO E INSTALAÇÃO. AF_12/2019 |  | SINAPI |  | UN | 0.0348 | 299.23 | 10.41
101876 | QUADRO DE DISTRIBUIÇÃO DE ENERGIA EM PVC, DE EMBUTIR, SEM BARRAMENTO, PARA 6 DISJUNTORES - FORNECIMENTO E INSTALAÇÃO. AF_10/2020 |  | SINAPI |  | UN | 0.0174 | 71.51 | 1.24
89709 | RALO SIFONADO, PVC, DN 100 X 40 MM, JUNTA SOLDÁVEL, FORNECIDO E INSTALADO EM RAMAL DE DESCARGA OU EM RAMAL DE ESGOTO SANITÁRIO. AF_08/2022 |  | SINAPI |  | UN | 0.0696 | 17.21 | 1.19
90443 | RASGO EM ALVENARIA PARA RAMAIS/ DISTRIBUIÇÃO COM DIAMETROS MENORES OU IGUAIS A 40 MM. AF_05/2015 |  | SINAPI |  | M | 0.0722 | 11.9 | 0.85
96995 | REATERRO MANUAL APILOADO COM SOQUETE. AF_10/2017 |  | SINAPI |  | M3 | 0.0072 | 39.6 | 0.28
89784 | TE, PVC, SERIE NORMAL, ESGOTO PREDIAL, DN 50 X 50 MM, JUNTA ELÁSTICA, FORNECIDO E INSTALADO EM RAMAL DE DESCARGA OU RAMAL DE ESGOTO SANITÁRIO. AF_08/2022 |  | SINAPI |  | UN | 0.0174 | 23.16 | 0.4
94210 | TELHAMENTO COM TELHA ONDULADA DE FIBROCIMENTO E = 6 MM, COM RECOBRIMENTO LATERAL DE 1 1/4 DE ONDA PARA TELHADO COM INCLINAÇÃO MÁXIMA DE 10°, COM ATÉ 2 ÁGUAS, INCLUSO IÇAMENTO. AF_07/2019 |  | SINAPI |  | M2 | 1.3566 | 71.61 | 97.14
92000 | TOMADA BAIXA DE EMBUTIR (1 MÓDULO), 2P+T 10 A, INCLUINDO SUPORTE E PLACA - FORNECIMENTO E INSTALAÇÃO. AF_03/2023 |  | SINAPI |  | UN | 0.0348 | 27.3 | 0.95
92543 | TRAMA DE MADEIRA COMPOSTA POR TERÇAS PARA TELHADOS DE ATÉ 2 ÁGUAS PARA TELHA ONDULADA DE FIBROCIMENTO, METÁLICA, PLÁSTICA OU TERMOACÚSTICA, INCLUSO TRANSPORTE VERTICAL. AF_07/2019 |  | SINAPI |  | M2 | 1.3566 | 17.53 | 23.78
89714 | TUBO PVC, SERIE NORMAL, ESGOTO PREDIAL, DN 100 MM, FORNECIDO E INSTALADO EM RAMAL DE DESCARGA OU RAMAL DE ESGOTO SANITÁRIO. AF_08/2022 |  | SINAPI |  | M | 0.047 | 34.09 | 1.6
89711 | TUBO PVC, SERIE NORMAL, ESGOTO PREDIAL, DN 40 MM, FORNECIDO E INSTALADO EM RAMAL DE DESCARGA OU RAMAL DE ESGOTO SANITÁRIO. AF_08/2022 |  | SINAPI |  | M | 0.1631 | 18.87 | 3.07
89712 | TUBO PVC, SERIE NORMAL, ESGOTO PREDIAL, DN 50 MM, FORNECIDO E INSTALADO EM RAMAL DE DESCARGA OU RAMAL DE ESGOTO SANITÁRIO. AF_08/2022 |  | SINAPI |  | M | 0.2235 | 24.5 | 5.47
86888 | VASO SANITÁRIO SIFONADO COM CAIXA ACOPLADA LOUÇA BRANCA - FORNECIMENTO E INSTALAÇÃO. AF_01/2020 |  | SINAPI |  | UN | 0.0522 | 470.34 | 24.55
[6 empty] | TOTAL Serviço: |  | 815.39
[6 empty] | VALOR: |  | 943.86
3.4. 93584 EXECUÇÃO DE DEPÓSITO EM CANTEIRO DE OBRA EM CHAPA DE MADEIRA COMPENSADA, NÃO INCLUSO MOBILIÁRIO. AF_04/2016 (M2)
Material |  |  | FONTE |  | UNID | COEFICIENTE | PREÇO UNITÁRIO | TOTAL
00011455 | FERROLHO COM FECHO / TRINCO REDONDO, EM ACO GALVANIZADO / ZINCADO, DE SOBREPOR, COM COMPRIMENTO DE 8" E ESPESSURA MINIMA DA CHAPA DE 1,50 MM |  | SINAPI |  | UN | 0.0662 | 17.07 | 1.13
[6 empty] | TOTAL Material: |  | 1.13
Serviço |  |  | FONTE |  | UNID | COEFICIENTE | PREÇO UNITÁRIO | TOTAL
101165 | ALVENARIA DE EMBASAMENTO COM BLOCO ESTRUTURAL DE CONCRETO, DE 14X19X29CM E ARGAMASSA DE ASSENTAMENTO COM PREPARO EM BETONEIRA. AF_05/2020 |  | SINAPI |  | M3 | 0.0417 | 804.8 | 33.56
91924 | CABO DE COBRE FLEXÍVEL ISOLADO, 1,5 MM², ANTI-CHAMA 450/750 V, PARA CIRCUITOS TERMINAIS - FORNECIMENTO E INSTALAÇÃO. AF_03/2023 |  | SINAPI |  | M | 0.6755 | 2.79 | 1.88
95805 | CONDULETE DE PVC, TIPO B, PARA ELETRODUTO DE PVC SOLDÁVEL DN 25 MM (3/4''), APARENTE - FORNECIMENTO E INSTALAÇÃO. AF_10/2022 |  | SINAPI |  | UN | 0.1325 | 17.88 | 2.36
91852 | ELETRODUTO FLEXÍVEL CORRUGADO, PVC, DN 20 MM (1/2"), PARA CIRCUITOS TERMINAIS, INSTALADO EM PAREDE - FORNECIMENTO E INSTALAÇÃO. AF_03/2023 |  | SINAPI |  | M | 0.0662 | 7.74 | 0.51
91862 | ELETRODUTO RÍGIDO ROSCÁVEL, PVC, DN 20 MM (1/2"), PARA CIRCUITOS TERMINAIS, INSTALADO EM FORRO - FORNECIMENTO E INSTALAÇÃO. AF_03/2023 |  | SINAPI |  | M | 0.1325 | 8.57 | 1.13
91870 | ELETRODUTO RÍGIDO ROSCÁVEL, PVC, DN 20 MM (1/2"), PARA CIRCUITOS TERMINAIS, INSTALADO EM PAREDE - FORNECIMENTO E INSTALAÇÃO. AF_03/2023 |  | SINAPI |  | M | 0.1722 | 11.03 | 1.89
93358 | ESCAVAÇÃO MANUAL DE VALA COM PROFUNDIDADE MENOR OU IGUAL A 1,30 M. AF_02/2021 |  | SINAPI |  | M3 | 0.0404 | 65.31 | 2.63
91170 | FIXAÇÃO DE TUBOS HORIZONTAIS DE PVC, CPVC OU COBRE DIÂMETROS MENORES OU IGUAIS A 40 MM OU ELETROCALHAS ATÉ 150MM DE LARGURA, COM ABRAÇADEIRA METÁLICA RÍGIDA TIPO D 1/2?, FIXADA EM PERFILADO EM LAJE. AF_05/2015 |  | SINAPI |  | M | 0.1325 | 2.86 | 0.37
91173 | FIXAÇÃO DE TUBOS VERTICAIS DE PPR DIÂMETROS MENORES OU IGUAIS A 40 MM COM ABRAÇADEIRA METÁLICA RÍGIDA TIPO D 1/2", FIXADA EM PERFILADO EM ALVENARIA. AF_05/2015 |  | SINAPI |  | M | 0.1722 | 1.45 | 0.24
92023 | INTERRUPTOR SIMPLES (1 MÓDULO) COM 1 TOMADA DE EMBUTIR 2P+T 10 A, INCLUINDO SUPORTE E PLACA - FORNECIMENTO E INSTALAÇÃO. AF_03/2023 |  | SINAPI |  | UN | 0.0662 | 44.18 | 2.92
94559 | JANELA DE AÇO TIPO BASCULANTE PARA VIDROS, COM BATENTE, FERRAGENS E PINTURA ANTICORROSIVA. EXCLUSIVE VIDROS, ACABAMENTO, ALIZAR E CONTRAMARCO. FORNECIMENTO E INSTALAÇÃO. AF_12/2019 |  | SINAPI |  | M2 | 0.0662 | 612.61 | 40.55
95240 | LASTRO DE CONCRETO MAGRO, APLICADO EM PISOS, LAJES SOBRE SOLO OU RADIERS, ESPESSURA DE 3 CM. AF_07/2016 |  | SINAPI |  | M2 | 0.0093 | 15.88 | 0.14
95241 | LASTRO DE CONCRETO MAGRO, APLICADO EM PISOS, LAJES SOBRE SOLO OU RADIERS, ESPESSURA DE 5 CM. AF_07/2016 |  | SINAPI |  | M2 | 1.511 | 26.48 | 40.01
97586 | LUMINÁRIA TIPO CALHA, DE SOBREPOR, COM 2 LÂMPADAS TUBULARES FLUORESCENTES DE 36 W, COM REATOR DE PARTIDA RÁPIDA - FORNECIMENTO E INSTALAÇÃO. AF_02/2020 |  | SINAPI |  | UN | 0.0662 | 157.26 | 10.41
98445 | PAREDE DE MADEIRA COMPENSADA PARA CONSTRUÇÃO TEMPORÁRIA EM CHAPA SIMPLES, EXTERNA, COM ÁREA LÍQUIDA MAIOR OU IGUAL A 6 M², COM VÃO. AF_05/2018 |  | SINAPI |  | M2 | 0.8023 | 149.53 | 119.96
98441 | PAREDE DE MADEIRA COMPENSADA PARA CONSTRUÇÃO TEMPORÁRIA EM CHAPA SIMPLES, EXTERNA, COM ÁREA LÍQUIDA MAIOR OU IGUAL A 6 M², SEM VÃO. AF_05/2018 |  | SINAPI |  | M2 | 0.5136 | 126.3 | 64.86
98446 | PAREDE DE MADEIRA COMPENSADA PARA CONSTRUÇÃO TEMPORÁRIA EM CHAPA SIMPLES, EXTERNA, COM ÁREA LÍQUIDA MENOR QUE 6 M², COM VÃO. AF_05/2018 |  | SINAPI |  | M2 | 0.6255 | 188.44 | 117.86
98442 | PAREDE DE MADEIRA COMPENSADA PARA CONSTRUÇÃO TEMPORÁRIA EM CHAPA SIMPLES, EXTERNA, COM ÁREA LÍQUIDA MENOR QUE 6 M², SEM VÃO. AF_05/2018 |  | SINAPI |  | M2 | 0.5911 | 128.83 | 76.15
88489 | PINTURA LÁTEX ACRÍLICA PREMIUM, APLICAÇÃO MANUAL EM PAREDES, DUAS DEMÃOS. AF_04/2023 |  | SINAPI |  | M2 | 5.0649 | 10.7 | 54.19
91341 | PORTA EM ALUMÍNIO DE ABRIR TIPO VENEZIANA COM GUARNIÇÃO, FIXAÇÃO COM PARAFUSOS - FORNECIMENTO E INSTALAÇÃO. AF_12/2019 |  | SINAPI |  | M2 | 0.153 | 655.59 | 100.3
96995 | REATERRO MANUAL APILOADO COM SOQUETE. AF_10/2017 |  | SINAPI |  | M3 | 0.0106 | 39.6 | 0.41
94210 | TELHAMENTO COM TELHA ONDULADA DE FIBROCIMENTO E = 6 MM, COM RECOBRIMENTO LATERAL DE 1 1/4 DE ONDA PARA TELHADO COM INCLINAÇÃO MÁXIMA DE 10°, COM ATÉ 2 ÁGUAS, INCLUSO IÇAMENTO. AF_07/2019 |  | SINAPI |  | M2 | 1.7192 | 71.61 | 123.11
92543 | TRAMA DE MADEIRA COMPOSTA POR TERÇAS PARA TELHADOS DE ATÉ 2 ÁGUAS PARA TELHA ONDULADA DE FIBROCIMENTO, METÁLICA, PLÁSTICA OU TERMOACÚSTICA, INCLUSO TRANSPORTE VERTICAL. AF_07/2019 |  | SINAPI |  | M2 | 1.7192 | 17.53 | 30.13
[6 empty] | TOTAL Serviço: |  | 825.57
[6 empty] | VALOR: |  | 826.7
3.5. 97063 MONTAGEM E DESMONTAGEM DE ANDAIME MODULAR FACHADEIRO, COM PISO METÁLICO, PARA EDIFICAÇÕES COM MÚLTIPLOS PAVIMENTOS (EXCLUSIVE ANDAIME E LIMPEZA). AF_11/2017 (M2)
Mão de Obra com Encargos Complementares |  |  | FONTE |  | UNID | COEFICIENTE | PREÇO UNITÁRIO | TOTAL
88278 | MONTADOR DE ESTRUTURA METÁLICA COM ENCARGOS COMPLEMENTARES |  | SINAPI |  | H | 0.2951 | 15.67 | 4.62
88316 | SERVENTE COM ENCARGOS COMPLEMENTARES |  | SINAPI |  | H | 0.059 | 16.51 | 0.97
[6 empty] | TOTAL Mão de Obra com Encargos Complementares: |  | 5.59
Serviço |  |  | FONTE |  | UNID | COEFICIENTE | PREÇO UNITÁRIO | TOTAL
100251 | TRANSPORTE HORIZONTAL MANUAL, DE TUBO DE AÇO CARBONO LEVE OU MÉDIO, PRETO OU GALVANIZADO, COM DIÂMETRO MAIOR QUE 32 MM E MENOR OU IGUAL A 65 MM (UNIDADE: MXKM). AF_07/2019 |  | SINAPI |  | MXKM | 0.16731 | 10.1 | 1.68
[6 empty] | TOTAL Serviço: |  | 1.68
[6 empty] | VALOR: |  | 7.27
4.1. COM- 00000784 PLACA DE OBRA EM CHAPA DE ACO GALVANIZADO (M2)
Material |  |  | FONTE |  | UNID | COEFICIENTE | PREÇO UNITÁRIO | TOTAL
00004813 | PLACA DE OBRA (PARA CONSTRUCAO CIVIL) EM CHAPA GALVANIZADA *N. 22*, ADESIVADA, DE *2,4 X 1,2* M (SEM POSTES PARA FIXACAO) |  | SINAPI |  | M2 | 1 | 250 | 250
00004491 | PONTALETE *7,5 X 7,5* CM EM PINUS, MISTA OU EQUIVALENTE DA REGIAO - BRUTA |  | SINAPI |  | M | 4 | 12.06 | 48.24
00005075 | PREGO DE ACO POLIDO COM CABECA 18 X 30 (2 3/4 X 10) |  | SINAPI |  | KG | 0.11 | 23.4 | 2.57
00004417 | SARRAFO NAO APARELHADO *2,5 X 7* CM, EM MACARANDUBA, ANGELIM OU EQUIVALENTE DA REGIAO - BRUTA |  | SINAPI |  | M | 1 | 5.35 | 5.35
[6 empty] | TOTAL Material: |  | 306.16
Mão de Obra com Encargos Complementares |  |  | FONTE |  | UNID | COEFICIENTE | PREÇO UNITÁRIO | TOTAL
88262 | CARPINTEIRO DE FORMAS COM ENCARGOS COMPLEMENTARES |  | SINAPI |  | H | 1 | 20.37 | 20.37
88316 | SERVENTE COM ENCARGOS COMPLEMENTARES |  | SINAPI |  | H | 2 | 16.51 | 33.02
[6 empty] | TOTAL Mão de Obra com Encargos Complementares: |  | 53.39
Serviço |  |  | FONTE |  | UNID | COEFICIENTE | PREÇO UNITÁRIO | TOTAL
94962 | CONCRETO MAGRO PARA LASTRO, TRAÇO 1:4,5:4,5 (EM MASSA SECA DE CIMENTO/ AREIA MÉDIA/ BRITA 1) - PREPARO MECÂNICO COM BETONEIRA 400 L. AF_05/2021 |  | SINAPI |  | M3 | 0.01 | 348.99 | 3.49
[6 empty] | TOTAL Serviço: |  | 3.49
[6 empty] | VALOR: |  | 363.04
4.2. 99059 LOCACAO CONVENCIONAL DE OBRA, UTILIZANDO GABARITO DE TÁBUAS CORRIDAS PONTALETADAS A CADA 2,00M - 2 UTILIZAÇÕES. AF_10/2018 (M)
Equipamento Custo Horário |  |  | FONTE |  | UNID | COEFICIENTE | PREÇO UNITÁRIO | TOTAL
91693 | SERRA CIRCULAR DE BANCADA COM MOTOR ELÉTRICO POTÊNCIA DE 5HP, COM COIFA PARA DISCO 10" - CHI DIURNO. AF_08/2015 |  | SINAPI |  | CHI | 0.0168 | 17.89 | 0.3
91692 | SERRA CIRCULAR DE BANCADA COM MOTOR ELÉTRICO POTÊNCIA DE 5HP, COM COIFA PARA DISCO 10" - CHP DIURNO. AF_08/2015 |  | SINAPI |  | CHP | 0.0039 | 19.31 | 0.07
[6 empty] | TOTAL Equipamento Custo Horário: |  | 0.37
Material |  |  | FONTE |  | UNID | COEFICIENTE | PREÇO UNITÁRIO | TOTAL
00004433 | CAIBRO NAO APARELHADO *6 X 6* CM, EM MACARANDUBA, ANGELIM OU EQUIVALENTE DA REGIAO - BRUTA |  | SINAPI |  | M | 0.4125 | 19.22 | 7.92
00005068 | PREGO DE ACO POLIDO COM CABECA 17 X 21 (2 X 11) |  | SINAPI |  | KG | 0.111 | 23.4 | 2.59
00004417 | SARRAFO NAO APARELHADO *2,5 X 7* CM, EM MACARANDUBA, ANGELIM OU EQUIVALENTE DA REGIAO - BRUTA |  | SINAPI |  | M | 0.7445 | 5.35 | 3.98
00010567 | TABUA *2,5 X 23* CM EM PINUS, MISTA OU EQUIVALENTE DA REGIAO - BRUTA |  | SINAPI |  | M | 0.55 | 13.63 | 7.49
00007356 | TINTA LATEX ACRILICA PREMIUM, COR BRANCO FOSCO |  | SINAPI |  | L | 0.0256 | 27.27 | 0.69
[6 empty] | TOTAL Material: |  | 22.67
Mão de Obra com Encargos Complementares |  |  | FONTE |  | UNID | COEFICIENTE | PREÇO UNITÁRIO | TOTAL
88239 | AJUDANTE DE CARPINTEIRO COM ENCARGOS COMPLEMENTARES |  | SINAPI |  | H | 0.3563 | 16.82 | 5.99
88262 | CARPINTEIRO DE FORMAS COM ENCARGOS COMPLEMENTARES |  | SINAPI |  | H | 0.7125 | 20.37 | 14.51
[6 empty] | TOTAL Mão de Obra com Encargos Complementares: |  | 20.5
Serviço |  |  | FONTE |  | UNID | COEFICIENTE | PREÇO UNITÁRIO | TOTAL
94974 | CONCRETO MAGRO PARA LASTRO, TRAÇO 1:4,5:4,5 (EM MASSA SECA DE CIMENTO/ AREIA MÉDIA/ BRITA 1) - PREPARO MANUAL. AF_05/2021 |  | SINAPI |  | M3 | 0.0046 | 399.48 | 1.83
99062 | MARCAÇÃO DE PONTOS EM GABARITO OU CAVALETE. AF_10/2018 |  | SINAPI |  | UN | 1.5 | 1.92 | 2.88
[6 empty] | TOTAL Serviço: |  | 4.71
[6 empty] | VALOR: |  | 48.25
4.3. 98459 TAPUME COM TELHA METÁLICA. AF_05/2018 (M2)
Equipamento Custo Horário |  |  | FONTE |  | UNID | COEFICIENTE | PREÇO UNITÁRIO | TOTAL
91693 | SERRA CIRCULAR DE BANCADA COM MOTOR ELÉTRICO POTÊNCIA DE 5HP, COM COIFA PARA DISCO 10" - CHI DIURNO. AF_08/2015 |  | SINAPI |  | CHI | 0.0191 | 17.89 | 0.34
91692 | SERRA CIRCULAR DE BANCADA COM MOTOR ELÉTRICO POTÊNCIA DE 5HP, COM COIFA PARA DISCO 10" - CHP DIURNO. AF_08/2015 |  | SINAPI |  | CHP | 0.0044 | 19.31 | 0.08
[6 empty] | TOTAL Equipamento Custo Horário: |  | 0.42
Material |  |  | FONTE |  | UNID | COEFICIENTE | PREÇO UNITÁRIO | TOTAL
00004433 | CAIBRO NAO APARELHADO *6 X 6* CM, EM MACARANDUBA, ANGELIM OU EQUIVALENTE DA REGIAO - BRUTA |  | SINAPI |  | M | 1.2273 | 19.22 | 23.58
00005061 | PREGO DE ACO POLIDO COM CABECA 18 X 27 (2 1/2 X 10) |  | SINAPI |  | KG | 0.0428 | 23 | 0.98
00003992 | TABUA APARELHADA *2,5 X 30* CM, EM MACARANDUBA, ANGELIM OU EQUIVALENTE DA REGIAO |  | SINAPI |  | M | 1 | 22.81 | 22.81
00007243 | TELHA TRAPEZOIDAL EM ACO ZINCADO, SEM PINTURA, ALTURA DE APROXIMADAMENTE 40 MM, ESPESSURA DE 0,50 MM E LARGURA UTIL DE 980 MM |  | SINAPI |  | M2 | 0.5853 | 55.03 | 32.2
[6 empty] | TOTAL Material: |  | 79.57
Mão de Obra com Encargos Complementares |  |  | FONTE |  | UNID | COEFICIENTE | PREÇO UNITÁRIO | TOTAL
88239 | AJUDANTE DE CARPINTEIRO COM ENCARGOS COMPLEMENTARES |  | SINAPI |  | H | 0.1897 | 16.82 | 3.19
88262 | CARPINTEIRO DE FORMAS COM ENCARGOS COMPLEMENTARES |  | SINAPI |  | H | 0.5691 | 20.37 | 11.59
[6 empty] | TOTAL Mão de Obra com Encargos Complementares: |  | 14.78
Serviço |  |  | FONTE |  | UNID | COEFICIENTE | PREÇO UNITÁRIO | TOTAL
94974 | CONCRETO MAGRO PARA LASTRO, TRAÇO 1:4,5:4,5 (EM MASSA SECA DE CIMENTO/ AREIA MÉDIA/ BRITA 1) - PREPARO MANUAL. AF_05/2021 |  | SINAPI |  | M3 | 0.0012 | 399.48 | 0.47
[6 empty] | TOTAL Serviço: |  | 0.47
[6 empty] | VALOR: |  | 95.24
4.4. COMP- 00004111 LIGAÇÃO PREDIAL DE ÁGUA NO PASSEIO EM 1 1/2", COM FORNECIMENTO DO MATERIAL, INCLUSIVE HIDRÔMETRO DE 20M3/H E CAIXA DE PROTEÇÃO C/TAMPA DE CONCRETO - REV.02 - 09/2021 (UN)
Equipamento |  |  | FONTE |  | UNID | COEFICIENTE | PREÇO UNITÁRIO | TOTAL
I02480 | Pick-up, capacidade 1,2 t |  | ORSE |  | h | 0.33 | 10.91 | 3.6
[6 empty] | TOTAL Equipamento: |  | 3.6
Material |  |  | FONTE |  | UNID | COEFICIENTE | PREÇO UNITÁRIO | TOTAL
I05163 | Adaptador pead 32mm x 1" |  | ORSE |  | un | 2 | 7.6 | 15.2
00000797 | BUCHA DE REDUCAO PVC, ROSCAVEL 1 1/2" X 1" |  | SINAPI |  | UN | 1 | 9.92 | 9.92
I00379 | Bucha redução pvc rígido roscável d=2 " x 1 " |  | ORSE |  | un | 1 | 8.78 | 8.78
00011882 | CAIXA PARA HIDROMETRO CONCRETO PRE MOLDADO, *0,24 M X 0,45 M X 0,30* M (L X C X A) |  | SINAPI |  | UN | 1 | 84.57 | 84.57
I00980 | Fita vedacao teflon larg= 1/2" |  | ORSE |  | m | 20 | 0.24 | 4.8
I06313 | Lacre anti-fraude para hidrômetro em polipropileno |  | ORSE |  | UN | 1 | 0.86 | 0.86
00003825 | LUVA DE CORRER, PVC PBA, JE, DN 50 / DE 60 MM, PARA REDE AGUA (NBR 10351) |  | SINAPI |  | UN | 1 | 13.84 | 13.84
00003878 | LUVA PVC, ROSCAVEL, 1 1/2", AGUA FRIA PREDIAL |  | SINAPI |  | UN | 2 | 13.88 | 27.76
00011672 | REGISTRO DE ESFERA, PVC, COM VOLANTE, VS, ROSCAVEL, DN 1 1/2", COM CORPO DIVIDIDO |  | SINAPI |  | UN | 1 | 38.39 | 38.39
I05665 | Tê 90º pvc, je, bbb, PBA, d= 50mm |  | ORSE |  | un | 1 | 23.07 | 23.07
00009815 | TUBO DE POLIETILENO DE ALTA DENSIDADE (PEAD), PE-80, DE = 32 MM X 3,0 MM DE PAREDE, PARA LIGACAO DE AGUA PREDIAL (NBR 15561) |  | SINAPI |  | M | 6 | 10.76 | 64.56
00009860 | TUBO PVC, ROSCAVEL, 2", PARA AGUA FRIA PREDIAL |  | SINAPI |  | M | 0.2 | 52.04 | 10.41
00009862 | TUBO PVC, ROSCAVEL, 1 1/2", AGUA FRIA PREDIAL |  | SINAPI |  | M | 0.4 | 36.37 | 14.55
[6 empty] | TOTAL Material: |  | 316.71
Mão de Obra com Encargos Complementares |  |  | FONTE |  | UNID | COEFICIENTE | PREÇO UNITÁRIO | TOTAL
88267 | ENCANADOR OU BOMBEIRO HIDRÁULICO COM ENCARGOS COMPLEMENTARES |  | SINAPI |  | H | 0.33 | 23.98 | 7.91
88309 | PEDREIRO COM ENCARGOS COMPLEMENTARES |  | SINAPI |  | H | 0.33 | 20.7 | 6.83
88316 | SERVENTE COM ENCARGOS COMPLEMENTARES |  | SINAPI |  | H | 0.67 | 16.51 | 11.06
[6 empty] | TOTAL Mão de Obra com Encargos Complementares: |  | 25.8
Serviço |  |  | FONTE |  | UNID | COEFICIENTE | PREÇO UNITÁRIO | TOTAL
CP017-X | CARGA E DESCARGA MANUAL DE ENTULHO EM CARRO DE MÃO |  | Composições |  | M³ | 0.27 | 11.56 | 3.12
97082 | ESCAVAÇÃO MANUAL DE VIGA DE BORDA PARA RADIER. AF_09/2021 |  | SINAPI |  | M3 | 1.32 | 47.94 | 63.28
96995 | REATERRO MANUAL APILOADO COM SOQUETE. AF_10/2017 |  | SINAPI |  | M3 | 1.05 | 39.6 | 41.58
[6 empty] | TOTAL Serviço: |  | 107.98
[6 empty] | VALOR: |  | 454.09
4.5. COMP- 00004113 LIGAÇÃO DOMICILIAR DE ESGOTO DN 100MM, DA CASA ATÉ A CAIXA, COMPOSTO POR 30,0M TUBO DE PVC ESGOTO PREDIAL DN 100MM E CAIXA DE ALVENARIA COM TAMPA DE CONCRETO - FORNECIMENTO E INSTALAÇÃO. REV.01(10/2021) (UN)
Material |  |  | FONTE |  | UNID | COEFICIENTE | PREÇO UNITÁRIO | TOTAL
00043059 | ACO CA-60, 4,2 MM, OU 5,0 MM, OU 6,0 MM, OU 7,0 MM, VERGALHAO |  | SINAPI |  | KG | 4.2 | 8.95 | 37.59
00043132 | ARAME RECOZIDO 16 BWG, D = 1,65 MM (0,016 KG/M) OU 18 BWG, D = 1,25 MM (0,01 KG/M) |  | SINAPI |  | KG | 0.15 | 28.5 | 4.28
00000367 | AREIA GROSSA - POSTO JAZIDA/FORNECEDOR (RETIRADO NA JAZIDA, SEM TRANSPORTE) |  | SINAPI |  | M3 | 0.3 | 96.24 | 28.87
00007271 | BLOCO CERAMICO / TIJOLO VAZADO PARA ALVENARIA DE VEDACAO, 8 FUROS NA HORIZONTAL, DE 9 X 19 X 19 CM (L XA X C) |  | SINAPI |  | UN | 187.5 | 0.75 | 140.63
00001379 | CIMENTO PORTLAND COMPOSTO CP II-32 |  | SINAPI |  | KG | 90 | 0.77 | 69.3
00004718 | PEDRA BRITADA N. 2 (19 A 38 MM) POSTO PEDREIRA/FORNECEDOR, SEM FRETE |  | SINAPI |  | M3 | 0.15 | 77.5 | 11.63
00005061 | PREGO DE ACO POLIDO COM CABECA 18 X 27 (2 1/2 X 10) |  | SINAPI |  | KG | 0.06 | 23 | 1.38
00006189 | TABUA NAO APARELHADA *2,5 X 30* CM, EM MACARANDUBA, ANGELIM OU EQUIVALENTE DA REGIAO - BRUTA |  | SINAPI |  | M | 0.9 | 20.27 | 18.24
00009836 | TUBO PVC SERIE NORMAL, DN 100 MM, PARA ESGOTO PREDIAL (NBR 5688) |  | SINAPI |  | M | 30 | 15.3 | 459
[6 empty] | TOTAL Material: |  | 770.92
Mão de Obra com Encargos Complementares |  |  | FONTE |  | UNID | COEFICIENTE | PREÇO UNITÁRIO | TOTAL
88267 | ENCANADOR OU BOMBEIRO HIDRÁULICO COM ENCARGOS COMPLEMENTARES |  | SINAPI |  | H | 30 | 23.98 | 719.4
88316 | SERVENTE COM ENCARGOS COMPLEMENTARES |  | SINAPI |  | H | 30 | 16.51 | 495.3
[6 empty] | TOTAL Mão de Obra com Encargos Complementares: |  | 1214.7
[6 empty] | VALOR: |  | 1985.62
4.6. COMP- 00004114 Instalação provisória de energia elétrica, aerea, trifasica, em poste de concreto, exclusive fornecimento do medidor REV.01(1O/2021) (UN)
Material |  |  | FONTE |  | UNID | COEFICIENTE | PREÇO UNITÁRIO | TOTAL
I00208 | Arruela de alumínio p/eletroduto d=1 " |  | ORSE |  | un | 2 | 1.05 | 2.1
I00313 | Bucha alumínio p/eletroduto d=1 " |  | ORSE |  | un | 2 | 1.4 | 2.8
I00414 | Cabo cobre rígido, isolado, 16mm2 - 450/750v / 70º |  | ORSE |  | m | 30 | 13.97 | 419.1
I03331 | Cabo de cobre nú 16 mm2 - 4AWG |  | ORSE |  | Kg | 0.4322 | 112.16 | 48.48
I00436 | Caixa de medicao bi ou trifásica, em noril (policarbonato) |  | ORSE |  | un | 1 | 95 | 95
00000420 | CINTA CIRCULAR EM ACO GALVANIZADO DE 150 MM DE DIAMETRO PARA FIXACAO DE CAIXA MEDICAO, INCLUI PARAFUSOS E PORCAS |  | SINAPI |  | UN | 1 | 40.41 | 40.41
00002392 | DISJUNTOR TIPO NEMA, TRIPOLAR 10 ATE 50A, TENSAO MAXIMA DE 415 V |  | SINAPI |  | UN | 1 | 97 | 97
00002685 | ELETRODUTO DE PVC RIGIDO ROSCAVEL DE 1 ", SEM LUVA |  | SINAPI |  | M | 6 | 7.94 | 47.64
I04676 | Fita em aço 1/2" Fusimec ou similar |  | ORSE |  | m | 0.1333 | 1.99 | 0.27
00003379 | HASTE DE ATERRAMENTO EM ACO COM 3,00 M DE COMPRIMENTO E DN = 5/8", REVESTIDA COM BAIXA CAMADA DE COBRE, SEM CONECTOR |  | SINAPI |  | UN | 1 | 56.84 | 56.84
00003398 | ISOLADOR DE PORCELANA, TIPO ROLDANA, DIMENSOES DE *72* X *72* MM, PARA USO EM BAIXA TENSAO |  | SINAPI |  | UN | 1 | 2.4 | 2.4
00001892 | LUVA EM PVC RIGIDO ROSCAVEL, DE 1", PARA ELETRODUTO |  | SINAPI |  | UN | 4 | 1.22 | 4.88
I04786 | Parafuso cabeça sextavada 5/8" x 6" |  | ORSE |  | cj | 2 | 12.52 | 25.04
[6 empty] | TOTAL Material: |  | 841.96
Mão de Obra com Encargos Complementares |  |  | FONTE |  | UNID | COEFICIENTE | PREÇO UNITÁRIO | TOTAL
88264 | ELETRICISTA COM ENCARGOS COMPLEMENTARES |  | SINAPI |  | H | 8 | 25.04 | 200.32
88309 | PEDREIRO COM ENCARGOS COMPLEMENTARES |  | SINAPI |  | H | 2 | 20.7 | 41.4
88316 | SERVENTE COM ENCARGOS COMPLEMENTARES |  | SINAPI |  | H | 8 | 16.51 | 132.08
[6 empty] | TOTAL Mão de Obra com Encargos Complementares: |  | 373.8
Serviço |  |  | FONTE |  | UNID | COEFICIENTE | PREÇO UNITÁRIO | TOTAL
94963 | CONCRETO FCK = 15MPA, TRAÇO 1:3,4:3,5 (EM MASSA SECA DE CIMENTO/ AREIA MÉDIA/ BRITA 1) - PREPARO MECÂNICO COM BETONEIRA 400 L. AF_05/2021 |  | SINAPI |  | M3 | 0.08 | 393.5 | 31.48
CP018 | POSTE DE CONCRETO DUPLO T H=9M CARGA NOMINAL 300KG INCLUSIVE ESCAVACAO, EXCLUSIVE TRANSPORTE - FORNECIMENTO E INSTALACAO |  | Composições |  | UN | 1 | 1223.58 | 1223.58
[6 empty] | TOTAL Serviço: |  | 1255.06
[6 empty] | VALOR: |  | 2470.82
4.7. COM- 00003240 DETALHAMENTO EXECUTIVO DOS PROJETOS BÁSICOS E AS BUILT (UN)
Equipamento |  |  | FONTE |  | UNID | COEFICIENTE | PREÇO UNITÁRIO | TOTAL
H019701007 | LOCACAO DE EQUIPAMENTO DE TOPOGRAFIA (GPS GEODESICO - RTK) |  | EMBASA |  | MES | 2.28 | 4000 | 9120
[6 empty] | TOTAL Equipamento: |  | 9120
Geral |  |  | FONTE |  | UNID | COEFICIENTE | PREÇO UNITÁRIO | TOTAL
CP-B8955 | Laboratório de asfalto |  | Composições |  | MÊS | 2.28 | 5827.36 | 13286.38
COMP-B8956 | Laboratório de concreto |  | Composições |  | MÊS | 2.28 | 3792.36 | 8646.58
CP-B8957 | Laboratório de solos |  | Composições |  | MÊS | 2.28 | 4239.17 | 9665.31
[6 empty] | TOTAL Geral: |  | 31598.27
Material |  |  | FONTE |  | UNID | COEFICIENTE | PREÇO UNITÁRIO | TOTAL
INS-09739740 | ALUGUEL DE ESTACAO TOTAL E-2 RTS825 R3 (PRECISAO ANGULAR 5") |  | Composições |  | MÊS | 2.28 | 4975 | 11343
INS-85914421 | COPIA DE PROJETOS PLOTTER A0 |  | Composições |  | UN | 166 | 16.8 | 2788.8
I10563 | Material de limpeza |  | ORSE |  | mês | 2.28 | 124.47 | 283.79
I09811 | Micro computador com de monitor 19", software e ploter |  | ORSE |  | mês | 9.5 | 870 | 8265
INS-88294895 | VEICULO PARA FISCALIZACAO DE OBRA-PERCURSO 60 Km/dia |  | Composições |  | DIA | 60.59 | 78 | 4726.02
[6 empty] | TOTAL Material: |  | 27406.61
Mão de Obra |  |  | FONTE |  | UNID | COEFICIENTE | PREÇO UNITÁRIO | TOTAL
00040816 | ARQUITETO PLENO (MENSALISTA) |  | SINAPI |  | MES | 1.71 | 17726.73 | 30312.71
00041093 | AUXILIAR DE TOPOGRAFO (MENSALISTA) |  | SINAPI |  | MES | 2.28 | 2622.56 | 5979.44
00040807 | DESENHISTA PROJETISTA (MENSALISTA) |  | SINAPI |  | MES | 2.28 | 5453.06 | 12432.98
00040937 | ENGENHEIRO CIVIL PLENO (MENSALISTA) |  | SINAPI |  | MES | 2.28 | 19380.32 | 44187.13
00040939 | ENGENHEIRO ELETRICISTA (MENSALISTA) |  | SINAPI |  | MES | 2.28 | 15973.41 | 36419.37
00040820 | TOPOGRAFO (MENSALISTA) |  | SINAPI |  | MES | 2.28 | 5827.53 | 13286.77
[6 empty] | TOTAL Mão de Obra: |  | 142618.4
Mão de Obra com Encargos Complementares |  |  | FONTE |  | UNID | COEFICIENTE | PREÇO UNITÁRIO | TOTAL
101385 | AUXILIAR DE LABORATORISTA DE SOLOS E DE CONCRETO COM ENCARGOS COMPLEMENTARES |  | SINAPI |  | MES | 1.52 | 3813.82 | 5797.01
100319 | ENGENHEIRO CIVIL JUNIOR COM ENCARGOS COMPLEMENTARES |  | SINAPI |  | MES | 2.2 | 17699.06 | 38937.93
101403 | ENGENHEIRO CIVIL SENIOR COM ENCARGOS COMPLEMENTARES |  | SINAPI |  | MES | 2.28 | 27165.3 | 61936.88
[6 empty] | TOTAL Mão de Obra com Encargos Complementares: |  | 106671.82
Serviço |  |  | FONTE |  | UNID | COEFICIENTE | PREÇO UNITÁRIO | TOTAL
I10554 | Água - dispêndio mensal |  | ORSE |  | mês | 2.28 | 394.99 | 900.58
I10568 | Aluguel de aparelho de ar condicionado 18.000 BTU's |  | ORSE |  | mês | 11.4 | 27.99 | 319.09
I10555 | Consumo de energia elétrica |  | ORSE |  | mês | 11.4 | 180 | 2052
[6 empty] | TOTAL Serviço: |  | 3271.67
[6 empty] | VALOR: |  | 320686.77
5.1. COM- S9182 Demolição de concreto com martelete e compressor (M3)
Equipamento |  |  | FONTE |  | UNID | COEFICIENTE | PREÇO UNITÁRIO | TOTAL
I02463 | Compressor 250 pcm (atlas copco - xa-120dd - 94,0 hp ou equivalente) |  | ORSE |  | h | 2.5 | 12.59 | 31.48
I02490 | Rompedor 56,0 pcm / 1150 ipm (atlas copco -tex 11 ou equivalente) |  | ORSE |  | h | 7.5 | 6.12 | 45.9
[6 empty] | TOTAL Equipamento: |  | 77.38
[6 empty] | VALOR: |  | 77.38
5.2. S04977 Demolição de madeiramento em coberturas com telhas de fibro-cimento 4 a 8 mm (m2)
Encargos Complementares |  |  | FONTE |  | UNID | COEFICIENTE | PREÇO UNITÁRIO | TOTAL
S10551 | Encargos Complementares - Carpinteiro |  | ORSE |  | h | 0.07 | 3.7 | 0.26
S10549 | Encargos Complementares - Servente |  | ORSE |  | h | 0.7 | 3.81 | 2.67
[6 empty] | TOTAL Encargos Complementares: |  | 2.93
Mão de Obra |  |  | FONTE |  | UNID | COEFICIENTE | PREÇO UNITÁRIO | TOTAL
I01213S | Carpinteiro de formas (horista) |  | ORSE |  | h | 0.07 | 18.16 | 1.27
I06111S | Servente de obras |  | ORSE |  | h | 0.7 | 12.72 | 8.9
[6 empty] | TOTAL Mão de Obra: |  | 10.17
[6 empty] | VALOR: |  | 13.09
5.3. S00006 Demolição de alvenaria de bloco cerâmico e=0,09m - revestida (m3)
Encargos Complementares |  |  | FONTE |  | UNID | COEFICIENTE | PREÇO UNITÁRIO | TOTAL
S10550 | Encargos Complementares - Pedreiro |  | ORSE |  | h | 0.15 | 3.71 | 0.56
S10549 | Encargos Complementares - Servente |  | ORSE |  | h | 1.5 | 3.81 | 5.72
[6 empty] | TOTAL Encargos Complementares: |  | 6.28
Mão de Obra |  |  | FONTE |  | UNID | COEFICIENTE | PREÇO UNITÁRIO | TOTAL
I04750S | Pedreiro (horista) |  | ORSE |  | h | 0.15 | 18.16 | 2.72
I06111S | Servente de obras |  | ORSE |  | h | 1.5 | 12.72 | 19.08
[6 empty] | TOTAL Mão de Obra: |  | 21.8
[6 empty] | VALOR: |  | 28.04
5.4. S04942 Remoção de esquadria metálica, com ou sem reaproveitamento Rev. 01 - 03/2022 (m2)
Encargos Complementares |  |  | FONTE |  | UNID | COEFICIENTE | PREÇO UNITÁRIO | TOTAL
S10550 | Encargos Complementares - Pedreiro |  | ORSE |  | h | 0.5 | 3.71 | 1.86
S10549 | Encargos Complementares - Servente |  | ORSE |  | h | 0.5 | 3.81 | 1.91
[6 empty] | TOTAL Encargos Complementares: |  | 3.77
Mão de Obra |  |  | FONTE |  | UNID | COEFICIENTE | PREÇO UNITÁRIO | TOTAL
I04750S | Pedreiro (horista) |  | ORSE |  | h | 0.5 | 18.16 | 9.08
I06111S | Servente de obras |  | ORSE |  | h | 0.5 | 12.72 | 6.36
[6 empty] | TOTAL Mão de Obra: |  | 15.44
[6 empty] | VALOR: |  | 19.17
5.5. S00013 Demolição de concreto manualmente (m3)
Encargos Complementares |  |  | FONTE |  | UNID | COEFICIENTE | PREÇO UNITÁRIO | TOTAL
S10550 | Encargos Complementares - Pedreiro |  | ORSE |  | h | 1.3 | 3.71 | 4.82
S10549 | Encargos Complementares - Servente |  | ORSE |  | h | 13 | 3.81 | 49.53
[6 empty] | TOTAL Encargos Complementares: |  | 54.35
Mão de Obra |  |  | FONTE |  | UNID | COEFICIENTE | PREÇO UNITÁRIO | TOTAL
I04750S | Pedreiro (horista) |  | ORSE |  | h | 1.3 | 18.16 | 23.61
I06111S | Servente de obras |  | ORSE |  | h | 13 | 12.72 | 165.36
[6 empty] | TOTAL Mão de Obra: |  | 188.97
[6 empty] | VALOR: |  | 243.16
5.6. 95875 TRANSPORTE COM CAMINHÃO BASCULANTE DE 10 M³, EM VIA URBANA PAVIMENTADA, DMT ATÉ 30 KM (UNIDADE: M3XKM). AF_07/2020 (M3XKM)
Equipamento Custo Horário |  |  | FONTE |  | UNID | COEFICIENTE | PREÇO UNITÁRIO | TOTAL
91387 | CAMINHÃO BASCULANTE 10 M3, TRUCADO CABINE SIMPLES, PESO BRUTO TOTAL 23.000 KG, CARGA ÚTIL MÁXIMA 15.935 KG, DISTÂNCIA ENTRE EIXOS 4,80 M, POTÊNCIA 230 CV INCLUSIVE CAÇAMBA METÁLICA - CHI DIURNO. AF_06/2014 |  | SINAPI |  | CHI | 0.0036 | 60.36 | 0.21
91386 | CAMINHÃO BASCULANTE 10 M3, TRUCADO CABINE SIMPLES, PESO BRUTO TOTAL 23.000 KG, CARGA ÚTIL MÁXIMA 15.935 KG, DISTÂNCIA ENTRE EIXOS 4,80 M, POTÊNCIA 230 CV INCLUSIVE CAÇAMBA METÁLICA - CHP DIURNO. AF_06/2014 |  | SINAPI |  | CHP | 0.0083 | 225.77 | 1.87
[6 empty] | TOTAL Equipamento Custo Horário: |  | 2.08
[6 empty] | VALOR: |  | 2.08
5.7. COM- 00004188 Destinação final do material demolido (T)
Material |  |  | FONTE |  | UNID | COEFICIENTE | PREÇO UNITÁRIO | TOTAL
INS- 00009392 | Deposição de Entulho de Bota-Fora em CTR Licenciada |  | Composições |  | T | 1 | 45.9 | 45.9
[6 empty] | TOTAL Material: |  | 45.9
[6 empty] | VALOR: |  | 45.9
6.1. 101134 ESCAVAÇÃO HORIZONTAL, INCLUINDO CARGA, DESCARGA E TRANSPORTE EM SOLO DE 1A CATEGORIA COM TRATOR DE ESTEIRAS (100HP/LÂMINA: 2,19M3) E CAMINHÃO BASCULANTE DE 10M3, DMT ATÉ 200M. AF_07/2020 (M3)
Equipamento Custo Horário |  |  | FONTE |  | UNID | COEFICIENTE | PREÇO UNITÁRIO | TOTAL
89031 | TRATOR DE ESTEIRAS, POTÊNCIA 100 HP, PESO OPERACIONAL 9,4 T, COM LÂMINA 2,19 M3 - CHI DIURNO. AF_06/2014 |  | SINAPI |  | CHI | 0.0195 | 55.21 | 1.07
89032 | TRATOR DE ESTEIRAS, POTÊNCIA 100 HP, PESO OPERACIONAL 9,4 T, COM LÂMINA 2,19 M3 - CHP DIURNO. AF_06/2014 |  | SINAPI |  | CHP | 0.0115 | 157.45 | 1.81
[6 empty] | TOTAL Equipamento Custo Horário: |  | 2.88
Mão de Obra com Encargos Complementares |  |  | FONTE |  | UNID | COEFICIENTE | PREÇO UNITÁRIO | TOTAL
88316 | SERVENTE COM ENCARGOS COMPLEMENTARES |  | SINAPI |  | H | 0.031 | 16.51 | 0.51
[6 empty] | TOTAL Mão de Obra com Encargos Complementares: |  | 0.51
Serviço |  |  | FONTE |  | UNID | COEFICIENTE | PREÇO UNITÁRIO | TOTAL
100974 | CARGA, MANOBRA E DESCARGA DE SOLOS E MATERIAIS GRANULARES EM CAMINHÃO BASCULANTE 10 M³ - CARGA COM PÁ CARREGADEIRA (CAÇAMBA DE 1,7 A 2,8 M³ / 128 HP) E DESCARGA LIVRE (UNIDADE: M3). AF_07/2020 |  | SINAPI |  | M3 | 1.25 | 7.2 | 9
93589 | TRANSPORTE COM CAMINHÃO BASCULANTE DE 10 M³, EM VIA URBANA EM REVESTIMENTO PRIMÁRIO (UNIDADE: M3XKM). AF_07/2020 |  | SINAPI |  | M3XKM | 0.25 | 2.26 | 0.56
[6 empty] | TOTAL Serviço: |  | 9.56
[6 empty] | VALOR: |  | 12.95
6.2. S02522 Compactação de aterros, com rolo vibratório pé de carneiro, a 100% do proctor normal (m3)
EQUIPAMENTOS |  | QUANT |  | UTILIZAÇÃO |  | CUSTO OPERACIONAL |  | CUSTO HORÁRIO
|  |  |  | PROD | IMPR | PROD | IMPR
I02458 | Caminhao tanque (pipa)10000 l (m. benz - 2423 K - 184,0 hp ou equivalente) | 2 |  | 0.54 | 0.46 | 205.94 | 20.17 | 240.9716
I02469 | Grade disco GA 24 x 24 (marchesan ou equivalente) | 1 |  | 0.52 | 0.48 | 3.05 | 1.87 | 2.4836
I02475 | Motoniveladora 15000 kg com escarificador (cat - 140M - 185,0 hp ou equivalente) | 1 |  | 0.3 | 0.7 | 283.43 | 65.43 | 130.83
I02487 | Rolo pe carneiro a. prop. (Dynapac: CA - 250p ou equivalente) | 1 |  | 1 | 0 | 230.11 | 50.63 | 230.11
I02499 | Trator agrícola pneu (massey ferguson - mf 292/4 - 105,0 hp) | 1 |  | 0.54 | 0.46 | 154.76 | 32.29 | 98.4238
[6 empty] | TOTAL EQUIPAMENTOS: |  | 702.819
MÃO DE OBRA |  |  |  |  | UNID | CONSUMO | SALÁRIO HORA | CUSTO HORÁRIO
S10549 | Encargos Complementares - Servente |  |  |  | h | 0.0119 | 3.81 | 0.05
I00054 | Encarregado de turma - SICRO |  |  |  | h | 1 | 18.23 | 18.23
I06111S | Servente de obras |  |  |  | h | 2 | 12.72 | 25.44
[6 empty] | TOTAL MÃO DE OBRA: |  | 43.72
[6 empty] | Custo Horário da Execução: |  | 746.539
[6 empty] | Produção da Equipe: |  | 168
[6 empty] | Custo Unitário da Execução: |  | 4.44
[6 empty] | Custo Direto Total: |  | 4.44
[6 empty] | VALOR: |  | 4.5
6.3. COM- 00004188 Destinação final do material demolido (T)
Material |  |  | FONTE |  | UNID | COEFICIENTE | PREÇO UNITÁRIO | TOTAL
INS- 00009392 | Deposição de Entulho de Bota-Fora em CTR Licenciada |  | Composições |  | T | 1 | 45.9 | 45.9
[6 empty] | TOTAL Material: |  | 45.9
[6 empty] | VALOR: |  | 45.9
6.4. 95875 TRANSPORTE COM CAMINHÃO BASCULANTE DE 10 M³, EM VIA URBANA PAVIMENTADA, DMT ATÉ 30 KM (UNIDADE: M3XKM). AF_07/2020 (M3XKM)
Equipamento Custo Horário |  |  | FONTE |  | UNID | COEFICIENTE | PREÇO UNITÁRIO | TOTAL
91387 | CAMINHÃO BASCULANTE 10 M3, TRUCADO CABINE SIMPLES, PESO BRUTO TOTAL 23.000 KG, CARGA ÚTIL MÁXIMA 15.935 KG, DISTÂNCIA ENTRE EIXOS 4,80 M, POTÊNCIA 230 CV INCLUSIVE CAÇAMBA METÁLICA - CHI DIURNO. AF_06/2014 |  | SINAPI |  | CHI | 0.0036 | 60.36 | 0.21
91386 | CAMINHÃO BASCULANTE 10 M3, TRUCADO CABINE SIMPLES, PESO BRUTO TOTAL 23.000 KG, CARGA ÚTIL MÁXIMA 15.935 KG, DISTÂNCIA ENTRE EIXOS 4,80 M, POTÊNCIA 230 CV INCLUSIVE CAÇAMBA METÁLICA - CHP DIURNO. AF_06/2014 |  | SINAPI |  | CHP | 0.0083 | 225.77 | 1.87
[6 empty] | TOTAL Equipamento Custo Horário: |  | 2.08
[6 empty] | VALOR: |  | 2.08
7.1.1. 100576 REGULARIZAÇÃO E COMPACTAÇÃO DE SUBLEITO DE SOLO PREDOMINANTEMENTE ARGILOSO. AF_11/2019 (M2)
Equipamento Custo Horário |  |  | FONTE |  | UNID | COEFICIENTE | PREÇO UNITÁRIO | TOTAL
5903 | CAMINHÃO PIPA 10.000 L TRUCADO, PESO BRUTO TOTAL 23.000 KG, CARGA ÚTIL MÁXIMA 15.935 KG, DISTÂNCIA ENTRE EIXOS 4,8 M, POTÊNCIA 230 CV, INCLUSIVE TANQUE DE AÇO PARA TRANSPORTE DE ÁGUA - CHI DIURNO. AF_06/2014 |  | SINAPI |  | CHI | 0.007 | 59.99 | 0.41
5901 | CAMINHÃO PIPA 10.000 L TRUCADO, PESO BRUTO TOTAL 23.000 KG, CARGA ÚTIL MÁXIMA 15.935 KG, DISTÂNCIA ENTRE EIXOS 4,8 M, POTÊNCIA 230 CV, INCLUSIVE TANQUE DE AÇO PARA TRANSPORTE DE ÁGUA - CHP DIURNO. AF_06/2014 |  | SINAPI |  | CHP | 0.001 | 264.58 | 0.26
5934 | MOTONIVELADORA POTÊNCIA BÁSICA LÍQUIDA (PRIMEIRA MARCHA) 125 HP, PESO BRUTO 13032 KG, LARGURA DA LÂMINA DE 3,7 M - CHI DIURNO. AF_06/2014 |  | SINAPI |  | CHI | 0.008 | 73.79 | 0.59
5932 | MOTONIVELADORA POTÊNCIA BÁSICA LÍQUIDA (PRIMEIRA MARCHA) 125 HP, PESO BRUTO 13032 KG, LARGURA DA LÂMINA DE 3,7 M - CHP DIURNO. AF_06/2014 |  | SINAPI |  | CHP | 0.0001 | 210.91 | 0.02
93244 | ROLO COMPACTADOR VIBRATÓRIO PÉ DE CARNEIRO PARA SOLOS, POTÊNCIA 80 HP, PESO OPERACIONAL SEM/COM LASTRO 7,4 / 8,8 T, LARGURA DE TRABALHO 1,68 M - CHI DIURNO. AF_02/2016 |  | SINAPI |  | CHI | 0.006 | 57.22 | 0.34
73436 | ROLO COMPACTADOR VIBRATÓRIO PÉ DE CARNEIRO PARA SOLOS, POTÊNCIA 80 HP, PESO OPERACIONAL SEM/COM LASTRO 7,4 / 8,8 T, LARGURA DE TRABALHO 1,68 M - CHP DIURNO. AF_02/2016 |  | SINAPI |  | CHP | 0.002 | 182.98 | 0.36
[6 empty] | TOTAL Equipamento Custo Horário: |  | 1.98
Mão de Obra com Encargos Complementares |  |  | FONTE |  | UNID | COEFICIENTE | PREÇO UNITÁRIO | TOTAL
88316 | SERVENTE COM ENCARGOS COMPLEMENTARES |  | SINAPI |  | H | 0.008 | 16.51 | 0.13
[6 empty] | TOTAL Mão de Obra com Encargos Complementares: |  | 0.13
[6 empty] | VALOR: |  | 2.11
7.1.2. 96396 EXECUÇÃO E COMPACTAÇÃO DE BASE E OU SUB BASE PARA PAVIMENTAÇÃO DE BRITA GRADUADA SIMPLES - EXCLUSIVE CARGA E TRANSPORTE. AF_11/2019 (M3)
Equipamento Custo Horário |  |  | FONTE |  | UNID | COEFICIENTE | PREÇO UNITÁRIO | TOTAL
5903 | CAMINHÃO PIPA 10.000 L TRUCADO, PESO BRUTO TOTAL 23.000 KG, CARGA ÚTIL MÁXIMA 15.935 KG, DISTÂNCIA ENTRE EIXOS 4,8 M, POTÊNCIA 230 CV, INCLUSIVE TANQUE DE AÇO PARA TRANSPORTE DE ÁGUA - CHI DIURNO. AF_06/2014 |  | SINAPI |  | CHI | 0.028 | 59.99 | 1.67
5901 | CAMINHÃO PIPA 10.000 L TRUCADO, PESO BRUTO TOTAL 23.000 KG, CARGA ÚTIL MÁXIMA 15.935 KG, DISTÂNCIA ENTRE EIXOS 4,8 M, POTÊNCIA 230 CV, INCLUSIVE TANQUE DE AÇO PARA TRANSPORTE DE ÁGUA - CHP DIURNO. AF_06/2014 |  | SINAPI |  | CHP | 0.002 | 264.58 | 0.52
5934 | MOTONIVELADORA POTÊNCIA BÁSICA LÍQUIDA (PRIMEIRA MARCHA) 125 HP, PESO BRUTO 13032 KG, LARGURA DA LÂMINA DE 3,7 M - CHI DIURNO. AF_06/2014 |  | SINAPI |  | CHI | 0.022 | 73.79 | 1.62
5932 | MOTONIVELADORA POTÊNCIA BÁSICA LÍQUIDA (PRIMEIRA MARCHA) 125 HP, PESO BRUTO 13032 KG, LARGURA DA LÂMINA DE 3,7 M - CHP DIURNO. AF_06/2014 |  | SINAPI |  | CHP | 0.008 | 210.91 | 1.68
96464 | ROLO COMPACTADOR DE PNEUS, ESTATICO, PRESSAO VARIAVEL, POTENCIA 110 HP, PESO SEM/COM LASTRO 10,8/27 T, LARGURA DE ROLAGEM 2,30 M - CHI DIURNO. AF_06/2017 |  | SINAPI |  | CHI | 0.026 | 79.4 | 2.06
96463 | ROLO COMPACTADOR DE PNEUS, ESTATICO, PRESSAO VARIAVEL, POTENCIA 110 HP, PESO SEM/COM LASTRO 10,8/27 T, LARGURA DE ROLAGEM 2,30 M - CHP DIURNO. AF_06/2017 |  | SINAPI |  | CHP | 0.004 | 194.84 | 0.77
5685 | ROLO COMPACTADOR VIBRATÓRIO DE UM CILINDRO AÇO LISO, POTÊNCIA 80 HP, PESO OPERACIONAL MÁXIMO 8,1 T, IMPACTO DINÂMICO 16,15 / 9,5 T, LARGURA DE TRABALHO 1,68 M - CHI DIURNO. AF_06/2014 |  | SINAPI |  | CHI | 0.021 | 55.79 | 1.17
5684 | ROLO COMPACTADOR VIBRATÓRIO DE UM CILINDRO AÇO LISO, POTÊNCIA 80 HP, PESO OPERACIONAL MÁXIMO 8,1 T, IMPACTO DINÂMICO 16,15 / 9,5 T, LARGURA DE TRABALHO 1,68 M - CHP DIURNO. AF_06/2014 |  | SINAPI |  | CHP | 0.009 | 140.03 | 1.26
[6 empty] | TOTAL Equipamento Custo Horário: |  | 10.75
Mão de Obra com Encargos Complementares |  |  | FONTE |  | UNID | COEFICIENTE | PREÇO UNITÁRIO | TOTAL
88316 | SERVENTE COM ENCARGOS COMPLEMENTARES |  | SINAPI |  | H | 0.03 | 16.51 | 0.49
[6 empty] | TOTAL Mão de Obra com Encargos Complementares: |  | 0.49
Serviço |  |  | FONTE |  | UNID | COEFICIENTE | PREÇO UNITÁRIO | TOTAL
96393 | USINAGEM DE BRITA GRADUADA SIMPLES. AF_03/2020 |  | SINAPI |  | M3 | 1 | 122.59 | 122.59
[6 empty] | TOTAL Serviço: |  | 122.59
[6 empty] | VALOR: |  | 133.83
7.1.3. COM- 00001024 EXECUÇÃO DE IMPRIMAÇÃO SEM ASFALTO DILUÍDO CM-30. AF_11/2019 (M2)
Equipamento Custo Horário |  |  | FONTE |  | UNID | COEFICIENTE | PREÇO UNITÁRIO | TOTAL
91486 | ESPARGIDOR DE ASFALTO PRESSURIZADO, TANQUE 6 M3 COM ISOLAÇÃO TÉRMICA, AQUECIDO COM 2 MAÇARICOS, COM BARRA ESPARGIDORA 3,60 M, MONTADO SOBRE CAMINHÃO TOCO, PBT 14.300 KG, POTÊNCIA 185 CV - CHI DIURNO. AF_05/2023 |  | SINAPI |  | CHI | 0.0049 | 58.42 | 0.29
83362 | ESPARGIDOR DE ASFALTO PRESSURIZADO, TANQUE 6 M3 COM ISOLAÇÃO TÉRMICA, AQUECIDO COM 2 MAÇARICOS, COM BARRA ESPARGIDORA 3,60 M, MONTADO SOBRE CAMINHÃO TOCO, PBT 14.300 KG, POTÊNCIA 185 CV - CHP DIURNO. AF_05/2023 |  | SINAPI |  | CHP | 0.001 | 230.85 | 0.23
89036 | TRATOR DE PNEUS, POTÊNCIA 85 CV, TRAÇÃO 4X4, PESO COM LASTRO DE 4.675 KG - CHI DIURNO. AF_06/2014 |  | SINAPI |  | CHI | 0.0041 | 35.24 | 0.14
89035 | TRATOR DE PNEUS, POTÊNCIA 85 CV, TRAÇÃO 4X4, PESO COM LASTRO DE 4.675 KG - CHP DIURNO. AF_06/2014 |  | SINAPI |  | CHP | 0.0017 | 103.97 | 0.18
5841 | VASSOURA MECÂNICA REBOCÁVEL COM ESCOVA CILÍNDRICA, LARGURA ÚTIL DE VARRIMENTO DE 2,44 M - CHI DIURNO. AF_06/2014 |  | SINAPI |  | CHI | 0.004 | 4.65 | 0.02
5839 | VASSOURA MECÂNICA REBOCÁVEL COM ESCOVA CILÍNDRICA, LARGURA ÚTIL DE VARRIMENTO DE 2,44 M - CHP DIURNO. AF_06/2014 |  | SINAPI |  | CHP | 0.002 | 9.77 | 0.02
[6 empty] | TOTAL Equipamento Custo Horário: |  | 0.88
Mão de Obra com Encargos Complementares |  |  | FONTE |  | UNID | COEFICIENTE | PREÇO UNITÁRIO | TOTAL
88316 | SERVENTE COM ENCARGOS COMPLEMENTARES |  | SINAPI |  | H | 0.0058 | 16.51 | 0.1
[6 empty] | TOTAL Mão de Obra com Encargos Complementares: |  | 0.1
[6 empty] | VALOR: |  | 0.98
7.1.4. COMP- 00001030 EXECUÇÃO DE PAVIMENTO COM APLICAÇÃO DE CONCRETO ASFÁLTICO, CAMADA DE ROLAMENTO - EXCLUSIVE AQUISIÇÃO E TRANSPORTE DO CAP, CARGA E TRANSPORTE DA MASSA. AF_11/2019 (M3)
Equipamento Custo Horário |  |  | FONTE |  | UNID | COEFICIENTE | PREÇO UNITÁRIO | TOTAL
91386 | CAMINHÃO BASCULANTE 10 M3, TRUCADO CABINE SIMPLES, PESO BRUTO TOTAL 23.000 KG, CARGA ÚTIL MÁXIMA 15.935 KG, DISTÂNCIA ENTRE EIXOS 4,80 M, POTÊNCIA 230 CV INCLUSIVE CAÇAMBA METÁLICA - CHP DIURNO. AF_06/2014 |  | SINAPI |  | CHP | 0.0464 | 225.77 | 10.48
96464 | ROLO COMPACTADOR DE PNEUS, ESTATICO, PRESSAO VARIAVEL, POTENCIA 110 HP, PESO SEM/COM LASTRO 10,8/27 T, LARGURA DE ROLAGEM 2,30 M - CHI DIURNO. AF_06/2017 |  | SINAPI |  | CHI | 0.099 | 79.4 | 7.86
96463 | ROLO COMPACTADOR DE PNEUS, ESTATICO, PRESSAO VARIAVEL, POTENCIA 110 HP, PESO SEM/COM LASTRO 10,8/27 T, LARGURA DE ROLAGEM 2,30 M - CHP DIURNO. AF_06/2017 |  | SINAPI |  | CHP | 0.0419 | 194.84 | 8.16
95632 | ROLO COMPACTADOR VIBRATORIO TANDEM, ACO LISO, POTENCIA 125 HP, PESO SEM/COM LASTRO 10,20/11,65 T, LARGURA DE TRABALHO 1,73 M - CHI DIURNO. AF_11/2016 |  | SINAPI |  | CHI | 0.0607 | 73.56 | 4.47
95631 | ROLO COMPACTADOR VIBRATORIO TANDEM, ACO LISO, POTENCIA 125 HP, PESO SEM/COM LASTRO 10,20/11,65 T, LARGURA DE TRABALHO 1,73 M - CHP DIURNO. AF_11/2016 |  | SINAPI |  | CHP | 0.0805 | 202.56 | 16.31
96155 | TRATOR DE PNEUS COM POTÊNCIA DE 85 CV, TRAÇÃO 4X4, COM VASSOURA MECÂNICA ACOPLADA - CHI DIURNO. AF_02/2017 |  | SINAPI |  | CHI | 0.1071 | 39.68 | 4.25
96157 | TRATOR DE PNEUS COM POTÊNCIA DE 85 CV, TRAÇÃO 4X4, COM VASSOURA MECÂNICA ACOPLADA - CHP DIURNO. AF_03/2017 |  | SINAPI |  | CHP | 0.0341 | 112.68 | 3.84
5837 | VIBROACABADORA DE ASFALTO SOBRE ESTEIRAS, LARGURA DE PAVIMENTAÇÃO 1,90 M A 5,30 M, POTÊNCIA 105 HP CAPACIDADE 450 T/H - CHI DIURNO. AF_11/2014 |  | SINAPI |  | CHI | 0.0949 | 129.28 | 12.27
5835 | VIBROACABADORA DE ASFALTO SOBRE ESTEIRAS, LARGURA DE PAVIMENTAÇÃO 1,90 M A 5,30 M, POTÊNCIA 105 HP CAPACIDADE 450 T/H - CHP DIURNO. AF_11/2014 |  | SINAPI |  | CHP | 0.0464 | 349.88 | 16.23
[6 empty] | TOTAL Equipamento Custo Horário: |  | 83.87
Material |  |  | FONTE |  | UNID | COEFICIENTE | PREÇO UNITÁRIO | TOTAL
INS-53177932 | USINAGEM DE CONCRETO ASFALTICO COM CAP 50/70 PARA CADA DE ROLAMENTO, PADRÃO DNIT FAIXA C, EM USINA DE ASFALTO GRAVIMÉTRICA DE 150 TON/H. AF_03/2022_P |  | Composições |  | T | 2.5548 | 188.06 | 480.46
[6 empty] | TOTAL Material: |  | 480.46
Mão de Obra com Encargos Complementares |  |  | FONTE |  | UNID | COEFICIENTE | PREÇO UNITÁRIO | TOTAL
88314 | RASTELEIRO COM ENCARGOS COMPLEMENTARES |  | SINAPI |  | H | 1.1301 | 13.94 | 15.75
[6 empty] | TOTAL Mão de Obra com Encargos Complementares: |  | 15.75
[6 empty] | VALOR: |  | 580.08
7.1.5. 100987 CARGA DE MISTURA ASFÁLTICA EM CAMINHÃO BASCULANTE 14 M³ (UNIDADE: M3). AF_07/2020 (M3)
Equipamento Custo Horário |  |  | FONTE |  | UNID | COEFICIENTE | PREÇO UNITÁRIO | TOTAL
89877 | CAMINHÃO BASCULANTE 14 M3, COM CAVALO MECÂNICO DE CAPACIDADE MÁXIMA DE TRAÇÃO COMBINADO DE 36000 KG, POTÊNCIA 286 CV, INCLUSIVE SEMIREBOQUE COM CAÇAMBA METÁLICA - CHI DIURNO. AF_12/2014 |  | SINAPI |  | CHI | 0.0156 | 65.91 | 1.02
89876 | CAMINHÃO BASCULANTE 14 M3, COM CAVALO MECÂNICO DE CAPACIDADE MÁXIMA DE TRAÇÃO COMBINADO DE 36000 KG, POTÊNCIA 286 CV, INCLUSIVE SEMIREBOQUE COM CAÇAMBA METÁLICA - CHP DIURNO. AF_12/2014 |  | SINAPI |  | CHP | 0.0275 | 263.78 | 7.25
[6 empty] | TOTAL Equipamento Custo Horário: |  | 8.27
[6 empty] | VALOR: |  | 8.27
7.1.6. COMP- 00002938 EXECUÇÃO DE PINTURA DE LIGAÇÃO SEM EMULSÃO ASFÁLTICA RR-1C. AF_11/2019 (M2)
Equipamento Custo Horário |  |  | FONTE |  | UNID | COEFICIENTE | PREÇO UNITÁRIO | TOTAL
91486 | ESPARGIDOR DE ASFALTO PRESSURIZADO, TANQUE 6 M3 COM ISOLAÇÃO TÉRMICA, AQUECIDO COM 2 MAÇARICOS, COM BARRA ESPARGIDORA 3,60 M, MONTADO SOBRE CAMINHÃO TOCO, PBT 14.300 KG, POTÊNCIA 185 CV - CHI DIURNO. AF_05/2023 |  | SINAPI |  | CHI | 0.0051 | 58.42 | 0.3
83362 | ESPARGIDOR DE ASFALTO PRESSURIZADO, TANQUE 6 M3 COM ISOLAÇÃO TÉRMICA, AQUECIDO COM 2 MAÇARICOS, COM BARRA ESPARGIDORA 3,60 M, MONTADO SOBRE CAMINHÃO TOCO, PBT 14.300 KG, POTÊNCIA 185 CV - CHP DIURNO. AF_05/2023 |  | SINAPI |  | CHP | 0.0004 | 230.85 | 0.09
89036 | TRATOR DE PNEUS, POTÊNCIA 85 CV, TRAÇÃO 4X4, PESO COM LASTRO DE 4.675 KG - CHI DIURNO. AF_06/2014 |  | SINAPI |  | CHI | 0.0038 | 35.24 | 0.13
89035 | TRATOR DE PNEUS, POTÊNCIA 85 CV, TRAÇÃO 4X4, PESO COM LASTRO DE 4.675 KG - CHP DIURNO. AF_06/2014 |  | SINAPI |  | CHP | 0.0017 | 103.97 | 0.18
5841 | VASSOURA MECÂNICA REBOCÁVEL COM ESCOVA CILÍNDRICA, LARGURA ÚTIL DE VARRIMENTO DE 2,44 M - CHI DIURNO. AF_06/2014 |  | SINAPI |  | CHI | 0.004 | 4.65 | 0.02
5839 | VASSOURA MECÂNICA REBOCÁVEL COM ESCOVA CILÍNDRICA, LARGURA ÚTIL DE VARRIMENTO DE 2,44 M - CHP DIURNO. AF_06/2014 |  | SINAPI |  | CHP | 0.002 | 9.77 | 0.02
[6 empty] | TOTAL Equipamento Custo Horário: |  | 0.74
Mão de Obra com Encargos Complementares |  |  | FONTE |  | UNID | COEFICIENTE | PREÇO UNITÁRIO | TOTAL
88316 | SERVENTE COM ENCARGOS COMPLEMENTARES |  | SINAPI |  | H | 0.0055 | 16.51 | 0.09
[6 empty] | TOTAL Mão de Obra com Encargos Complementares: |  | 0.09
[6 empty] | VALOR: |  | 0.83
7.1.7. 95875 TRANSPORTE COM CAMINHÃO BASCULANTE DE 10 M³, EM VIA URBANA PAVIMENTADA, DMT ATÉ 30 KM (UNIDADE: M3XKM). AF_07/2020 (M3XKM)
Equipamento Custo Horário |  |  | FONTE |  | UNID | COEFICIENTE | PREÇO UNITÁRIO | TOTAL
91387 | CAMINHÃO BASCULANTE 10 M3, TRUCADO CABINE SIMPLES, PESO BRUTO TOTAL 23.000 KG, CARGA ÚTIL MÁXIMA 15.935 KG, DISTÂNCIA ENTRE EIXOS 4,80 M, POTÊNCIA 230 CV INCLUSIVE CAÇAMBA METÁLICA - CHI DIURNO. AF_06/2014 |  | SINAPI |  | CHI | 0.0036 | 60.36 | 0.21
91386 | CAMINHÃO BASCULANTE 10 M3, TRUCADO CABINE SIMPLES, PESO BRUTO TOTAL 23.000 KG, CARGA ÚTIL MÁXIMA 15.935 KG, DISTÂNCIA ENTRE EIXOS 4,80 M, POTÊNCIA 230 CV INCLUSIVE CAÇAMBA METÁLICA - CHP DIURNO. AF_06/2014 |  | SINAPI |  | CHP | 0.0083 | 225.77 | 1.87
[6 empty] | TOTAL Equipamento Custo Horário: |  | 2.08
[6 empty] | VALOR: |  | 2.08
7.1.8. 97636 DEMOLIÇÃO PARCIAL DE PAVIMENTO ASFÁLTICO, DE FORMA MECANIZADA, SEM REAPROVEITAMENTO. AF_12/2017 (M2)
Equipamento Custo Horário |  |  | FONTE |  | UNID | COEFICIENTE | PREÇO UNITÁRIO | TOTAL
91285 | CORTADORA DE PISO COM MOTOR 4 TEMPOS A GASOLINA, POTÊNCIA DE 13 HP, COM DISCO DE CORTE DIAMANTADO SEGMENTADO PARA CONCRETO, DIÂMETRO DE 350 MM, FURO DE 1" (14 X 1") - CHI DIURNO. AF_08/2015 |  | SINAPI |  | CHI | 0.0836 | 0.9 | 0.07
91283 | CORTADORA DE PISO COM MOTOR 4 TEMPOS A GASOLINA, POTÊNCIA DE 13 HP, COM DISCO DE CORTE DIAMANTADO SEGMENTADO PARA CONCRETO, DIÂMETRO DE 350 MM, FURO DE 1" (14 X 1") - CHP DIURNO. AF_08/2015 |  | SINAPI |  | CHP | 0.0524 | 10 | 0.52
5632 | ESCAVADEIRA HIDRÁULICA SOBRE ESTEIRAS, CAÇAMBA 0,80 M3, PESO OPERACIONAL 17 T, POTENCIA BRUTA 111 HP - CHI DIURNO. AF_06/2014 |  | SINAPI |  | CHI | 0.0896 | 71.46 | 6.4
5631 | ESCAVADEIRA HIDRÁULICA SOBRE ESTEIRAS, CAÇAMBA 0,80 M3, PESO OPERACIONAL 17 T, POTENCIA BRUTA 111 HP - CHP DIURNO. AF_06/2014 |  | SINAPI |  | CHP | 0.0326 | 179.41 | 5.84
[6 empty] | TOTAL Equipamento Custo Horário: |  | 12.83
Mão de Obra com Encargos Complementares |  |  | FONTE |  | UNID | COEFICIENTE | PREÇO UNITÁRIO | TOTAL
88297 | OPERADOR DE MÁQUINAS E EQUIPAMENTOS COM ENCARGOS COMPLEMENTARES |  | SINAPI |  | H | 0.136 | 17.79 | 2.41
[6 empty] | TOTAL Mão de Obra com Encargos Complementares: |  | 2.41
[6 empty] | VALOR: |  | 15.24
7.1.9. S11688 Sinalização horizontal rodoviária, com tinta retrorrefletiva à base de resina acrílica com microesferas de vidro (m2)
Encargos Complementares |  |  | FONTE |  | UNID | COEFICIENTE | PREÇO UNITÁRIO | TOTAL
S10549 | Encargos Complementares - Servente |  | ORSE |  | h | 0.033 | 3.81 | 0.13
[6 empty] | TOTAL Encargos Complementares: |  | 0.13
Equipamento Custo Horário |  |  | FONTE |  | UNID | COEFICIENTE | PREÇO UNITÁRIO | TOTAL
S05894S | Caminhão toco, peso bruto total 16.000 kg, carga útil máxima de 10.685 kg, distância entre eixos 4,80 m, potência 189 cv exclusive carroceria - chp diurno. af_06/2014 |  | ORSE |  | chp | 0.033 | 182.83 | 6.03
S95133S | Máquina demarcadora de faixa de tráfego à frio, autopropelida, potência 38 hp - chp diurno. af_07/2016 |  | ORSE |  | chp | 0.033 | 168.79 | 5.57
[6 empty] | TOTAL Equipamento Custo Horário: |  | 11.6
Material |  |  | FONTE |  | UNID | COEFICIENTE | PREÇO UNITÁRIO | TOTAL
I05318S | Diluente aguarras |  | ORSE |  | l | 0.13 | 24.07 | 3.13
I01612 | Microesferas de vidro tipo i-b para pintura |  | ORSE |  | kg | 0.5 | 12.49 | 6.25
I02216 | Tinta acrílica rodoviária cor amarela para demarcação de trânsito |  | ORSE |  | l | 0.63 | 12.53 | 7.89
[6 empty] | TOTAL Material: |  | 17.27
Mão de Obra |  |  | FONTE |  | UNID | COEFICIENTE | PREÇO UNITÁRIO | TOTAL
I06111S | Servente de obras |  | ORSE |  | h | 0.033 | 12.72 | 0.42
[6 empty] | TOTAL Mão de Obra: |  | 0.42
[6 empty] | VALOR: |  | 29.39
7.1.10. 102509 PINTURA DE FAIXA DE PEDESTRE OU ZEBRADA TINTA RETRORREFLETIVA A BASE DE RESINA ACRÍLICA COM MICROESFERAS DE VIDRO, E = 30 CM, APLICAÇÃO MANUAL. AF_05/2021 (M2)
Especiais |  |  | FONTE |  | UNID | COEFICIENTE | PREÇO UNITÁRIO | TOTAL
00044478 | MICROESFERAS DE VIDRO PARA SINALIZACAO HORIZONTAL VIARIA, TIPO I-B (PREMIX) - NBR 16184 |  | SINAPI |  | KG | 0.11 | 10.99 | 1.2
00044477 | MICROESFERAS DE VIDRO PARA SINALIZACAO HORIZONTAL VIARIA, TIPO II-A (DROP-ON) - NBR 16184 |  | SINAPI |  | KG | 0.25 | 10.99 | 2.74
[6 empty] | TOTAL Especiais: |  | 3.94
Material |  |  | FONTE |  | UNID | COEFICIENTE | PREÇO UNITÁRIO | TOTAL
00005318 | DILUENTE AGUARRAS |  | SINAPI |  | L | 0.021 | 23.4 | 0.49
00012815 | FITA CREPE ROLO DE 25 MM X 50 M |  | SINAPI |  | UN | 0.012 | 7.47 | 0.08
00007343 | TINTA ACRILICA A BASE DE SOLVENTE, PARA SINALIZACAO HORIZONTAL VIARIA (NBR 11862) |  | SINAPI |  | L | 0.427 | 11.53 | 4.92
[6 empty] | TOTAL Material: |  | 5.49
Mão de Obra com Encargos Complementares |  |  | FONTE |  | UNID | COEFICIENTE | PREÇO UNITÁRIO | TOTAL
88310 | PINTOR COM ENCARGOS COMPLEMENTARES |  | SINAPI |  | H | 0.364 | 21.95 | 7.98
88316 | SERVENTE COM ENCARGOS COMPLEMENTARES |  | SINAPI |  | H | 0.151 | 16.51 | 2.49
[6 empty] | TOTAL Mão de Obra com Encargos Complementares: |  | 10.47
[6 empty] | VALOR: |  | 19.9
7.2.1. INS-00004205 Aquisição de material asfáltico - CAP-50/70 (T) (JUN/23) (T)
Material |  |  | FONTE |  | UNID | COEFICIENTE | PREÇO UNITÁRIO | TOTAL
INS-00004205 | Aquisição de material asfáltico - CAP-50/70 (T) (JUN/23) |  | Composições |  | T | 1 | 5364 | 5364
[6 empty] | TOTAL Material: |  | 5364
[6 empty] | VALOR: |  | 5364
7.2.2. INS-000004206 Aquisição de material asfáltico - Emulsão asfáltica para imprimação - EAI (JUN/23) (T)
Material |  |  | FONTE |  | UNID | COEFICIENTE | PREÇO UNITÁRIO | TOTAL
INS-000004206 | Aquisição de material asfáltico - Emulsão asfáltica para imprimação - EAI (JUN/23) |  | Composições |  | T | 1 | 3816 | 3816
[6 empty] | TOTAL Material: |  | 3816
[6 empty] | VALOR: |  | 3816
7.2.3. INS-00004207 Aquisição de material asfáltico - RR 1C (JUN/23) (T)
Material |  |  | FONTE |  | UNID | COEFICIENTE | PREÇO UNITÁRIO | TOTAL
INS-00004207 | Aquisição de material asfáltico - RR 1C (JUN/23) |  | Composições |  | T | 1 | 3888 | 3888
[6 empty] | TOTAL Material: |  | 3888
[6 empty] | VALOR: |  | 3888
7.3.1. COM-00002942 Transporte de material asfáltico - CAP 50/70 (T)
Material |  |  | FONTE |  | UNID | COEFICIENTE | PREÇO UNITÁRIO | TOTAL
INS-550661 | Transporte de material asfáltico - CAP 50/70 |  | Composições |  | T | 1 | 885.5 | 885.5
[6 empty] | TOTAL Material: |  | 885.5
[6 empty] | VALOR: |  | 885.5
7.3.2. COMP-00002173 Transporte de material asfáltico - Emulsão asfáltica para imprimação - EAI (T)
Material |  |  | FONTE |  | UNID | COEFICIENTE | PREÇO UNITÁRIO | TOTAL
COMP-00002173 | Transporte de material asfáltico - Emulsão asfáltica para imprimação - EAI |  | Composições |  | T | 1 | 885.5 | 885.5
[6 empty] | TOTAL Material: |  | 885.5
[6 empty] | VALOR: |  | 885.5
7.3.3. INS-00001188 Transporte de material asfáltico - RR-1C (T)
Material |  |  | FONTE |  | UNID | COEFICIENTE | PREÇO UNITÁRIO | TOTAL
INS-00001188 | Transporte de material asfáltico - RR-1C |  | Composições |  | T | 1 | 885.5 | 885.5
[6 empty] | TOTAL Material: |  | 885.5
[6 empty] | VALOR: |  | 885.5
8.1. 94273 ASSENTAMENTO DE GUIA (MEIO-FIO) EM TRECHO RETO, CONFECCIONADA EM CONCRETO PRÉ-FABRICADO, DIMENSÕES 100X15X13X30 CM (COMPRIMENTO X BASE INFERIOR X BASE SUPERIOR X ALTURA), PARA VIAS URBANAS (USO VIÁRIO). AF_06/2016 (M)
Material |  |  | FONTE |  | UNID | COEFICIENTE | PREÇO UNITÁRIO | TOTAL
00000370 | AREIA MEDIA - POSTO JAZIDA/FORNECEDOR (RETIRADO NA JAZIDA, SEM TRANSPORTE) |  | SINAPI |  | M3 | 0.007 | 95 | 0.66
00004059 | MEIO-FIO OU GUIA DE CONCRETO, PRE-MOLDADO, COMP 1 M, *30 X 12/15* CM (H X L1/L2) |  | SINAPI |  | M | 1.005 | 37.63 | 37.81
[6 empty] | TOTAL Material: |  | 38.47
Mão de Obra com Encargos Complementares |  |  | FONTE |  | UNID | COEFICIENTE | PREÇO UNITÁRIO | TOTAL
88309 | PEDREIRO COM ENCARGOS COMPLEMENTARES |  | SINAPI |  | H | 0.394 | 20.7 | 8.15
88316 | SERVENTE COM ENCARGOS COMPLEMENTARES |  | SINAPI |  | H | 0.394 | 16.51 | 6.5
[6 empty] | TOTAL Mão de Obra com Encargos Complementares: |  | 14.65
Serviço |  |  | FONTE |  | UNID | COEFICIENTE | PREÇO UNITÁRIO | TOTAL
88629 | ARGAMASSA TRAÇO 1:3 (EM VOLUME DE CIMENTO E AREIA MÉDIA ÚMIDA), PREPARO MANUAL. AF_08/2019 |  | SINAPI |  | M3 | 0.002 | 615.01 | 1.23
[6 empty] | TOTAL Serviço: |  | 1.23
[6 empty] | VALOR: |  | 54.35
8.2. 94288 EXECUÇÃO DE SARJETA DE CONCRETO USINADO, MOLDADA IN LOCO EM TRECHO CURVO, 30 CM BASE X 10 CM ALTURA. AF_06/2016 (M)
Material |  |  | FONTE |  | UNID | COEFICIENTE | PREÇO UNITÁRIO | TOTAL
00000370 | AREIA MEDIA - POSTO JAZIDA/FORNECEDOR (RETIRADO NA JAZIDA, SEM TRANSPORTE) |  | SINAPI |  | M3 | 0.01 | 95 | 0.95
00034492 | CONCRETO USINADO BOMBEAVEL, CLASSE DE RESISTENCIA C20, COM BRITA 0 E 1, SLUMP = 100 +/- 20 MM, EXCLUI SERVICO DE BOMBEAMENTO (NBR 8953) |  | SINAPI |  | M3 | 0.037 | 470 | 17.39
00004517 | SARRAFO *2,5 X 7,5* CM EM PINUS, MISTA OU EQUIVALENTE DA REGIAO - BRUTA |  | SINAPI |  | M | 0.2 | 4.22 | 0.84
00006189 | TABUA NAO APARELHADA *2,5 X 30* CM, EM MACARANDUBA, ANGELIM OU EQUIVALENTE DA REGIAO - BRUTA |  | SINAPI |  | M | 0.083 | 20.27 | 1.68
[6 empty] | TOTAL Material: |  | 20.86
Mão de Obra com Encargos Complementares |  |  | FONTE |  | UNID | COEFICIENTE | PREÇO UNITÁRIO | TOTAL
88309 | PEDREIRO COM ENCARGOS COMPLEMENTARES |  | SINAPI |  | H | 0.691 | 20.7 | 14.3
88316 | SERVENTE COM ENCARGOS COMPLEMENTARES |  | SINAPI |  | H | 0.691 | 16.51 | 11.4
[6 empty] | TOTAL Mão de Obra com Encargos Complementares: |  | 25.7
[6 empty] | VALOR: |  | 46.56
9.1. 94994 EXECUÇÃO DE PASSEIO (CALÇADA) OU PISO DE CONCRETO COM CONCRETO MOLDADO IN LOCO, FEITO EM OBRA, ACABAMENTO CONVENCIONAL, ESPESSURA 8 CM, ARMADO. AF_08/2022 (M2)
Material |  |  | FONTE |  | UNID | COEFICIENTE | PREÇO UNITÁRIO | TOTAL
00002692 | DESMOLDANTE PROTETOR PARA FORMAS DE MADEIRA, DE BASE OLEOSA EMULSIONADA EM AGUA |  | SINAPI |  | L | 0.0017 | 8.97 | 0.01
00005068 | PREGO DE ACO POLIDO COM CABECA 17 X 21 (2 X 11) |  | SINAPI |  | KG | 0.024 | 23.4 | 0.56
00004509 | SARRAFO *2,5 X 10* CM EM PINUS, MISTA OU EQUIVALENTE DA REGIAO - BRUTA |  | SINAPI |  | M | 0.25 | 6.12 | 1.53
00004517 | SARRAFO *2,5 X 7,5* CM EM PINUS, MISTA OU EQUIVALENTE DA REGIAO - BRUTA |  | SINAPI |  | M | 0.2 | 4.22 | 0.84
00007156 | TELA DE ACO SOLDADA NERVURADA, CA-60, Q-196, (3,11 KG/M2), DIAMETRO DO FIO = 5,0 MM, LARGURA = 2,45 M, ESPACAMENTO DA MALHA = 10 X 10 CM |  | SINAPI |  | M2 | 1.0816 | 37.41 | 40.46
[6 empty] | TOTAL Material: |  | 43.4
Mão de Obra com Encargos Complementares |  |  | FONTE |  | UNID | COEFICIENTE | PREÇO UNITÁRIO | TOTAL
88262 | CARPINTEIRO DE FORMAS COM ENCARGOS COMPLEMENTARES |  | SINAPI |  | H | 0.1301 | 20.37 | 2.65
88309 | PEDREIRO COM ENCARGOS COMPLEMENTARES |  | SINAPI |  | H | 0.1882 | 20.7 | 3.89
88316 | SERVENTE COM ENCARGOS COMPLEMENTARES |  | SINAPI |  | H | 0.3183 | 16.51 | 5.25
[6 empty] | TOTAL Mão de Obra com Encargos Complementares: |  | 11.79
Serviço |  |  | FONTE |  | UNID | COEFICIENTE | PREÇO UNITÁRIO | TOTAL
94964 | CONCRETO FCK = 20MPA, TRAÇO 1:2,7:3 (EM MASSA SECA DE CIMENTO/ AREIA MÉDIA/ BRITA 1) - PREPARO MECÂNICO COM BETONEIRA 400 L. AF_05/2021 |  | SINAPI |  | M3 | 0.0985 | 433.51 | 42.7
[6 empty] | TOTAL Serviço: |  | 42.7
[6 empty] | VALOR: |  | 97.89
9.2. S11457 Pavimentação em bloco de concreto vibroprensado, intertravado, cor natural, 10x20cm, e=6cm, 46un/m2, NBR9781, Fck(min)=35MPa, sob coxim areia grossa compactada c/ placa vibratória, e(comp.)=6cm, rejuntado c/ areia fina. (m2)
Encargos Complementares |  |  | FONTE |  | UNID | COEFICIENTE | PREÇO UNITÁRIO | TOTAL
S10579 | Encargos Complementares - Calceteiro |  | ORSE |  | h | 0.5 | 3.81 | 1.91
S10549 | Encargos Complementares - Servente |  | ORSE |  | h | 0.6 | 3.81 | 2.29
[6 empty] | TOTAL Encargos Complementares: |  | 4.2
Material |  |  | FONTE |  | UNID | COEFICIENTE | PREÇO UNITÁRIO | TOTAL
I00366S | Areia fina - posto jazida/fornecedor (retirado na jazida, sem transporte) |  | ORSE |  | m3 | 0.0108 | 100 | 1.08
I00367S | Areia grossa - posto jazida/fornecedor (retirado na jazida,sem transporte) |  | ORSE |  | m3 | 0.08 | 101.3 | 8.1
I12398 | Piso de concreto vibro prensado, intertravado, cor natural, retangular, dim.: 10 x 20cm, (46un/m2), e = 6cm, NBR 9781, Fck(min)=35MPa |  | ORSE |  | m2 | 1.05 | 48.21 | 50.62
[6 empty] | TOTAL Material: |  | 59.8
Mão de Obra |  |  | FONTE |  | UNID | COEFICIENTE | PREÇO UNITÁRIO | TOTAL
I04759S | Calceteiro (horista) |  | ORSE |  | h | 0.5 | 18.16 | 9.08
I06111S | Servente de obras |  | ORSE |  | h | 0.6 | 12.72 | 7.63
[6 empty] | TOTAL Mão de Obra: |  | 16.71
Serviço |  |  | FONTE |  | UNID | COEFICIENTE | PREÇO UNITÁRIO | TOTAL
S11449 | Compactação manual com placa vibratória sem controle do grau de compactação |  | ORSE |  | m3 | 0.0072 | 9.55 | 0.07
S11450 | Compactação manual de pavimentação de bloco de concreto intertravado com com placa vibratória 400kg - 7 a 10hp não reversível |  | ORSE |  | m2 | 1 | 2.07 | 2.07
[6 empty] | TOTAL Serviço: |  | 2.14
[6 empty] | VALOR: |  | 82.82
9.3. 101094 PISO PODOTÁTIL DE ALERTA OU DIRECIONAL, DE BORRACHA, ASSENTADO SOBRE ARGAMASSA. AF_05/2020 (M)
Material |  |  | FONTE |  | UNID | COEFICIENTE | PREÇO UNITÁRIO | TOTAL
00037595 | ARGAMASSA COLANTE TIPO AC III |  | SINAPI |  | KG | 1.215 | 2.61 | 3.17
00001379 | CIMENTO PORTLAND COMPOSTO CP II-32 |  | SINAPI |  | KG | 0.24 | 0.77 | 0.18
00038186 | PISO TATIL DE ALERTA OU DIRECIONAL, DE BORRACHA, COLORIDO, 25 X 25 CM, E = 12 MM, PARA ARGAMASSA |  | SINAPI |  | M2 | 0.25 | 600.28 | 150.07
[6 empty] | TOTAL Material: |  | 153.42
Mão de Obra com Encargos Complementares |  |  | FONTE |  | UNID | COEFICIENTE | PREÇO UNITÁRIO | TOTAL
88309 | PEDREIRO COM ENCARGOS COMPLEMENTARES |  | SINAPI |  | H | 0.437 | 20.7 | 9.04
88316 | SERVENTE COM ENCARGOS COMPLEMENTARES |  | SINAPI |  | H | 0.218 | 16.51 | 3.59
[6 empty] | TOTAL Mão de Obra com Encargos Complementares: |  | 12.63
[6 empty] | VALOR: |  | 166.05
10.1. S11688 Sinalização horizontal rodoviária, com tinta retrorrefletiva à base de resina acrílica com microesferas de vidro (m2)
Encargos Complementares |  |  | FONTE |  | UNID | COEFICIENTE | PREÇO UNITÁRIO | TOTAL
S10549 | Encargos Complementares - Servente |  | ORSE |  | h | 0.033 | 3.81 | 0.13
[6 empty] | TOTAL Encargos Complementares: |  | 0.13
Equipamento Custo Horário |  |  | FONTE |  | UNID | COEFICIENTE | PREÇO UNITÁRIO | TOTAL
S05894S | Caminhão toco, peso bruto total 16.000 kg, carga útil máxima de 10.685 kg, distância entre eixos 4,80 m, potência 189 cv exclusive carroceria - chp diurno. af_06/2014 |  | ORSE |  | chp | 0.033 | 182.83 | 6.03
S95133S | Máquina demarcadora de faixa de tráfego à frio, autopropelida, potência 38 hp - chp diurno. af_07/2016 |  | ORSE |  | chp | 0.033 | 168.79 | 5.57
[6 empty] | TOTAL Equipamento Custo Horário: |  | 11.6
Material |  |  | FONTE |  | UNID | COEFICIENTE | PREÇO UNITÁRIO | TOTAL
I05318S | Diluente aguarras |  | ORSE |  | l | 0.13 | 24.07 | 3.13
I01612 | Microesferas de vidro tipo i-b para pintura |  | ORSE |  | kg | 0.5 | 12.49 | 6.25
I02216 | Tinta acrílica rodoviária cor amarela para demarcação de trânsito |  | ORSE |  | l | 0.63 | 12.53 | 7.89
[6 empty] | TOTAL Material: |  | 17.27
Mão de Obra |  |  | FONTE |  | UNID | COEFICIENTE | PREÇO UNITÁRIO | TOTAL
I06111S | Servente de obras |  | ORSE |  | h | 0.033 | 12.72 | 0.42
[6 empty] | TOTAL Mão de Obra: |  | 0.42
[6 empty] | VALOR: |  | 29.39
10.2. 102509 PINTURA DE FAIXA DE PEDESTRE OU ZEBRADA TINTA RETRORREFLETIVA A BASE DE RESINA ACRÍLICA COM MICROESFERAS DE VIDRO, E = 30 CM, APLICAÇÃO MANUAL. AF_05/2021 (M2)
Especiais |  |  | FONTE |  | UNID | COEFICIENTE | PREÇO UNITÁRIO | TOTAL
00044478 | MICROESFERAS DE VIDRO PARA SINALIZACAO HORIZONTAL VIARIA, TIPO I-B (PREMIX) - NBR 16184 |  | SINAPI |  | KG | 0.11 | 10.99 | 1.2
00044477 | MICROESFERAS DE VIDRO PARA SINALIZACAO HORIZONTAL VIARIA, TIPO II-A (DROP-ON) - NBR 16184 |  | SINAPI |  | KG | 0.25 | 10.99 | 2.74
[6 empty] | TOTAL Especiais: |  | 3.94
Material |  |  | FONTE |  | UNID | COEFICIENTE | PREÇO UNITÁRIO | TOTAL
00005318 | DILUENTE AGUARRAS |  | SINAPI |  | L | 0.021 | 23.4 | 0.49
00012815 | FITA CREPE ROLO DE 25 MM X 50 M |  | SINAPI |  | UN | 0.012 | 7.47 | 0.08
00007343 | TINTA ACRILICA A BASE DE SOLVENTE, PARA SINALIZACAO HORIZONTAL VIARIA (NBR 11862) |  | SINAPI |  | L | 0.427 | 11.53 | 4.92
[6 empty] | TOTAL Material: |  | 5.49
Mão de Obra com Encargos Complementares |  |  | FONTE |  | UNID | COEFICIENTE | PREÇO UNITÁRIO | TOTAL
88310 | PINTOR COM ENCARGOS COMPLEMENTARES |  | SINAPI |  | H | 0.364 | 21.95 | 7.98
88316 | SERVENTE COM ENCARGOS COMPLEMENTARES |  | SINAPI |  | H | 0.151 | 16.51 | 2.49
[6 empty] | TOTAL Mão de Obra com Encargos Complementares: |  | 10.47
[6 empty] | VALOR: |  | 19.9
10.3. COM- 00004191 PLACA DE ADVERTÊNCIA EM AÇO, LADO DE 0,50 M - PELÍCULA RETRORREFLETIVA TIPO I + SI - FORNECIMENTO E IMPLANTAÇÃO (CONFORME PROJETO) (UN)
Material |  |  | FONTE |  | UNID | COEFICIENTE | PREÇO UNITÁRIO | TOTAL
00034723 | PLACA DE SINALIZACAO EM CHAPA DE ACO NUM 16 COM PINTURA REFLETIVA |  | SINAPI |  | M2 | 0.25 | 577.5 | 144.38
[6 empty] | TOTAL Material: |  | 144.38
[6 empty] | VALOR: |  | 144.38
10.4. S10712 Confecção de placa de sinalização totalmente refletiva (m2)
EQUIPAMENTOS |  | QUANT |  | UTILIZAÇÃO |  | CUSTO OPERACIONAL |  | CUSTO HORÁRIO
|  |  |  | PROD | IMPR | PROD | IMPR
I11420 | Compressor de ar p/ pintura c/ filtro (2 kW) | 1 |  | 0.5 | 0.5 | 16.52 | 14.59 | 15.555
I11423 | Guilhotina de bancada - (4kW) | 1 |  | 0.2 | 0.8 | 27.46 | 18.67 | 20.428
I11422 | Máquina universal de corte de chapa, de bancada, 4kw - C-6A | 1 |  | 0.5 | 0.5 | 23.29 | 17.15 | 20.22
I11421 | Prensa excêntrica - (1kW) | 1 |  | 0.3 | 0.7 | 22.26 | 18.01 | 19.285
[6 empty] | TOTAL EQUIPAMENTOS: |  | 75.488
MÃO DE OBRA |  |  |  |  | UNID | CONSUMO | SALÁRIO HORA | CUSTO HORÁRIO
S10576 | Encargos Complementares - Ajudante Pratico |  |  |  | h | 0.6666 | 3.81 | 2.54
S10605 | Encargos Complementares - Montador |  |  |  | h | 0.3333 | 4.35 | 1.45
S10553 | Encargos Complementares - Pintor |  |  |  | h | 0.05 | 3.88 | 0.19
S10594 | Encargos Complementares - Serralheiro ou Operador de Equipamento Leve |  |  |  | h | 0.1666 | 3.63 | 0.6
I10454 | Ajudante-pratico/Meio-Oficial |  |  |  | h | 4 | 12.93 | 51.72
I00054 | Encarregado de turma - SICRO |  |  |  | h | 0.5 | 18.23 | 9.12
I44497S | Montador de estruturas metalicas horista |  |  |  | h | 2 | 17.36 | 34.72
I04783S | Pintor (horista) |  |  |  | h | 0.3 | 18.16 | 5.45
I06110S | Serralheiro (horista) |  |  |  | h | 1 | 18.16 | 18.16
[6 empty] | TOTAL MÃO DE OBRA: |  | 123.95
[6 empty] | Custo Horário da Execução: |  | 199.438
[6 empty] | Produção da Equipe: |  | 6
[6 empty] | Custo Unitário da Execução: |  | 33.24
MATERIAIS |  |  |  |  | UNID | CONSUMO | VALOR UNITÁRIO | CUSTO UNITÁRIO
I08820 | Chapa de aço galvanizado nº 16 - e=1,55mm - dimensões 2,00x1,00m |  |  |  | m2 | 1 | 185.62 | 185.62
I11424 | Pelicula refletiva lentes inclusas |  |  |  | m2 | 1.4 | 144.61 | 202.45
I07288S | Tinta esmalte sintetico premium fosco |  |  |  | l | 0.53 | 36.58 | 19.39
[6 empty] | TOTAL MATERIAIS: |  | 407.46
[6 empty] | Custo Direto Total: |  | 440.7
[6 empty] | VALOR: |  | 445.13
11.1. S12688 Alvenaria bloco concreto estrutural 14x19x39cm, fbk até 6 mpa, esp = 0,14m, grouteada fck 21mpa, armada vert. 3/8" c/13, hor. 5/16" c/20 (m²)
Encargos Complementares |  |  | FONTE |  | UNID | COEFICIENTE | PREÇO UNITÁRIO | TOTAL
S10550 | Encargos Complementares - Pedreiro |  | ORSE |  | h | 0.75 | 3.71 | 2.78
S10549 | Encargos Complementares - Servente |  | ORSE |  | h | 0.47 | 3.81 | 1.79
[6 empty] | TOTAL Encargos Complementares: |  | 4.57
Material |  |  | FONTE |  | UNID | COEFICIENTE | PREÇO UNITÁRIO | TOTAL
I34571S | Bloco de concreto estrutural 14 x 19 x 39 cm, fbk 6 mpa (nbr 6136) |  | ORSE |  | un | 13.5 | 3.6 | 48.6
[6 empty] | TOTAL Material: |  | 48.6
Mão de Obra |  |  | FONTE |  | UNID | COEFICIENTE | PREÇO UNITÁRIO | TOTAL
I04750S | Pedreiro (horista) |  | ORSE |  | h | 0.75 | 18.16 | 13.62
I06111S | Servente de obras |  | ORSE |  | h | 0.47 | 12.72 | 5.98
[6 empty] | TOTAL Mão de Obra: |  | 19.6
Serviço |  |  | FONTE |  | UNID | COEFICIENTE | PREÇO UNITÁRIO | TOTAL
S00140 | Aço CA - 50 Ø 6,3 a 12,5mm, inclusive corte, dobragem, montagem e colocacao de ferragens nas formas, para superestruturas e fundações - R1 |  | ORSE |  | kg | 5.34 | 14.24 | 76.04
S03407 | Argamassa industrializada AC-II, Votomassa ou similar |  | ORSE |  | kg | 19.3 | 1.36 | 26.25
S03429 | Concreto simples fck= 21 MPA (b1/b2), fabricado na obra, sem lançamento e adensamento |  | ORSE |  | m3 | 0.0707 | 548.11 | 38.75
S07692 | Lançamento de concreto simples fabricado na obra, inclusive adensamento e acabamento em peças da superestrutura |  | ORSE |  | m3 | 0.0707 | 46.4 | 3.28
[6 empty] | TOTAL Serviço: |  | 144.32
[6 empty] | VALOR: |  | 217.26
11.2. 103350 ALVENARIA DE VEDAÇÃO DE BLOCOS CERÂMICOS FURADOS NA HORIZONTAL DE 9X9X19 CM (ESPESSURA 9 CM) E ARGAMASSA DE ASSENTAMENTO COM PREPARO EM BETONEIRA. AF_12/2021 (M2)
Material |  |  | FONTE |  | UNID | COEFICIENTE | PREÇO UNITÁRIO | TOTAL
00007270 | BLOCO CERAMICO / TIJOLO VAZADO PARA ALVENARIA DE VEDACAO, 4 FUROS NA HORIZONTAL, DE 9 X 9 X 19 CM (L X A X C) |  | SINAPI |  | UN | 56.62 | 0.87 | 49.25
00037395 | PINO DE ACO COM FURO, HASTE = 27 MM (ACAO DIRETA) |  | SINAPI |  | CENTO | 0.0097 | 38.74 | 0.37
00034557 | TELA DE ACO SOLDADA GALVANIZADA/ZINCADA PARA ALVENARIA, FIO D = *1,20 A 1,70* MM, MALHA 15 X 15 MM, (C X L) *50 X 7,5* CM |  | SINAPI |  | M | 0.805 | 3.31 | 2.66
[6 empty] | TOTAL Material: |  | 52.28
Mão de Obra com Encargos Complementares |  |  | FONTE |  | UNID | COEFICIENTE | PREÇO UNITÁRIO | TOTAL
88309 | PEDREIRO COM ENCARGOS COMPLEMENTARES |  | SINAPI |  | H | 3.03 | 20.7 | 62.72
88316 | SERVENTE COM ENCARGOS COMPLEMENTARES |  | SINAPI |  | H | 1.515 | 16.51 | 25.01
[6 empty] | TOTAL Mão de Obra com Encargos Complementares: |  | 87.73
Serviço |  |  | FONTE |  | UNID | COEFICIENTE | PREÇO UNITÁRIO | TOTAL
87292 | ARGAMASSA TRAÇO 1:2:8 (EM VOLUME DE CIMENTO, CAL E AREIA MÉDIA ÚMIDA) PARA EMBOÇO/MASSA ÚNICA/ASSENTAMENTO DE ALVENARIA DE VEDAÇÃO, PREPARO MECÂNICO COM BETONEIRA 400 L. AF_08/2019 |  | SINAPI |  | M3 | 0.0134 | 528.48 | 7.08
[6 empty] | TOTAL Serviço: |  | 7.08
[6 empty] | VALOR: |  | 147.09
11.3. S09779 Laje pré-fabricada treliçada para piso ou cobertura, intereixo 38cm, h=16cm, enchimento em bloco ceramico h=12cm, inclusive escoramento em madeira e capeamento 4cm. (M2)
Encargos Complementares |  |  | FONTE |  | UNID | COEFICIENTE | PREÇO UNITÁRIO | TOTAL
S10555 | Encargos Complementares - Armador |  | ORSE |  | h | 0.15 | 3.63 | 0.54
S10551 | Encargos Complementares - Carpinteiro |  | ORSE |  | h | 0.81 | 3.7 | 3
S10550 | Encargos Complementares - Pedreiro |  | ORSE |  | h | 0.47 | 3.71 | 1.74
S10549 | Encargos Complementares - Servente |  | ORSE |  | h | 2.1 | 3.81 | 8
[6 empty] | TOTAL Encargos Complementares: |  | 13.28
Material |  |  | FONTE |  | UNID | COEFICIENTE | PREÇO UNITÁRIO | TOTAL
I00081 | Aço ca-50 6,3 a 12,5 mm |  | ORSE |  | kg | 1.89 | 10.46 | 19.77
I00367S | Areia grossa - posto jazida/fornecedor (retirado na jazida,sem transporte) |  | ORSE |  | m3 | 0.06 | 101.3 | 6.08
I01379S | Cimento portland composto cp ii-32 |  | ORSE |  | kg | 18 | 0.8 | 14.4
I10149 | Laje pré-fabricada treliçada para piso ou cobertura, h=16cm, enchimento em bloco ceramico h=12cm |  | ORSE |  | m² | 1 | 85.98 | 85.98
I01569 | Madeira mista serrada (barrote) 6 x 6cm - 0,0036 m3/m (angelim, louro) |  | ORSE |  | m | 1.86 | 9.25 | 17.21
I04721S | Pedra britada n. 1 (9,5 a 19 mm) posto pedreira/fornecedor,sem frete |  | ORSE |  | m3 | 0.0136 | 127.02 | 1.73
I04718S | Pedra britada n. 2 (19 a 38 mm) posto pedreira/fornecedor, sem frete |  | ORSE |  | m3 | 0.0408 | 127.69 | 5.21
I05075S | Prego de aco polido com cabeca 18 x 30 (2 3/4 x 10) |  | ORSE |  | kg | 0.03 | 20.3 | 0.61
I04509S | Sarrafo *2,5 x 10* cm em pinus, mista ou equivalente da regiao - bruta |  | ORSE |  | m | 1.03 | 5.81 | 5.98
I06189S | Tabua nao aparelhada *2,5 x 30* cm, em macaranduba, angelimou equivalente da regiao - bruta |  | ORSE |  | m | 0.62 | 28.81 | 17.86
[6 empty] | TOTAL Material: |  | 174.83
Mão de Obra |  |  | FONTE |  | UNID | COEFICIENTE | PREÇO UNITÁRIO | TOTAL
I00378S | Armador (horista) |  | ORSE |  | h | 0.15 | 18.16 | 2.72
I01213S | Carpinteiro de formas (horista) |  | ORSE |  | h | 0.81 | 18.16 | 14.71
I04750S | Pedreiro (horista) |  | ORSE |  | h | 0.47 | 18.16 | 8.54
I06111S | Servente de obras |  | ORSE |  | h | 2.1 | 12.72 | 26.71
[6 empty] | TOTAL Mão de Obra: |  | 52.68
[6 empty] | VALOR: |  | 240.75
11.4. S04875 Estrutura Galpões em Pórticos Pré-Moldados de Concreto Armado, com Lanternim, c/Montagem, excluso telhas, Inclusive Fundações - Rev 04 - 09/2021 (m2)
Serviço |  |  | FONTE |  | UNID | COEFICIENTE | PREÇO UNITÁRIO | TOTAL
I04694 | Estrutura para galpão em pórticos pré-moldados de concreto armado, com lanternim, c/montagem, inclusive fundação, exclusive telhas |  | ORSE |  | m2 | 1 | 370 | 370
[6 empty] | TOTAL Serviço: |  | 370
[6 empty] | VALOR: |  | 370
11.5. S12374 Estrutura Metálica Galpões em Pórticos - Colunas/Vigas em Alma Cheia, Terças UDC 127, 2 águas, s/ lanternin, Pd 6,0m, entre pórticos 6,00m, vão 15,0 a 20,0m, pintura 1d epoxi óx. ferro + 2 d esmalte epoxi branco, exceto forn. Telhas - Executada (m2)
Encargos Complementares |  |  | FONTE |  | UNID | COEFICIENTE | PREÇO UNITÁRIO | TOTAL
S10551 | Encargos Complementares - Carpinteiro |  | ORSE |  | h | 0.19 | 3.7 | 0.7
S10549 | Encargos Complementares - Servente |  | ORSE |  | h | 1.89 | 3.81 | 7.2
S10603 | Encargos Complementares - Soldador |  | ORSE |  | h | 0.32 | 4.35 | 1.39
[6 empty] | TOTAL Encargos Complementares: |  | 9.29
Equipamento |  |  | FONTE |  | UNID | COEFICIENTE | PREÇO UNITÁRIO | TOTAL
I04182 | Aluguel de lixadeira Industrial marca Bosch |  | ORSE |  | h | 0.27 | 1.25 | 0.34
I02454 | Caminhao guindauto 11,5 t (m.benz - l 1620/57 - 184,0 hp) |  | ORSE |  | h | 0.15 | 143.72 | 21.56
I04983 | Furadeira Industrial |  | ORSE |  | h | 0.23 | 2.69 | 0.62
I08904 | Máquina de solda elétrica |  | ORSE |  | h | 0.32 | 3.87 | 1.24
[6 empty] | TOTAL Equipamento: |  | 23.76
Material |  |  | FONTE |  | UNID | COEFICIENTE | PREÇO UNITÁRIO | TOTAL
I13088 | Perfil Aço Laminado, I - W200 x 31,3 kg/m ASTM A 572 Grau 50 |  | ORSE |  | kg | 10.43 | 13 | 135.59
I13273 | Perfil Aço Laminado, I - W250 x 32,7 kg/m ASTM A 572 Grau 50 |  | ORSE |  | kg | 8.72 | 13 | 113.36
I13113 | Perfil Aço, UDC Simples 127 x 50 x 5,13(kg/m) - SAE 1008/1012 |  | ORSE |  | kg | 5.13 | 11.26 | 57.76
[6 empty] | TOTAL Material: |  | 306.71
Mão de Obra |  |  | FONTE |  | UNID | COEFICIENTE | PREÇO UNITÁRIO | TOTAL
I01213S | Carpinteiro de formas (horista) |  | ORSE |  | h | 0.19 | 18.16 | 3.45
I06111S | Servente de obras |  | ORSE |  | h | 1.89 | 12.72 | 24.04
I06160S | Soldador (horista) |  | ORSE |  | h | 0.32 | 18.16 | 5.81
[6 empty] | TOTAL Mão de Obra: |  | 33.3
Serviço |  |  | FONTE |  | UNID | COEFICIENTE | PREÇO UNITÁRIO | TOTAL
S03759 | Pintura de acabamento em superfícies metálicas com aplicação de 02 demãos de tinta esmalte epoxi branco, e = 35 micra p/ demão, aplicado com rolo e pincel - R1 |  | ORSE |  | m2 | 0.94 | 45.83 | 43.08
S03738 | Pintura de proteção sobre superfícies metálicas com aplicação de 01 demão de tinta epoxi fundo óxido de ferro - R1 |  | ORSE |  | m2 | 0.94 | 13.91 | 13.08
I00160 | Aluguel de andaime metálico tubular simples - aluguel diário por peça |  | ORSE |  | pxd | 2.7 | 0.5 | 1.35
[6 empty] | TOTAL Serviço: |  | 57.51
[6 empty] | VALOR: |  | 430.55
11.6. COM- 00004059 Tirante Marquise (M)
Material |  |  | FONTE |  | UNID | COEFICIENTE | PREÇO UNITÁRIO | TOTAL
M3094 | Tirante de barra de aço - tensão de escoamento = 500 MPa, tensão de ruptura = 550 MPa e D = 32 mm |  | SICRO NOVO |  | m | 1 | 132.34 | 132.34
[6 empty] | TOTAL Material: |  | 132.34
[6 empty] | VALOR: |  | 132.34
11.7. S00156 Alvenaria tijolo cerâmico maciço (5x9x19), esp = 0,09m (singela aparente), com argamassa traço t5 - 1:2:8 (cimento / cal / areia) c/ junta de 2,0cm - R1 (m2)
Encargos Complementares |  |  | FONTE |  | UNID | COEFICIENTE | PREÇO UNITÁRIO | TOTAL
S10550 | Encargos Complementares - Pedreiro |  | ORSE |  | h | 1.82 | 3.71 | 6.75
S10549 | Encargos Complementares - Servente |  | ORSE |  | h | 1.09 | 3.81 | 4.15
[6 empty] | TOTAL Encargos Complementares: |  | 10.9
Material |  |  | FONTE |  | UNID | COEFICIENTE | PREÇO UNITÁRIO | TOTAL
I02212 | Tijolo cerâmico maciço 5 x 9 x 19cm |  | ORSE |  | un | 68 | 0.5 | 34
[6 empty] | TOTAL Material: |  | 34
Mão de Obra |  |  | FONTE |  | UNID | COEFICIENTE | PREÇO UNITÁRIO | TOTAL
I04750S | Pedreiro (horista) |  | ORSE |  | h | 1.82 | 18.16 | 33.05
I06111S | Servente de obras |  | ORSE |  | h | 1.09 | 12.72 | 13.86
[6 empty] | TOTAL Mão de Obra: |  | 46.91
Serviço |  |  | FONTE |  | UNID | COEFICIENTE | PREÇO UNITÁRIO | TOTAL
S03308 | Argamassa em volume - cimento, cal e areia traço t-5 (1:2:8) - 1 saco cimento 50 kg / 2 sacos cal 20 kg / 8 padiolas de areia dim 0.35 x 0.45 x 0.13 m - Confecção mecânica e transporte |  | ORSE |  | m3 | 0.032 | 520.49 | 16.66
[6 empty] | TOTAL Serviço: |  | 16.66
[6 empty] | VALOR: |  | 108.43
11.8. COM- 94998 Rampas de acesso Galpão (M2)
Material |  |  | FONTE |  | UNID | COEFICIENTE | PREÇO UNITÁRIO | TOTAL
00003777 | LONA PLASTICA PESADA PRETA, E = 150 MICRA |  | SINAPI |  | M2 | 1.128 | 1.88 | 2.12
00004517 | SARRAFO *2,5 X 7,5* CM EM PINUS, MISTA OU EQUIVALENTE DA REGIAO - BRUTA |  | SINAPI |  | M | 0.2 | 4.22 | 0.84
00006189 | TABUA NAO APARELHADA *2,5 X 30* CM, EM MACARANDUBA, ANGELIM OU EQUIVALENTE DA REGIAO - BRUTA |  | SINAPI |  | M | 0.125 | 20.27 | 2.53
00007156 | TELA DE ACO SOLDADA NERVURADA, CA-60, Q-196, (3,11 KG/M2), DIAMETRO DO FIO = 5,0 MM, LARGURA = 2,45 M, ESPACAMENTO DA MALHA = 10 X 10 CM |  | SINAPI |  | M2 | 1.1224 | 37.41 | 41.99
[6 empty] | TOTAL Material: |  | 47.48
Mão de Obra com Encargos Complementares |  |  | FONTE |  | UNID | COEFICIENTE | PREÇO UNITÁRIO | TOTAL
88262 | CARPINTEIRO DE FORMAS COM ENCARGOS COMPLEMENTARES |  | SINAPI |  | H | 0.2707 | 20.37 | 5.51
88309 | PEDREIRO COM ENCARGOS COMPLEMENTARES |  | SINAPI |  | H | 0.3866 | 20.7 | 8
88316 | SERVENTE COM ENCARGOS COMPLEMENTARES |  | SINAPI |  | H | 0.6574 | 16.51 | 10.85
[6 empty] | TOTAL Mão de Obra com Encargos Complementares: |  | 24.36
Serviço |  |  | FONTE |  | UNID | COEFICIENTE | PREÇO UNITÁRIO | TOTAL
94964 | CONCRETO FCK = 20MPA, TRAÇO 1:2,7:3 (EM MASSA SECA DE CIMENTO/ AREIA MÉDIA/ BRITA 1) - PREPARO MECÂNICO COM BETONEIRA 400 L. AF_05/2021 |  | SINAPI |  | M3 | 0.1455 | 433.51 | 63.08
[6 empty] | TOTAL Serviço: |  | 63.08
[6 empty] | VALOR: |  | 134.92
11.9. COM- 00004062 Ralo grelha pluvial de alumínio 90X20cm (UN)
Material |  |  | FONTE |  | UNID | COEFICIENTE | PREÇO UNITÁRIO | TOTAL
INS- 00009333 | Ralo grelha pluvial de alumínio 90X20cm |  | Composições |  | UN | 1 | 324.9 | 324.9
[6 empty] | TOTAL Material: |  | 324.9
Mão de Obra com Encargos Complementares |  |  | FONTE |  | UNID | COEFICIENTE | PREÇO UNITÁRIO | TOTAL
88267 | ENCANADOR OU BOMBEIRO HIDRÁULICO COM ENCARGOS COMPLEMENTARES |  | SINAPI |  | H | 0.16 | 23.98 | 3.84
[6 empty] | TOTAL Mão de Obra com Encargos Complementares: |  | 3.84
[6 empty] | VALOR: |  | 328.74
12.1.1. COM-00004063 Calha pluvial 90x20cm (UN)
Material |  |  | FONTE |  | UNID | COEFICIENTE | PREÇO UNITÁRIO | TOTAL
00012618 | CALHA / PERFIL PLUVIAL DE PVC, DIAMETRO ENTRE *119 E 170* MM, COMPRIMENTO DE 3 M, PARA DRENAGEM PLUVIAL PREDIAL |  | SINAPI |  | UN | 1 | 171.41 | 171.41
[6 empty] | TOTAL Material: |  | 171.41
Mão de Obra com Encargos Complementares |  |  | FONTE |  | UNID | COEFICIENTE | PREÇO UNITÁRIO | TOTAL
88267 | ENCANADOR OU BOMBEIRO HIDRÁULICO COM ENCARGOS COMPLEMENTARES |  | SINAPI |  | H | 0.16 | 23.98 | 3.84
[6 empty] | TOTAL Mão de Obra com Encargos Complementares: |  | 3.84
[6 empty] | VALOR: |  | 175.25
12.1.2. 94490 REGISTRO DE ESFERA, PVC, SOLDÁVEL, COM VOLANTE, DN 32 MM - FORNECIMENTO E INSTALAÇÃO. AF_08/2021 (UN)
Material |  |  | FONTE |  | UNID | COEFICIENTE | PREÇO UNITÁRIO | TOTAL
00020080 | ADESIVO PLASTICO PARA PVC, FRASCO COM 175 GR |  | SINAPI |  | UN | 0.04 | 17.58 | 0.7
00038383 | LIXA D'AGUA EM FOLHA, GRAO 100 |  | SINAPI |  | UN | 0.008 | 1.82 | 0.01
00011675 | REGISTRO DE ESFERA, PVC, COM VOLANTE, VS, SOLDAVEL, DN 32 MM, COM CORPO DIVIDIDO |  | SINAPI |  | UN | 1 | 27.02 | 27.02
00020083 | SOLUCAO PREPARADORA / LIMPADORA PARA PVC, FRASCO COM 1000 CM3 |  | SINAPI |  | UN | 0.0095 | 61.02 | 0.57
[6 empty] | TOTAL Material: |  | 28.3
Mão de Obra com Encargos Complementares |  |  | FONTE |  | UNID | COEFICIENTE | PREÇO UNITÁRIO | TOTAL
88248 | AUXILIAR DE ENCANADOR OU BOMBEIRO HIDRÁULICO COM ENCARGOS COMPLEMENTARES |  | SINAPI |  | H | 0.0795 | 16.36 | 1.3
88267 | ENCANADOR OU BOMBEIRO HIDRÁULICO COM ENCARGOS COMPLEMENTARES |  | SINAPI |  | H | 0.0795 | 23.98 | 1.9
[6 empty] | TOTAL Mão de Obra com Encargos Complementares: |  | 3.2
[6 empty] | VALOR: |  | 31.5
12.1.3. 89400 TÊ DE REDUÇÃO, PVC, SOLDÁVEL, DN 32MM X 25MM, INSTALADO EM RAMAL OU SUB-RAMAL DE ÁGUA - FORNECIMENTO E INSTALAÇÃO. AF_06/2022 (UN)
Material |  |  | FONTE |  | UNID | COEFICIENTE | PREÇO UNITÁRIO | TOTAL
00000122 | ADESIVO PLASTICO PARA PVC, FRASCO COM *850* GR |  | SINAPI |  | UN | 0.0124 | 53.86 | 0.66
00038383 | LIXA D'AGUA EM FOLHA, GRAO 100 |  | SINAPI |  | UN | 0.0572 | 1.82 | 0.1
00020083 | SOLUCAO PREPARADORA / LIMPADORA PARA PVC, FRASCO COM 1000 CM3 |  | SINAPI |  | UN | 0.0143 | 61.02 | 0.87
00007136 | TE DE REDUCAO, PVC, SOLDAVEL, 90 GRAUS, 32 MM X 25 MM, PARA AGUA FRIA PREDIAL |  | SINAPI |  | UN | 1 | 7.76 | 7.76
[6 empty] | TOTAL Material: |  | 9.39
Mão de Obra com Encargos Complementares |  |  | FONTE |  | UNID | COEFICIENTE | PREÇO UNITÁRIO | TOTAL
88248 | AUXILIAR DE ENCANADOR OU BOMBEIRO HIDRÁULICO COM ENCARGOS COMPLEMENTARES |  | SINAPI |  | H | 0.2221 | 16.36 | 3.63
88267 | ENCANADOR OU BOMBEIRO HIDRÁULICO COM ENCARGOS COMPLEMENTARES |  | SINAPI |  | H | 0.2221 | 23.98 | 5.32
[6 empty] | TOTAL Mão de Obra com Encargos Complementares: |  | 8.95
[6 empty] | VALOR: |  | 18.34
12.1.4. 89395 TE, PVC, SOLDÁVEL, DN 25MM, INSTALADO EM RAMAL OU SUB-RAMAL DE ÁGUA - FORNECIMENTO E INSTALAÇÃO. AF_06/2022 (UN)
Material |  |  | FONTE |  | UNID | COEFICIENTE | PREÇO UNITÁRIO | TOTAL
00000122 | ADESIVO PLASTICO PARA PVC, FRASCO COM *850* GR |  | SINAPI |  | UN | 0.0106 | 53.86 | 0.57
00038383 | LIXA D'AGUA EM FOLHA, GRAO 100 |  | SINAPI |  | UN | 0.0507 | 1.82 | 0.09
00020083 | SOLUCAO PREPARADORA / LIMPADORA PARA PVC, FRASCO COM 1000 CM3 |  | SINAPI |  | UN | 0.012 | 61.02 | 0.73
00007139 | TE SOLDAVEL, PVC, 90 GRAUS, 25 MM, PARA AGUA FRIA PREDIAL (NBR 5648) |  | SINAPI |  | UN | 1 | 1.4 | 1.4
[6 empty] | TOTAL Material: |  | 2.79
Mão de Obra com Encargos Complementares |  |  | FONTE |  | UNID | COEFICIENTE | PREÇO UNITÁRIO | TOTAL
88248 | AUXILIAR DE ENCANADOR OU BOMBEIRO HIDRÁULICO COM ENCARGOS COMPLEMENTARES |  | SINAPI |  | H | 0.2026 | 16.36 | 3.31
88267 | ENCANADOR OU BOMBEIRO HIDRÁULICO COM ENCARGOS COMPLEMENTARES |  | SINAPI |  | H | 0.2026 | 23.98 | 4.85
[6 empty] | TOTAL Mão de Obra com Encargos Complementares: |  | 8.16
[6 empty] | VALOR: |  | 10.95
12.1.5. 89398 TE, PVC, SOLDÁVEL, DN 32MM, INSTALADO EM RAMAL OU SUB-RAMAL DE ÁGUA - FORNECIMENTO E INSTALAÇÃO. AF_06/2022 (UN)
Material |  |  | FONTE |  | UNID | COEFICIENTE | PREÇO UNITÁRIO | TOTAL
00000122 | ADESIVO PLASTICO PARA PVC, FRASCO COM *850* GR |  | SINAPI |  | UN | 0.0141 | 53.86 | 0.75
00038383 | LIXA D'AGUA EM FOLHA, GRAO 100 |  | SINAPI |  | UN | 0.0605 | 1.82 | 0.11
00020083 | SOLUCAO PREPARADORA / LIMPADORA PARA PVC, FRASCO COM 1000 CM3 |  | SINAPI |  | UN | 0.0165 | 61.02 | 1
00007140 | TE SOLDAVEL, PVC, 90 GRAUS, 32 MM, PARA AGUA FRIA PREDIAL (NBR 5648) |  | SINAPI |  | UN | 1 | 4.38 | 4.38
[6 empty] | TOTAL Material: |  | 6.24
Mão de Obra com Encargos Complementares |  |  | FONTE |  | UNID | COEFICIENTE | PREÇO UNITÁRIO | TOTAL
88248 | AUXILIAR DE ENCANADOR OU BOMBEIRO HIDRÁULICO COM ENCARGOS COMPLEMENTARES |  | SINAPI |  | H | 0.2416 | 16.36 | 3.95
88267 | ENCANADOR OU BOMBEIRO HIDRÁULICO COM ENCARGOS COMPLEMENTARES |  | SINAPI |  | H | 0.2416 | 23.98 | 5.79
[6 empty] | TOTAL Mão de Obra com Encargos Complementares: |  | 9.74
[6 empty] | VALOR: |  | 15.98
12.1.6. 104011 TE, PVC, SOLDÁVEL, DN 40MM, INSTALADO EM RAMAL DE DISTRIBUIÇÃO DE ÁGUA - FORNECIMENTO E INSTALAÇÃO. AF_06/2022 (UN)
Material |  |  | FONTE |  | UNID | COEFICIENTE | PREÇO UNITÁRIO | TOTAL
00000122 | ADESIVO PLASTICO PARA PVC, FRASCO COM *850* GR |  | SINAPI |  | UN | 0.0176 | 53.86 | 0.94
00038383 | LIXA D'AGUA EM FOLHA, GRAO 100 |  | SINAPI |  | UN | 0.0641 | 1.82 | 0.11
00020083 | SOLUCAO PREPARADORA / LIMPADORA PARA PVC, FRASCO COM 1000 CM3 |  | SINAPI |  | UN | 0.021 | 61.02 | 1.28
00007141 | TE SOLDAVEL, PVC, 90 GRAUS, 40 MM, PARA AGUA FRIA PREDIAL (NBR 5648) |  | SINAPI |  | UN | 1 | 10.71 | 10.71
[6 empty] | TOTAL Material: |  | 13.04
Mão de Obra com Encargos Complementares |  |  | FONTE |  | UNID | COEFICIENTE | PREÇO UNITÁRIO | TOTAL
88248 | AUXILIAR DE ENCANADOR OU BOMBEIRO HIDRÁULICO COM ENCARGOS COMPLEMENTARES |  | SINAPI |  | H | 0.256 | 16.36 | 4.18
88267 | ENCANADOR OU BOMBEIRO HIDRÁULICO COM ENCARGOS COMPLEMENTARES |  | SINAPI |  | H | 0.256 | 23.98 | 6.13
[6 empty] | TOTAL Mão de Obra com Encargos Complementares: |  | 10.31
[6 empty] | VALOR: |  | 23.35
12.1.7. 94491 REGISTRO DE ESFERA, PVC, SOLDÁVEL, COM VOLANTE, DN 40 MM - FORNECIMENTO E INSTALAÇÃO. AF_08/2021 (UN)
Material |  |  | FONTE |  | UNID | COEFICIENTE | PREÇO UNITÁRIO | TOTAL
00020080 | ADESIVO PLASTICO PARA PVC, FRASCO COM 175 GR |  | SINAPI |  | UN | 0.0714 | 17.58 | 1.25
00038383 | LIXA D'AGUA EM FOLHA, GRAO 100 |  | SINAPI |  | UN | 0.0114 | 1.82 | 0.02
00011676 | REGISTRO DE ESFERA, PVC, COM VOLANTE, VS, SOLDAVEL, DN 40 MM, COM CORPO DIVIDIDO |  | SINAPI |  | UN | 1 | 36.13 | 36.13
00020083 | SOLUCAO PREPARADORA / LIMPADORA PARA PVC, FRASCO COM 1000 CM3 |  | SINAPI |  | UN | 0.018 | 61.02 | 1.09
[6 empty] | TOTAL Material: |  | 38.49
Mão de Obra com Encargos Complementares |  |  | FONTE |  | UNID | COEFICIENTE | PREÇO UNITÁRIO | TOTAL
88248 | AUXILIAR DE ENCANADOR OU BOMBEIRO HIDRÁULICO COM ENCARGOS COMPLEMENTARES |  | SINAPI |  | H | 0.1133 | 16.36 | 1.85
88267 | ENCANADOR OU BOMBEIRO HIDRÁULICO COM ENCARGOS COMPLEMENTARES |  | SINAPI |  | H | 0.1133 | 23.98 | 2.71
[6 empty] | TOTAL Mão de Obra com Encargos Complementares: |  | 4.56
[6 empty] | VALOR: |  | 43.05
12.1.8. S06072 Fornecimento de hidrômetro diam. = 1", vazão = 10,0m3/h (un)
Material |  |  | FONTE |  | UNID | COEFICIENTE | PREÇO UNITÁRIO | TOTAL
I12770S | Hidrometro multijato / medidor de agua, dn 1", vazao maximade 10 m3/h, para agua potavel fria, relojoaria plana, classe b, horizontal (sem conexoes) |  | ORSE |  | un | 1 | 482.12 | 482.12
[6 empty] | TOTAL Material: |  | 482.12
[6 empty] | VALOR: |  | 482.12
12.1.9. 94489 REGISTRO DE ESFERA, PVC, SOLDÁVEL, COM VOLANTE, DN 25 MM - FORNECIMENTO E INSTALAÇÃO. AF_08/2021 (UN)
Material |  |  | FONTE |  | UNID | COEFICIENTE | PREÇO UNITÁRIO | TOTAL
00020080 | ADESIVO PLASTICO PARA PVC, FRASCO COM 175 GR |  | SINAPI |  | UN | 0.04 | 17.58 | 0.7
00038383 | LIXA D'AGUA EM FOLHA, GRAO 100 |  | SINAPI |  | UN | 0.008 | 1.82 | 0.01
00011674 | REGISTRO DE ESFERA, PVC, COM VOLANTE, VS, SOLDAVEL, DN 25 MM, COM CORPO DIVIDIDO |  | SINAPI |  | UN | 1 | 17.01 | 17.01
00020083 | SOLUCAO PREPARADORA / LIMPADORA PARA PVC, FRASCO COM 1000 CM3 |  | SINAPI |  | UN | 0.0095 | 61.02 | 0.57
[6 empty] | TOTAL Material: |  | 18.29
Mão de Obra com Encargos Complementares |  |  | FONTE |  | UNID | COEFICIENTE | PREÇO UNITÁRIO | TOTAL
88248 | AUXILIAR DE ENCANADOR OU BOMBEIRO HIDRÁULICO COM ENCARGOS COMPLEMENTARES |  | SINAPI |  | H | 0.0795 | 16.36 | 1.3
88267 | ENCANADOR OU BOMBEIRO HIDRÁULICO COM ENCARGOS COMPLEMENTARES |  | SINAPI |  | H | 0.0795 | 23.98 | 1.9
[6 empty] | TOTAL Mão de Obra com Encargos Complementares: |  | 3.2
[6 empty] | VALOR: |  | 21.49
12.1.10. 103044 REGISTRO DE ESFERA, PVC, ROSCÁVEL, COM CABEÇA QUADRADA, 3/4" - FORNECIMENTO E INSTALAÇÃO. AF_08/2021 (UN)
Material |  |  | FONTE |  | UNID | COEFICIENTE | PREÇO UNITÁRIO | TOTAL
00003148 | FITA VEDA ROSCA EM ROLOS DE 18 MM X 50 M (L X C) |  | SINAPI |  | UN | 0.0106 | 10.47 | 0.11
00006033 | REGISTRO DE ESFERA PVC, COM CABECA QUADRADA, COM ROSCA EXTERNA, 3/4" |  | SINAPI |  | UN | 1 | 17.65 | 17.65
[6 empty] | TOTAL Material: |  | 17.76
Mão de Obra com Encargos Complementares |  |  | FONTE |  | UNID | COEFICIENTE | PREÇO UNITÁRIO | TOTAL
88248 | AUXILIAR DE ENCANADOR OU BOMBEIRO HIDRÁULICO COM ENCARGOS COMPLEMENTARES |  | SINAPI |  | H | 0.1102 | 16.36 | 1.8
88267 | ENCANADOR OU BOMBEIRO HIDRÁULICO COM ENCARGOS COMPLEMENTARES |  | SINAPI |  | H | 0.1102 | 23.98 | 2.64
[6 empty] | TOTAL Mão de Obra com Encargos Complementares: |  | 4.44
[6 empty] | VALOR: |  | 22.2
12.1.11. 94490 REGISTRO DE ESFERA, PVC, SOLDÁVEL, COM VOLANTE, DN 32 MM - FORNECIMENTO E INSTALAÇÃO. AF_08/2021 (UN)
Material |  |  | FONTE |  | UNID | COEFICIENTE | PREÇO UNITÁRIO | TOTAL
00020080 | ADESIVO PLASTICO PARA PVC, FRASCO COM 175 GR |  | SINAPI |  | UN | 0.04 | 17.58 | 0.7
00038383 | LIXA D'AGUA EM FOLHA, GRAO 100 |  | SINAPI |  | UN | 0.008 | 1.82 | 0.01
00011675 | REGISTRO DE ESFERA, PVC, COM VOLANTE, VS, SOLDAVEL, DN 32 MM, COM CORPO DIVIDIDO |  | SINAPI |  | UN | 1 | 27.02 | 27.02
00020083 | SOLUCAO PREPARADORA / LIMPADORA PARA PVC, FRASCO COM 1000 CM3 |  | SINAPI |  | UN | 0.0095 | 61.02 | 0.57
[6 empty] | TOTAL Material: |  | 28.3
Mão de Obra com Encargos Complementares |  |  | FONTE |  | UNID | COEFICIENTE | PREÇO UNITÁRIO | TOTAL
88248 | AUXILIAR DE ENCANADOR OU BOMBEIRO HIDRÁULICO COM ENCARGOS COMPLEMENTARES |  | SINAPI |  | H | 0.0795 | 16.36 | 1.3
88267 | ENCANADOR OU BOMBEIRO HIDRÁULICO COM ENCARGOS COMPLEMENTARES |  | SINAPI |  | H | 0.0795 | 23.98 | 1.9
[6 empty] | TOTAL Mão de Obra com Encargos Complementares: |  | 3.2
[6 empty] | VALOR: |  | 31.5
12.1.12. 94491 REGISTRO DE ESFERA, PVC, SOLDÁVEL, COM VOLANTE, DN 40 MM - FORNECIMENTO E INSTALAÇÃO. AF_08/2021 (UN)
Material |  |  | FONTE |  | UNID | COEFICIENTE | PREÇO UNITÁRIO | TOTAL
00020080 | ADESIVO PLASTICO PARA PVC, FRASCO COM 175 GR |  | SINAPI |  | UN | 0.0714 | 17.58 | 1.25
00038383 | LIXA D'AGUA EM FOLHA, GRAO 100 |  | SINAPI |  | UN | 0.0114 | 1.82 | 0.02
00011676 | REGISTRO DE ESFERA, PVC, COM VOLANTE, VS, SOLDAVEL, DN 40 MM, COM CORPO DIVIDIDO |  | SINAPI |  | UN | 1 | 36.13 | 36.13
00020083 | SOLUCAO PREPARADORA / LIMPADORA PARA PVC, FRASCO COM 1000 CM3 |  | SINAPI |  | UN | 0.018 | 61.02 | 1.09
[6 empty] | TOTAL Material: |  | 38.49
Mão de Obra com Encargos Complementares |  |  | FONTE |  | UNID | COEFICIENTE | PREÇO UNITÁRIO | TOTAL
88248 | AUXILIAR DE ENCANADOR OU BOMBEIRO HIDRÁULICO COM ENCARGOS COMPLEMENTARES |  | SINAPI |  | H | 0.1133 | 16.36 | 1.85
88267 | ENCANADOR OU BOMBEIRO HIDRÁULICO COM ENCARGOS COMPLEMENTARES |  | SINAPI |  | H | 0.1133 | 23.98 | 2.71
[6 empty] | TOTAL Mão de Obra com Encargos Complementares: |  | 4.56
[6 empty] | VALOR: |  | 43.05
12.1.13. 00006005 REGISTRO GAVETA COM ACABAMENTO E CANOPLA CROMADOS, SIMPLES, BITOLA 3/4 " (REF 1509) (UN)
Material |  |  | FONTE |  | UNID | COEFICIENTE | PREÇO UNITÁRIO | TOTAL
00006005 | REGISTRO GAVETA COM ACABAMENTO E CANOPLA CROMADOS, SIMPLES, BITOLA 3/4 " (REF 1509) |  | SINAPI |  | UN | 1 | 79 | 79
[6 empty] | TOTAL Material: |  | 79
[6 empty] | VALOR: |  | 79
12.1.14. 95645 KIT CAVALETE PARA MEDIÇÃO DE ÁGUA - ENTRADA INDIVIDUALIZADA, EM PVC DN 32 (1?), PARA 2 MEDIDORES ? FORNECIMENTO E INSTALAÇÃO (EXCLUSIVE HIDRÔMETRO). AF_11/2016 (UN)
Material |  |  | FONTE |  | UNID | COEFICIENTE | PREÇO UNITÁRIO | TOTAL
00000108 | ADAPTADOR PVC SOLDAVEL CURTO COM BOLSA E ROSCA, 32 MM X 1", PARA AGUA FRIA |  | SINAPI |  | UN | 4 | 2.08 | 8.32
00020080 | ADESIVO PLASTICO PARA PVC, FRASCO COM 175 GR |  | SINAPI |  | UN | 0.9779 | 17.58 | 17.19
00000820 | BUCHA DE REDUCAO DE PVC, SOLDAVEL, LONGA, COM 50 X 32 MM, PARA AGUA FRIA PREDIAL |  | SINAPI |  | UN | 2 | 6.63 | 13.26
00003536 | JOELHO PVC, SOLDAVEL, 90 GRAUS, 32 MM, COR MARROM, PARA AGUA FRIA PREDIAL |  | SINAPI |  | UN | 4 | 2.81 | 11.24
00003540 | JOELHO PVC, SOLDAVEL, 90 GRAUS, 50 MM, COR MARROM, PARA AGUA FRIA PREDIAL |  | SINAPI |  | UN | 2 | 5.8 | 11.6
00038383 | LIXA D'AGUA EM FOLHA, GRAO 100 |  | SINAPI |  | UN | 0.946 | 1.82 | 1.72
00006019 | REGISTRO GAVETA BRUTO EM LATAO FORJADO, BITOLA 1 " (REF 1509) |  | SINAPI |  | UN | 2 | 51.11 | 102.22
00020083 | SOLUCAO PREPARADORA / LIMPADORA PARA PVC, FRASCO COM 1000 CM3 |  | SINAPI |  | UN | 0.243 | 61.02 | 14.82
00007142 | TE SOLDAVEL, PVC, 90 GRAUS,50 MM, PARA AGUA FRIA PREDIAL (NBR 5648) |  | SINAPI |  | UN | 1 | 11.19 | 11.19
00009869 | TUBO PVC, SOLDAVEL, DE 32 MM, AGUA FRIA (NBR-5648) |  | SINAPI |  | M | 5.8911 | 10.4 | 61.26
00009875 | TUBO PVC, SOLDAVEL, DE 50 MM, AGUA FRIA (NBR-5648) |  | SINAPI |  | M | 0.9553 | 17.92 | 17.11
[6 empty] | TOTAL Material: |  | 269.93
Mão de Obra com Encargos Complementares |  |  | FONTE |  | UNID | COEFICIENTE | PREÇO UNITÁRIO | TOTAL
88248 | AUXILIAR DE ENCANADOR OU BOMBEIRO HIDRÁULICO COM ENCARGOS COMPLEMENTARES |  | SINAPI |  | H | 2.8627 | 16.36 | 46.83
88267 | ENCANADOR OU BOMBEIRO HIDRÁULICO COM ENCARGOS COMPLEMENTARES |  | SINAPI |  | H | 2.8627 | 23.98 | 68.64
[6 empty] | TOTAL Mão de Obra com Encargos Complementares: |  | 115.47
[6 empty] | VALOR: |  | 385.4
12.1.15. COM-73159181 KIT BARRILHETEO DE ÁGUA - ENTRADA INDIVIDUALIZADA PARA 22 PONTOS, EM PVC, PARA DISTRIBUIÇÃO ? FORNECIMENTO E INSTALAÇÃO. AF_11/2016 (UN)
Serviço |  |  | FONTE |  | UNID | COEFICIENTE | PREÇO UNITÁRIO | TOTAL
COM-99039623 | Adaptador Soldável Jet 30, 25mm, PVC Marrom - TIGRE |  | Composições |  | UND | 22 | 2.51 | 55.22
S01073 | Bucha de redução curta de pvc rígido soldável, marrom, diâm = 40 x 32mm |  | ORSE |  | un | 2 | 9.25 | 18.5
COM-54952876 | Bucha de Redução Soldável Longa 40x25mm, PVC Marrom, Água Fria - TIGRE |  | Composições |  | UN | 1 | 6.08 | 6.08
103957 | BUCHA DE REDUÇÃO, CURTA, PVC, SOLDÁVEL, DN 32 X 25 MM, INSTALADO EM PRUMADA DE ÁGUA - FORNECIMENTO E INSTALAÇÃO. AF_06/2022 |  | SINAPI |  | UN | 23 | 4.24 | 97.52
89409 | JOELHO 45 GRAUS, PVC, SOLDÁVEL, DN 25MM, INSTALADO EM RAMAL DE DISTRIBUIÇÃO DE ÁGUA - FORNECIMENTO E INSTALAÇÃO. AF_06/2022 |  | SINAPI |  | UN | 202 | 8.12 | 1640.24
89414 | JOELHO 45 GRAUS, PVC, SOLDÁVEL, DN 32MM, INSTALADO EM RAMAL DE DISTRIBUIÇÃO DE ÁGUA - FORNECIMENTO E INSTALAÇÃO. AF_06/2022 |  | SINAPI |  | UN | 18 | 12.57 | 226.26
103981 | JOELHO 45 GRAUS, PVC, SOLDÁVEL, DN 40MM, INSTALADO EM RAMAL DE DISTRIBUIÇÃO DE ÁGUA - FORNECIMENTO E INSTALAÇÃO. AF_06/2022 |  | SINAPI |  | UN | 36 | 16.21 | 583.56
89366 | JOELHO 90 GRAUS COM BUCHA DE LATÃO, PVC, SOLDÁVEL, DN 25MM, X 3/4 INSTALADO EM RAMAL OU SUB-RAMAL DE ÁGUA - FORNECIMENTO E INSTALAÇÃO. AF_06/2022 |  | SINAPI |  | UN | 142 | 15.84 | 2249.28
89362 | JOELHO 90 GRAUS, PVC, SOLDÁVEL, DN 25MM, INSTALADO EM RAMAL OU SUB-RAMAL DE ÁGUA - FORNECIMENTO E INSTALAÇÃO. AF_06/2022 |  | SINAPI |  | UN | 202 | 7.88 | 1591.76
89367 | JOELHO 90 GRAUS, PVC, SOLDÁVEL, DN 32MM, INSTALADO EM RAMAL OU SUB-RAMAL DE ÁGUA - FORNECIMENTO E INSTALAÇÃO. AF_06/2022 |  | SINAPI |  | UN | 40 | 11.35 | 454
103980 | JOELHO 90 GRAUS, PVC, SOLDÁVEL, DN 40MM, INSTALADO EM RAMAL DE DISTRIBUIÇÃO DE ÁGUA - FORNECIMENTO E INSTALAÇÃO. AF_06/2022 |  | SINAPI |  | UN | 35 | 16.14 | 564.9
94489 | REGISTRO DE ESFERA, PVC, SOLDÁVEL, COM VOLANTE, DN 25 MM - FORNECIMENTO E INSTALAÇÃO. AF_08/2021 |  | SINAPI |  | UN | 20 | 21.49 | 429.8
S01348 | Tê 90º pvc rígido soldável, LLR, c/bucha de latão na bolsa central, d= 25 x 3/4" |  | ORSE |  | un | 1 | 21.26 | 21.26
COM-14544203 | Tê de Redução Soldável 40x25mm, PVC Marrom, Água Fria - TIGRE |  | Composições |  | UND | 1 | 11.88 | 11.88
COM-10670264 | Tê de Redução Soldável 40x32mm, PVC Marrom, Água Fria - TIGRE |  | Composições |  | UND | 1 | 11.88 | 11.88
COM-92857781 | Tê Soldável com Bucha de Latão na Bolsa Central 25 x 3/4'', PVC Marrom, Água Fria - TIGRE |  | Composições |  | UND | 1 | 23.75 | 23.75
89402 | TUBO, PVC, SOLDÁVEL, DN 25MM, INSTALADO EM RAMAL DE DISTRIBUIÇÃO DE ÁGUA - FORNECIMENTO E INSTALAÇÃO. AF_06/2022 |  | SINAPI |  | M | 570.77 | 11.5 | 6563.86
89403 | TUBO, PVC, SOLDÁVEL, DN 32MM, INSTALADO EM RAMAL DE DISTRIBUIÇÃO DE ÁGUA - FORNECIMENTO E INSTALAÇÃO. AF_06/2022 |  | SINAPI |  | M | 249.6 | 18.61 | 4645.06
89448 | TUBO, PVC, SOLDÁVEL, DN 40MM, INSTALADO EM PRUMADA DE ÁGUA - FORNECIMENTO E INSTALAÇÃO. AF_06/2022 |  | SINAPI |  | M | 207.35 | 18.27 | 3788.28
[6 empty] | TOTAL Serviço: |  | 22983.09
[6 empty] | VALOR: |  | 22983.09
12.1.16. 102615 CAIXA D´ÁGUA EM POLIÉSTER REFORÇADO COM FIBRA DE VIDRO, 2000 LITROS - FORNECIMENTO E INSTALAÇÃO. AF_06/2021 (UN)
Material |  |  | FONTE |  | UNID | COEFICIENTE | PREÇO UNITÁRIO | TOTAL
00037104 | CAIXA D'AGUA / RESERVATORIO EM POLIESTER REFORCADO COM FIBRA DE VIDRO, 2000 LITROS, COM TAMPA |  | SINAPI |  | UN | 1 | 1225.27 | 1225.27
[6 empty] | TOTAL Material: |  | 1225.27
Mão de Obra com Encargos Complementares |  |  | FONTE |  | UNID | COEFICIENTE | PREÇO UNITÁRIO | TOTAL
88248 | AUXILIAR DE ENCANADOR OU BOMBEIRO HIDRÁULICO COM ENCARGOS COMPLEMENTARES |  | SINAPI |  | H | 0.2473 | 16.36 | 4.04
88267 | ENCANADOR OU BOMBEIRO HIDRÁULICO COM ENCARGOS COMPLEMENTARES |  | SINAPI |  | H | 0.2473 | 23.98 | 5.93
[6 empty] | TOTAL Mão de Obra com Encargos Complementares: |  | 9.97
[6 empty] | VALOR: |  | 1235.24
12.2.1. COM-98701307 Adaptador para Saída de Vaso Sanitário 100mm, Esgoto Série (UND)
Material |  |  | FONTE |  | UNID | COEFICIENTE | PREÇO UNITÁRIO | TOTAL
INS-44207492 | Adaptador para Saída de Vaso Sanitário 100mm, Esgoto Série |  | Composições |  | UND | 1 | 83.88 | 83.88
[6 empty] | TOTAL Material: |  | 83.88
[6 empty] | VALOR: |  | 83.88
12.2.2. 89531 JOELHO 45 GRAUS, PVC, SERIE R, ÁGUA PLUVIAL, DN 100 MM, JUNTA ELÁSTICA, FORNECIDO E INSTALADO EM RAMAL DE ENCAMINHAMENTO. AF_06/2022 (UN)
Material |  |  | FONTE |  | UNID | COEFICIENTE | PREÇO UNITÁRIO | TOTAL
00000299 | ANEL BORRACHA, DN 100 MM, PARA TUBO SERIE REFORCADA ESGOTO PREDIAL |  | SINAPI |  | UN | 2 | 4.43 | 8.86
00020151 | JOELHO, PVC SERIE R, 45 GRAUS, DN 100 MM, PARA ESGOTO PREDIAL |  | SINAPI |  | UN | 1 | 20.97 | 20.97
00020078 | PASTA LUBRIFICANTE PARA TUBOS E CONEXOES COM JUNTA ELASTICA, EMBALAGEM DE *400* GR (USO EM PVC, ACO, POLIETILENO E OUTROS) |  | SINAPI |  | UN | 0.115 | 22.23 | 2.55
[6 empty] | TOTAL Material: |  | 32.38
Mão de Obra com Encargos Complementares |  |  | FONTE |  | UNID | COEFICIENTE | PREÇO UNITÁRIO | TOTAL
88248 | AUXILIAR DE ENCANADOR OU BOMBEIRO HIDRÁULICO COM ENCARGOS COMPLEMENTARES |  | SINAPI |  | H | 0.1288 | 16.36 | 2.1
88267 | ENCANADOR OU BOMBEIRO HIDRÁULICO COM ENCARGOS COMPLEMENTARES |  | SINAPI |  | H | 0.1288 | 23.98 | 3.08
[6 empty] | TOTAL Mão de Obra com Encargos Complementares: |  | 5.18
[6 empty] | VALOR: |  | 37.56
12.2.3. S04883 Caixa de inspeção 0.60 x 0.60 x 0.60m (un)
Serviço |  |  | FONTE |  | UNID | COEFICIENTE | PREÇO UNITÁRIO | TOTAL
S00140 | Aço CA - 50 Ø 6,3 a 12,5mm, inclusive corte, dobragem, montagem e colocacao de ferragens nas formas, para superestruturas e fundações - R1 |  | ORSE |  | kg | 1.73 | 14.24 | 24.64
S00155 | Alvenaria tijolo cerâmico maciço (5x9x19), esp = 0,09m (singela), com argamassa traço t5 - 1:2:8 (cimento / cal / areia) c/ junta de 2,0cm - R1 |  | ORSE |  | m2 | 1.8 | 98.9 | 178.02
S03310 | Chapisco em parede com argamassa traço t1 - 1:3 (cimento / areia) - Revisado 08/2015 |  | ORSE |  | m2 | 1.71 | 6.51 | 11.13
S00095 | Concreto simples fabricado na obra, fck=13,5 mpa, lançado e adensado |  | ORSE |  | m3 | 0.081 | 551.65 | 44.68
S00126 | Concreto simples fabricado na obra, fck=15 mpa, lançado e adensado |  | ORSE |  | m3 | 0.081 | 579.01 | 46.9
S02497 | Escavação manual de vala ou cava em material de 1ª categoria, profundidade até 1,50m |  | ORSE |  | m3 | 1.8 | 49.56 | 89.21
S00080 | Forma plana para fundações, em compensado resinado 12mm, 02 usos |  | ORSE |  | m2 | 1.17 | 107.49 | 125.76
S00072 | Reaterro manual de valas, com compactação utilizando sêpo, sem controle do grau de compactação |  | ORSE |  | m3 | 1.15 | 33.04 | 38
S01908 | Reboco ou emboço externo, de parede, com argamassa traço t5 - 1:2:8 (cimento / cal / areia), espessura 2,0 cm |  | ORSE |  | m2 | 1.71 | 33.4 | 57.11
[6 empty] | TOTAL Serviço: |  | 615.45
[6 empty] | VALOR: |  | 615.55
12.2.4. COM-78882661 Caixa de Inspeção de Alvenaria 0,80x0,80 (UND)
Serviço |  |  | FONTE |  | UNID | COEFICIENTE | PREÇO UNITÁRIO | TOTAL
101808 | CAIXA ENTERRADA DISTRIBUIDORA DE VAZÃO (SUMIDOUROS MÚLTIPLOS), RETANGULAR, EM CONCRETO PRÉ-MOLDADO, DIMENSÕES INTERNAS: 0,60 X 0,60 X H=0,50 M. AF_12/2020 |  | SINAPI |  | UN | 1 | 401.31 | 401.31
[6 empty] | TOTAL Serviço: |  | 401.31
[6 empty] | VALOR: |  | 401.31
12.2.5. COM- 00004066 Caixa de Inspeção de Alvenaria (1,10 x 1,10)m (UN)
Material |  |  | FONTE |  | UNID | COEFICIENTE | PREÇO UNITÁRIO | TOTAL
INS-00004179 | Caixa de Inspeção de Alvenaria (1,10 x 1,10)m |  | Composições |  | UN | 1 | 1490.9 | 1490.9
[6 empty] | TOTAL Material: |  | 1490.9
Mão de Obra com Encargos Complementares |  |  | FONTE |  | UNID | COEFICIENTE | PREÇO UNITÁRIO | TOTAL
88309 | PEDREIRO COM ENCARGOS COMPLEMENTARES |  | SINAPI |  | H | 0.1287 | 20.7 | 2.66
88316 | SERVENTE COM ENCARGOS COMPLEMENTARES |  | SINAPI |  | H | 0.1011 | 16.51 | 1.67
[6 empty] | TOTAL Mão de Obra com Encargos Complementares: |  | 4.33
[6 empty] | VALOR: |  | 1495.23
12.2.6. S09383 Caixa sifonada quadrada, com três entradas e uma saida, d = 100x150x50mm, branco, com grelha, Akros ou similar (un)
Encargos Complementares |  |  | FONTE |  | UNID | COEFICIENTE | PREÇO UNITÁRIO | TOTAL
S10554 | Encargos Complementares - Encanador |  | ORSE |  | h | 0.5 | 3.74 | 1.87
S10549 | Encargos Complementares - Servente |  | ORSE |  | h | 0.5 | 3.81 | 1.91
[6 empty] | TOTAL Encargos Complementares: |  | 3.78
Material |  |  | FONTE |  | UNID | COEFICIENTE | PREÇO UNITÁRIO | TOTAL
I09693 | Caixa sifonada quadrada, com três entradas e uma saida, d = 100x150x50mm, c/grelha, acabamento branco Akros ou similar |  | ORSE |  | un | 1 | 19.77 | 19.77
[6 empty] | TOTAL Material: |  | 19.77
Mão de Obra |  |  | FONTE |  | UNID | COEFICIENTE | PREÇO UNITÁRIO | TOTAL
I02696S | Encanador ou bombeiro hidraulico (horista) |  | ORSE |  | h | 0.5 | 18.16 | 9.08
I06111S | Servente de obras |  | ORSE |  | h | 0.5 | 12.72 | 6.36
[6 empty] | TOTAL Mão de Obra: |  | 15.44
[6 empty] | VALOR: |  | 38.98
12.2.7. COM-32280838 PROLONGAMENTO PARA CAIXA SIFONADA PVC 100x100mm (UNS)
Material |  |  | FONTE |  | UNID | COEFICIENTE | PREÇO UNITÁRIO | TOTAL
INS-05417612 | Prolongamento p/ Caixa Sifonada 100 x 100mm |  | Composições |  | UND | 1 | 73.44 | 73.44
[6 empty] | TOTAL Material: |  | 73.44
[6 empty] | VALOR: |  | 73.44
12.2.8. 96688 JOELHO 90 GRAUS, PPR, DN 40 MM, CLASSE PN 25, INSTALADO EM PRUMADA DE ÁGUA FORNECIMENTO E INSTALAÇÃO . AF_08/2022 (UN)
Equipamento Custo Horário |  |  | FONTE |  | UNID | COEFICIENTE | PREÇO UNITÁRIO | TOTAL
104091 | TERMOFUSORA PARA TUBOS E CONEXÕES EM PPR COM DIÂMETROS DE 20 A 63 MM, POTÊNCIA DE 800 W, TENSAO 220 V - CHP DIURNO. AF_05/2022 |  | SINAPI |  | CHP | 0.1744 | 0.88 | 0.15
[6 empty] | TOTAL Equipamento Custo Horário: |  | 0.15
Material |  |  | FONTE |  | UNID | COEFICIENTE | PREÇO UNITÁRIO | TOTAL
00038435 | JOELHO PPR, 90 GRAUS, SOLDAVEL, F/F, DN 40 MM, PARA AGUA QUENTE PREDIAL |  | SINAPI |  | UN | 1 | 8.02 | 8.02
[6 empty] | TOTAL Material: |  | 8.02
Mão de Obra com Encargos Complementares |  |  | FONTE |  | UNID | COEFICIENTE | PREÇO UNITÁRIO | TOTAL
88248 | AUXILIAR DE ENCANADOR OU BOMBEIRO HIDRÁULICO COM ENCARGOS COMPLEMENTARES |  | SINAPI |  | H | 0.2546 | 16.36 | 4.16
88267 | ENCANADOR OU BOMBEIRO HIDRÁULICO COM ENCARGOS COMPLEMENTARES |  | SINAPI |  | H | 0.2546 | 23.98 | 6.1
[6 empty] | TOTAL Mão de Obra com Encargos Complementares: |  | 10.26
[6 empty] | VALOR: |  | 18.43
12.2.9. 104341 BUCHA DE REDUÇÃO LONGA, PVC, SÉRIE NORMAL, ESGOTO PREDIAL, DN 50 X 40 MM, JUNTA SOLDÁVEL E ELÁSTICA, FORNECIDO E INSTALADO EM RAMAL DE DESCARGA OU RAMAL DE ESGOTO SANITÁRIO. AF_08/2022 (UN)
Material |  |  | FONTE |  | UNID | COEFICIENTE | PREÇO UNITÁRIO | TOTAL
00000122 | ADESIVO PLASTICO PARA PVC, FRASCO COM *850* GR |  | SINAPI |  | UN | 0.0049 | 53.86 | 0.26
00000296 | ANEL BORRACHA PARA TUBO ESGOTO PREDIAL, DN 50 MM (NBR 5688) |  | SINAPI |  | UN | 1 | 2.13 | 2.13
00020086 | BUCHA DE REDUCAO DE PVC, SOLDAVEL, LONGA, 50 X 40 MM, PARA ESGOTO PREDIAL |  | SINAPI |  | UN | 1 | 3.17 | 3.17
00038383 | LIXA D'AGUA EM FOLHA, GRAO 100 |  | SINAPI |  | UN | 0.0074 | 1.82 | 0.01
00020078 | PASTA LUBRIFICANTE PARA TUBOS E CONEXOES COM JUNTA ELASTICA, EMBALAGEM DE *400* GR (USO EM PVC, ACO, POLIETILENO E OUTROS) |  | SINAPI |  | UN | 0.025 | 22.23 | 0.55
00020083 | SOLUCAO PREPARADORA / LIMPADORA PARA PVC, FRASCO COM 1000 CM3 |  | SINAPI |  | UN | 0.0075 | 61.02 | 0.45
[6 empty] | TOTAL Material: |  | 6.57
Mão de Obra com Encargos Complementares |  |  | FONTE |  | UNID | COEFICIENTE | PREÇO UNITÁRIO | TOTAL
88248 | AUXILIAR DE ENCANADOR OU BOMBEIRO HIDRÁULICO COM ENCARGOS COMPLEMENTARES |  | SINAPI |  | H | 0.08825 | 16.36 | 1.44
88267 | ENCANADOR OU BOMBEIRO HIDRÁULICO COM ENCARGOS COMPLEMENTARES |  | SINAPI |  | H | 0.08825 | 23.98 | 2.11
[6 empty] | TOTAL Mão de Obra com Encargos Complementares: |  | 3.55
[6 empty] | VALOR: |  | 10.12
12.2.10. COM-00004220 Caixa de Gordura Especial (CGE) 0,83x0,40m (UN)
Material |  |  | FONTE |  | UNID | COEFICIENTE | PREÇO UNITÁRIO | TOTAL
INS-00009413 | Caixa de Gordura Especial (CGE) 0,83x0,40m |  | Composições |  | UN | 1 | 335.88 | 335.88
[6 empty] | TOTAL Material: |  | 335.88
[6 empty] | VALOR: |  | 335.88
12.2.11. COM-26514563 TUBO PVC E ACESSORIOS, SERIE NORMAL, ESGOTO PREDIAL, DN 40 MM, FORNECIDO E INSTALADO EM RAMAL DE DESCARGA OU RAMAL DE ESGOTO SANITÁRIO. AF_08/2022 (UND)
Serviço |  |  | FONTE |  | UNID | COEFICIENTE | PREÇO UNITÁRIO | TOTAL
S01670 | Joelho de 45° em pvc rígido c/ anéis, para esgoto secundário, diâm = 40mm |  | ORSE |  | un | 112 | 15.52 | 1738.24
S01671 | Joelho de 90° em pvc rígido c/ anéis, para esgoto secundário, diâm = 40mm |  | ORSE |  | un | 79 | 9.86 | 778.94
S07596 | Tê sanitário em pvc rígido soldável, para esgoto primário, diâm = 40 x 40mm |  | ORSE |  | un | 26 | 19.17 | 498.42
89711 | TUBO PVC, SERIE NORMAL, ESGOTO PREDIAL, DN 40 MM, FORNECIDO E INSTALADO EM RAMAL DE DESCARGA OU RAMAL DE ESGOTO SANITÁRIO. AF_08/2022 |  | SINAPI |  | M | 95.15 | 18.87 | 1795.48
[6 empty] | TOTAL Serviço: |  | 4811.08
[6 empty] | VALOR: |  | 4811.08
12.2.12. COM-13801374 TUBO PVC, SERIE NORMAL, ESGOTO PREDIAL, DN 50 MM, FORNECIDO E INSTALADO EM RAMAL DE DESCARGA OU RAMAL DE ESGOTO SANITÁRIO. AF_08/2022 (UND)
Serviço |  |  | FONTE |  | UNID | COEFICIENTE | PREÇO UNITÁRIO | TOTAL
S01625 | Joelho 45° em pvc rígido c/ anéis, para esgoto predial, diâm = 50mm |  | ORSE |  | un | 301 | 12.71 | 3825.71
S01554 | Joelho 90° em pvc rígido soldável, para esgoto predial, diâm = 50mm |  | ORSE |  | un | 198 | 11.29 | 2235.42
COM-00003200 | JUNÇÃO SIMPLES DE PVC, SÉRIE NORMAL, PARA ESGOTO PREDIAL, DN 100X50 MM - FORNECIMENTO E INSTALAÇÃO. - BASEADA SINAPI 102710 |  | Composições |  | UN | 13 | 46.05 | 598.65
S01633 | Junção simples em pvc rígido c/ anéis, para esgoto primário, diâm = 50 x 50mm |  | ORSE |  | un | 58 | 27.64 | 1603.12
S01646 | Luva simples em pvc rígido c/ anéis, para esgoto primário, diâm = 50mm |  | ORSE |  | un | 431 | 12.19 | 5253.89
S01585 | Tê sanitário em pvc rígido soldável, para esgoto primário, diâm = 50 x 50mm |  | ORSE |  | un | 119 | 23.28 | 2770.32
S01594 | Terminal de ventilação em pvc rígido soldável, para esgoto primário, diâm = 50mm |  | ORSE |  | un | 24 | 12.81 | 307.44
89712 | TUBO PVC, SERIE NORMAL, ESGOTO PREDIAL, DN 50 MM, FORNECIDO E INSTALADO EM RAMAL DE DESCARGA OU RAMAL DE ESGOTO SANITÁRIO. AF_08/2022 |  | SINAPI |  | M | 349.79 | 24.5 | 8569.86
[6 empty] | TOTAL Serviço: |  | 25164.41
[6 empty] | VALOR: |  | 25164.41
12.2.13. COM-68057681 TUBO PVC E ACESSÓRIOS, SERIE NORMAL, ESGOTO PREDIAL, DN 75 MM, FORNECIDO E INSTALADO EM RAMAL DE DESCARGA OU RAMAL DE ESGOTO SANITÁRIO. AF_08/2022 (UND)
Serviço |  |  | FONTE |  | UNID | COEFICIENTE | PREÇO UNITÁRIO | TOTAL
S01611 | Cap de pvc rígido c/ anéis p/ esgoto, diâm. = 75mm |  | ORSE |  | un | 16 | 15.96 | 255.36
S01539 | Curva 90° curta em pvc rígido soldável, diâm = 75mm |  | ORSE |  | un | 96 | 38.87 | 3731.52
S01626 | Joelho 45° em pvc rígido c/ anéis, para esgoto predial, diâm = 75mm |  | ORSE |  | un | 87 | 20.27 | 1763.49
S01555 | Joelho 90° em pvc rígido soldável, para esgoto predial, diâm = 75mm |  | ORSE |  | un | 52 | 20.49 | 1065.48
COM-82201737 | Junção Simples 100 x 75mm, Esgoto Série Normal - TIGRE |  | Composições |  | UND | 2 | 29.88 | 59.76
S01634 | Junção simples em pvc rígido c/ anéis, para esgoto primário, diâm = 75 x 50mm Rev. 01 - 10/2022 |  | ORSE |  | un | 74 | 29.14 | 2156.36
S01635 | Junção simples em pvc rígido c/ anéis, para esgoto primário, diâm = 75 x 75mm |  | ORSE |  | un | 53 | 43.04 | 2281.12
S01647 | Luva simples em pvc rígido c/ anéis, para esgoto primário, diâm = 75mm |  | ORSE |  | un | 195 | 18.96 | 3697.2
89713 | TUBO PVC, SERIE NORMAL, ESGOTO PREDIAL, DN 75 MM, FORNECIDO E INSTALADO EM RAMAL DE DESCARGA OU RAMAL DE ESGOTO SANITÁRIO. AF_08/2022 |  | SINAPI |  | M | 314.57 | 30.67 | 9647.86
[6 empty] | TOTAL Serviço: |  | 24658.15
[6 empty] | VALOR: |  | 24658.15
12.2.14. COM-31535773 TUBO PVC E ACESSÓRIOS, SERIE NORMAL, ESGOTO PREDIAL, DN 100 MM, FORNECIDO E INSTALADO EM RAMAL DE DESCARGA OU RAMAL DE ESGOTO SANITÁRIO. AF_08/2022 (UND)
Serviço |  |  | FONTE |  | UNID | COEFICIENTE | PREÇO UNITÁRIO | TOTAL
S01624 | Curva 90° longa em pvc rígido c/ anéis, diâm =100mm |  | ORSE |  | un | 8 | 76.68 | 613.44
COM-15628216 | Junção Simples 100 x 100mm, Esgoto Série Normal - TIGRE |  | Composições |  | UND | 10 | 35.87 | 358.7
S01648 | Luva simples em pvc rígido c/ anéis, para esgoto primário, diâm =100mm |  | ORSE |  | un | 39 | 22.32 | 870.48
89714 | TUBO PVC, SERIE NORMAL, ESGOTO PREDIAL, DN 100 MM, FORNECIDO E INSTALADO EM RAMAL DE DESCARGA OU RAMAL DE ESGOTO SANITÁRIO. AF_08/2022 |  | SINAPI |  | M | 220.4 | 34.09 | 7513.44
[6 empty] | TOTAL Serviço: |  | 9356.06
[6 empty] | VALOR: |  | 9356.06
12.2.15. COM-00004221 Caixa de Gordura Especial (CGE) 0,98x0,50m (UN)
Material |  |  | FONTE |  | UNID | COEFICIENTE | PREÇO UNITÁRIO | TOTAL
INS-00009414 | Caixa de Gordura Especial (CGE) 0,98x0,50m |  | Composições |  | UN | 1 | 539.88 | 539.88
[6 empty] | TOTAL Material: |  | 539.88
[6 empty] | VALOR: |  | 539.88
12.2.16. 10.35.31 RALO PVC C/SAIDA ARTICULADA C/GRELHA E PORTA GRELHA BRANCA 100X40 MM (UN)
Material |  |  | FONTE |  | UNID | COEFICIENTE | PREÇO UNITÁRIO | TOTAL
73.57.15 | RALO PVC C/SAIDA ARTICULADA C/GRELHA E PORTA GRELHA BRANCA 100X40 MM |  | SUDECAP |  | UN | 1 | 30.49 | 30.49
[6 empty] | TOTAL Material: |  | 30.49
Mão de Obra |  |  | FONTE |  | UNID | COEFICIENTE | PREÇO UNITÁRIO | TOTAL
55.10.10 | AUXILIAR BOMBEIRO/ELETRICISTA |  | SUDECAP |  | H | 0.5 | 14.9 | 7.45
55.10.39 | BOMBEIRO |  | SUDECAP |  | H | 0.5 | 21.07 | 10.54
[6 empty] | TOTAL Mão de Obra: |  | 17.99
[6 empty] | VALOR: |  | 48.48
12.2.17. COM- 08.82.024 GRELHA METALICA CROMADA DIAM 10 CM (UN)
Material |  |  | FONTE |  | UNID | COEFICIENTE | PREÇO UNITÁRIO | TOTAL
INS-43045208 | GRELHA REDONDA INOX SEM CAIXILHO COM FECHO CROMADA 10cm 001-P ESTILMAX |  | Composições |  | UND | 1 | 16.93 | 16.93
[6 empty] | TOTAL Material: |  | 16.93
Mão de Obra com Encargos Complementares |  |  | FONTE |  | UNID | COEFICIENTE | PREÇO UNITÁRIO | TOTAL
88316 | SERVENTE COM ENCARGOS COMPLEMENTARES |  | SINAPI |  | H | 0.1 | 16.51 | 1.65
[6 empty] | TOTAL Mão de Obra com Encargos Complementares: |  | 1.65
[6 empty] | VALOR: |  | 18.58
12.2.18. 2003811 Canaleta de concreto - CAU 01 - seção de 20 x 20 cm - espessura de 10 cm - apoiada em toda a extensão (m)
SERVIÇOS |  |  |  |  | UNID | CONSUMO | PREÇO UNITÁRIO | CUSTO UNITÁRIO
0407820 | Armação em aço CA-60 - fornecimento, preparo e colocação |  |  |  | kg | 2.618 | 13.45 | 35.2121
1107895 | Concreto fck = 25 MPa - confecção em betoneira e lançamento manual - areia extraída e brita produzida |  |  |  | m³ | 0.08 | 281.56 | 22.5248
3103302 | Fôrmas de tábuas de pinho para dispositivos de drenagem - utilização de 3 vezes - confecção, instalação e retirada |  |  |  | m² | 1 | 66.89 | 66.89
[6 empty] | TOTAL SERVIÇOS: |  | 124.6269
[6 empty] | Custo Direto Total: |  | 124.6269
[6 empty] | VALOR: |  | 124.64
12.3.1. CP-09752 Ralo hemisférico em fº fº, tipo abacaxi Ø 150mm (un)
Material |  |  | FONTE |  | UNID | COEFICIENTE | PREÇO UNITÁRIO | TOTAL
00011709 | RALO FOFO SEMIESFERICO, 150 MM, PARA LAJES/ CALHAS |  | SINAPI |  | UN | 1 | 57.23 | 57.23
[6 empty] | TOTAL Material: |  | 57.23
Mão de Obra com Encargos Complementares |  |  | FONTE |  | UNID | COEFICIENTE | PREÇO UNITÁRIO | TOTAL
88267 | ENCANADOR OU BOMBEIRO HIDRÁULICO COM ENCARGOS COMPLEMENTARES |  | SINAPI |  | H | 0.5 | 23.98 | 11.99
88316 | SERVENTE COM ENCARGOS COMPLEMENTARES |  | SINAPI |  | H | 0.5 | 16.51 | 8.26
[6 empty] | TOTAL Mão de Obra com Encargos Complementares: |  | 20.25
[6 empty] | VALOR: |  | 77.48
12.3.2. S09388 Tubo pvc rígido c/anel borracha, serie reforçada, p/esgoto e aguas pluviais, d = 150mm (m)
Encargos Complementares |  |  | FONTE |  | UNID | COEFICIENTE | PREÇO UNITÁRIO | TOTAL
S10554 | Encargos Complementares - Encanador |  | ORSE |  | h | 0.56 | 3.74 | 2.09
S10549 | Encargos Complementares - Servente |  | ORSE |  | h | 0.56 | 3.81 | 2.13
[6 empty] | TOTAL Encargos Complementares: |  | 4.22
Material |  |  | FONTE |  | UNID | COEFICIENTE | PREÇO UNITÁRIO | TOTAL
I00300S | Anel borracha, dn 150 mm, para tubo serie reforcada esgoto predial |  | ORSE |  | un | 0.17 | 14.21 | 2.42
I01703 | Pasta lubrificante p/ pvc je |  | ORSE |  | kg | 0.033 | 63.5 | 2.1
I09840S | Tubo pvc, serie r, dn 150 mm, para esgoto ou aguas pluviaispredial (nbr 5688) |  | ORSE |  | m | 1.01 | 63.96 | 64.6
[6 empty] | TOTAL Material: |  | 69.12
Mão de Obra |  |  | FONTE |  | UNID | COEFICIENTE | PREÇO UNITÁRIO | TOTAL
I02696S | Encanador ou bombeiro hidraulico (horista) |  | ORSE |  | h | 0.56 | 18.16 | 10.17
I06111S | Servente de obras |  | ORSE |  | h | 0.56 | 12.72 | 7.12
[6 empty] | TOTAL Mão de Obra: |  | 17.29
[6 empty] | VALOR: |  | 90.62
13.1.1. 104162 PISO EM GRANILITE, MARMORITE OU GRANITINA EM AMBIENTES INTERNOS, COM ESPESSURA DE 8 MM, INCLUSO MISTURA EM BETONEIRA, COLOCAÇÃO DAS JUNTAS, APLICAÇÃO DO PISO, 4 POLIMENTOS COM POLITRIZ, ESTUCAMENTO, SELADOR E CERA. AF_06/2022 (M2)
Equipamento Custo Horário |  |  | FONTE |  | UNID | COEFICIENTE | PREÇO UNITÁRIO | TOTAL
89226 | BETONEIRA CAPACIDADE NOMINAL DE 600 L, CAPACIDADE DE MISTURA 360 L, MOTOR ELÉTRICO TRIFÁSICO POTÊNCIA DE 4 CV, SEM CARREGADOR - CHI DIURNO. AF_05/2023 |  | SINAPI |  | CHI | 0.0759 | 1.44 | 0.1
89225 | BETONEIRA CAPACIDADE NOMINAL DE 600 L, CAPACIDADE DE MISTURA 360 L, MOTOR ELÉTRICO TRIFÁSICO POTÊNCIA DE 4 CV, SEM CARREGADOR - CHP DIURNO. AF_05/2023 |  | SINAPI |  | CHP | 0.0254 | 5.38 | 0.13
95277 | POLIDORA DE PISO (POLITRIZ), PESO DE 100KG, DIÂMETRO 450 MM, MOTOR ELÉTRICO, POTÊNCIA 4 HP - CHI DIURNO. AF_05/2023 |  | SINAPI |  | CHI | 0.2164 | 0.52 | 0.11
95276 | POLIDORA DE PISO (POLITRIZ), PESO DE 100KG, DIÂMETRO 450 MM, MOTOR ELÉTRICO, POTÊNCIA 4 HP - CHP DIURNO. AF_05/2023 |  | SINAPI |  | CHP | 0.0903 | 3.42 | 0.3
[6 empty] | TOTAL Equipamento Custo Horário: |  | 0.64
Especiais |  |  | FONTE |  | UNID | COEFICIENTE | PREÇO UNITÁRIO | TOTAL
00044528 | CIMENTO PORTLAND ESTRUTURAL BRANCO CPB - 32 ou CPB - 40 |  | SINAPI |  | KG | 10 | 4.1 | 41
[6 empty] | TOTAL Especiais: |  | 41
Material |  |  | FONTE |  | UNID | COEFICIENTE | PREÇO UNITÁRIO | TOTAL
00041967 | CERA LIQUIDA INCOLOR MULTIPISO |  | SINAPI |  | L | 0.0125 | 24.42 | 0.3
00004824 | GRANILHA/ GRANA/ PEDRISCO OU AGREGADO EM MARMORE/ GRANITO/ QUARTZO E CALCARIO, PRETO, CINZA, PALHA OU BRANCO |  | SINAPI |  | KG | 20 | 0.56 | 11.2
00003671 | JUNTA PLASTICA DE DILATACAO PARA PISOS, COR CINZA, 17 X 3 MM (ALTURA X ESPESSURA) |  | SINAPI |  | M | 1.67 | 1.29 | 2.15
00006085 | SELADOR ACRILICO OPACO PREMIUM INTERIOR/EXTERIOR |  | SINAPI |  | L | 0.04 | 7.06 | 0.28
[6 empty] | TOTAL Material: |  | 13.93
Mão de Obra com Encargos Complementares |  |  | FONTE |  | UNID | COEFICIENTE | PREÇO UNITÁRIO | TOTAL
88274 | MARMORISTA/GRANITEIRO COM ENCARGOS COMPLEMENTARES |  | SINAPI |  | H | 1.0956 | 20.6 | 22.56
88316 | SERVENTE COM ENCARGOS COMPLEMENTARES |  | SINAPI |  | H | 0.4972 | 16.51 | 8.2
[6 empty] | TOTAL Mão de Obra com Encargos Complementares: |  | 30.76
[6 empty] | VALOR: |  | 86.33
13.1.2. 87251 REVESTIMENTO CERÂMICO PARA PISO COM PLACAS TIPO ESMALTADA EXTRA DE DIMENSÕES 45X45 CM APLICADA EM AMBIENTES DE ÁREA MAIOR QUE 10 M2. AF_02/2023_PE (M2)
Material |  |  | FONTE |  | UNID | COEFICIENTE | PREÇO UNITÁRIO | TOTAL
00001381 | ARGAMASSA COLANTE AC I PARA CERAMICAS |  | SINAPI |  | KG | 9.1325 | 0.85 | 7.76
00001287 | PISO EM CERAMICA ESMALTADA EXTRA, PEI MAIOR OU IGUAL A 4, FORMATO MENOR OU IGUAL A 2025 CM2 |  | SINAPI |  | M2 | 1.06 | 35.99 | 38.14
00034357 | REJUNTE CIMENTICIO, QUALQUER COR |  | SINAPI |  | KG | 0.188 | 4.99 | 0.93
[6 empty] | TOTAL Material: |  | 46.83
Mão de Obra com Encargos Complementares |  |  | FONTE |  | UNID | COEFICIENTE | PREÇO UNITÁRIO | TOTAL
88256 | AZULEJISTA OU LADRILHISTA COM ENCARGOS COMPLEMENTARES |  | SINAPI |  | H | 0.2537 | 20.6 | 5.22
88316 | SERVENTE COM ENCARGOS COMPLEMENTARES |  | SINAPI |  | H | 0.1308 | 16.51 | 2.15
[6 empty] | TOTAL Mão de Obra com Encargos Complementares: |  | 7.37
[6 empty] | VALOR: |  | 54.2
13.1.3. 87704 CONTRAPISO EM ARGAMASSA PRONTA, PREPARO MANUAL, APLICADO EM ÁREAS SECAS SOBRE LAJE, NÃO ADERIDO, ACABAMENTO NÃO REFORÇADO, ESPESSURA 6CM. AF_07/2021 (M2)
Mão de Obra com Encargos Complementares |  |  | FONTE |  | UNID | COEFICIENTE | PREÇO UNITÁRIO | TOTAL
88309 | PEDREIRO COM ENCARGOS COMPLEMENTARES |  | SINAPI |  | H | 0.299 | 20.7 | 6.18
88316 | SERVENTE COM ENCARGOS COMPLEMENTARES |  | SINAPI |  | H | 0.149 | 16.51 | 2.45
[6 empty] | TOTAL Mão de Obra com Encargos Complementares: |  | 8.63
Serviço |  |  | FONTE |  | UNID | COEFICIENTE | PREÇO UNITÁRIO | TOTAL
87399 | ARGAMASSA PRONTA PARA CONTRAPISO, PREPARO MANUAL. AF_08/2019 |  | SINAPI |  | M3 | 0.0661 | 2256.18 | 149.13
[6 empty] | TOTAL Serviço: |  | 149.13
[6 empty] | VALOR: |  | 157.76
13.2.1. S11368 Revestimento cerâmico para parede, 10 x 10 cm, Eliane, linha galeria chumbo mesh ou similar, pei - 2, aplicado com argamassa industrializada ac-ii, rejuntado, exclusive regularização de base ou emboço - Rev 01 (m2)
Encargos Complementares |  |  | FONTE |  | UNID | COEFICIENTE | PREÇO UNITÁRIO | TOTAL
S10550 | Encargos Complementares - Pedreiro |  | ORSE |  | h | 0.4 | 3.71 | 1.48
S10549 | Encargos Complementares - Servente |  | ORSE |  | h | 0.34 | 3.81 | 1.3
[6 empty] | TOTAL Encargos Complementares: |  | 2.78
Material |  |  | FONTE |  | UNID | COEFICIENTE | PREÇO UNITÁRIO | TOTAL
I12222 | Cerâmica 10 x 10 cm, pei-2, eliane, linha galeria chumbo mesh ou similar |  | ORSE |  | m2 | 1.05 | 38.55 | 40.48
I02540 | Rejunte colorido flexivel para revestimentos cerâmicos |  | ORSE |  | kg | 0.66 | 3.5 | 2.31
[6 empty] | TOTAL Material: |  | 42.79
Mão de Obra |  |  | FONTE |  | UNID | COEFICIENTE | PREÇO UNITÁRIO | TOTAL
I04750S | Pedreiro (horista) |  | ORSE |  | h | 0.4 | 18.16 | 7.26
I06111S | Servente de obras |  | ORSE |  | h | 0.34 | 12.72 | 4.32
[6 empty] | TOTAL Mão de Obra: |  | 11.58
Serviço |  |  | FONTE |  | UNID | COEFICIENTE | PREÇO UNITÁRIO | TOTAL
S03407 | Argamassa industrializada AC-II, Votomassa ou similar |  | ORSE |  | kg | 4 | 1.36 | 5.44
[6 empty] | TOTAL Serviço: |  | 5.44
[6 empty] | VALOR: |  | 62.59
13.2.2. S11368 Revestimento cerâmico para parede, 10 x 10 cm, Eliane, linha galeria chumbo mesh ou similar, pei - 2, aplicado com argamassa industrializada ac-ii, rejuntado, exclusive regularização de base ou emboço - Rev 01 (m2)
Encargos Complementares |  |  | FONTE |  | UNID | COEFICIENTE | PREÇO UNITÁRIO | TOTAL
S10550 | Encargos Complementares - Pedreiro |  | ORSE |  | h | 0.4 | 3.71 | 1.48
S10549 | Encargos Complementares - Servente |  | ORSE |  | h | 0.34 | 3.81 | 1.3
[6 empty] | TOTAL Encargos Complementares: |  | 2.78
Material |  |  | FONTE |  | UNID | COEFICIENTE | PREÇO UNITÁRIO | TOTAL
I12222 | Cerâmica 10 x 10 cm, pei-2, eliane, linha galeria chumbo mesh ou similar |  | ORSE |  | m2 | 1.05 | 38.55 | 40.48
I02540 | Rejunte colorido flexivel para revestimentos cerâmicos |  | ORSE |  | kg | 0.66 | 3.5 | 2.31
[6 empty] | TOTAL Material: |  | 42.79
Mão de Obra |  |  | FONTE |  | UNID | COEFICIENTE | PREÇO UNITÁRIO | TOTAL
I04750S | Pedreiro (horista) |  | ORSE |  | h | 0.4 | 18.16 | 7.26
I06111S | Servente de obras |  | ORSE |  | h | 0.34 | 12.72 | 4.32
[6 empty] | TOTAL Mão de Obra: |  | 11.58
Serviço |  |  | FONTE |  | UNID | COEFICIENTE | PREÇO UNITÁRIO | TOTAL
S03407 | Argamassa industrializada AC-II, Votomassa ou similar |  | ORSE |  | kg | 4 | 1.36 | 5.44
[6 empty] | TOTAL Serviço: |  | 5.44
[6 empty] | VALOR: |  | 62.59
13.2.3. 87904 CHAPISCO APLICADO EM ALVENARIA (COM PRESENÇA DE VÃOS) E ESTRUTURAS DE CONCRETO DE FACHADA, COM COLHER DE PEDREIRO. ARGAMASSA TRAÇO 1:3 COM PREPARO MANUAL. AF_10/2022 (M2)
Mão de Obra com Encargos Complementares |  |  | FONTE |  | UNID | COEFICIENTE | PREÇO UNITÁRIO | TOTAL
88309 | PEDREIRO COM ENCARGOS COMPLEMENTARES |  | SINAPI |  | H | 0.1724 | 20.7 | 3.56
88316 | SERVENTE COM ENCARGOS COMPLEMENTARES |  | SINAPI |  | H | 0.0575 | 16.51 | 0.94
[6 empty] | TOTAL Mão de Obra com Encargos Complementares: |  | 4.5
Serviço |  |  | FONTE |  | UNID | COEFICIENTE | PREÇO UNITÁRIO | TOTAL
87377 | ARGAMASSA TRAÇO 1:3 (EM VOLUME DE CIMENTO E AREIA GROSSA ÚMIDA) PARA CHAPISCO CONVENCIONAL, PREPARO MANUAL. AF_08/2019 |  | SINAPI |  | M3 | 0.0037 | 597.82 | 2.21
[6 empty] | TOTAL Serviço: |  | 2.21
[6 empty] | VALOR: |  | 6.71
13.2.4. 87786 EMBOÇO OU MASSA ÚNICA EM ARGAMASSA TRAÇO 1:2:8, PREPARO MANUAL, APLICADA MANUALMENTE EM PANOS DE FACHADA COM PRESENÇA DE VÃOS, ESPESSURA DE 45 MM. AF_08/2022 (M2)
Material |  |  | FONTE |  | UNID | COEFICIENTE | PREÇO UNITÁRIO | TOTAL
00037411 | TELA DE ACO SOLDADA GALVANIZADA/ZINCADA PARA ALVENARIA, FIO D = *1,24 MM, MALHA 25 X 25 MM |  | SINAPI |  | M2 | 0.1388 | 24.24 | 3.36
[6 empty] | TOTAL Material: |  | 3.36
Mão de Obra com Encargos Complementares |  |  | FONTE |  | UNID | COEFICIENTE | PREÇO UNITÁRIO | TOTAL
88309 | PEDREIRO COM ENCARGOS COMPLEMENTARES |  | SINAPI |  | H | 0.869 | 20.7 | 17.98
88316 | SERVENTE COM ENCARGOS COMPLEMENTARES |  | SINAPI |  | H | 0.869 | 16.51 | 14.34
[6 empty] | TOTAL Mão de Obra com Encargos Complementares: |  | 32.32
Serviço |  |  | FONTE |  | UNID | COEFICIENTE | PREÇO UNITÁRIO | TOTAL
87369 | ARGAMASSA TRAÇO 1:2:8 (EM VOLUME DE CIMENTO, CAL E AREIA MÉDIA ÚMIDA) PARA EMBOÇO/MASSA ÚNICA/ASSENTAMENTO DE ALVENARIA DE VEDAÇÃO, PREPARO MANUAL. AF_08/2019 |  | SINAPI |  | M3 | 0.0528 | 633.17 | 33.43
[6 empty] | TOTAL Serviço: |  | 33.43
[6 empty] | VALOR: |  | 69.11
13.3.1. S10759 Bancada em granito cinza andorinha, e=2cm (m2)
Encargos Complementares |  |  | FONTE |  | UNID | COEFICIENTE | PREÇO UNITÁRIO | TOTAL
S10550 | Encargos Complementares - Pedreiro |  | ORSE |  | h | 0.65 | 3.71 | 2.41
S10549 | Encargos Complementares - Servente |  | ORSE |  | h | 1.14 | 3.81 | 4.34
[6 empty] | TOTAL Encargos Complementares: |  | 6.75
Material |  |  | FONTE |  | UNID | COEFICIENTE | PREÇO UNITÁRIO | TOTAL
I03116 | Cantoneira alumínio anodizado natural, 1" x 1/8" - vara com 6m - 0,408 kg/m |  | ORSE |  | m | 0.6 | 13.68 | 8.21
I02585 | Tampo/bancada de granito cinza andorinha, e=2cm |  | ORSE |  | m2 | 1 | 491.94 | 491.94
[6 empty] | TOTAL Material: |  | 500.15
Mão de Obra |  |  | FONTE |  | UNID | COEFICIENTE | PREÇO UNITÁRIO | TOTAL
I04750S | Pedreiro (horista) |  | ORSE |  | h | 0.65 | 18.16 | 11.8
I06111S | Servente de obras |  | ORSE |  | h | 1.14 | 12.72 | 14.5
[6 empty] | TOTAL Mão de Obra: |  | 26.3
[6 empty] | VALOR: |  | 533.17
13.4.1. S02288 Pintura de acabamento com aplicação de 02 demaõs de tinta acrílica convencional (m2)
Encargos Complementares |  |  | FONTE |  | UNID | COEFICIENTE | PREÇO UNITÁRIO | TOTAL
S10553 | Encargos Complementares - Pintor |  | ORSE |  | h | 0.4 | 3.88 | 1.55
S10549 | Encargos Complementares - Servente |  | ORSE |  | h | 0.2 | 3.81 | 0.76
[6 empty] | TOTAL Encargos Complementares: |  | 2.31
Material |  |  | FONTE |  | UNID | COEFICIENTE | PREÇO UNITÁRIO | TOTAL
I07356S | Tinta latex acrilica premium, cor branco fosco |  | ORSE |  | l | 0.18 | 27.48 | 4.95
[6 empty] | TOTAL Material: |  | 4.95
Mão de Obra |  |  | FONTE |  | UNID | COEFICIENTE | PREÇO UNITÁRIO | TOTAL
I04783S | Pintor (horista) |  | ORSE |  | h | 0.4 | 18.16 | 7.26
I06111S | Servente de obras |  | ORSE |  | h | 0.2 | 12.72 | 2.54
[6 empty] | TOTAL Mão de Obra: |  | 9.8
[6 empty] | VALOR: |  | 17.05
13.4.2. 88485 FUNDO SELADOR ACRÍLICO, APLICAÇÃO MANUAL EM PAREDE, UMA DEMÃO. AF_04/2023 (M2)
Material |  |  | FONTE |  | UNID | COEFICIENTE | PREÇO UNITÁRIO | TOTAL
00006085 | SELADOR ACRILICO OPACO PREMIUM INTERIOR/EXTERIOR |  | SINAPI |  | L | 0.1666 | 7.06 | 1.17
[6 empty] | TOTAL Material: |  | 1.17
Mão de Obra com Encargos Complementares |  |  | FONTE |  | UNID | COEFICIENTE | PREÇO UNITÁRIO | TOTAL
88310 | PINTOR COM ENCARGOS COMPLEMENTARES |  | SINAPI |  | H | 0.0666 | 21.95 | 1.46
88316 | SERVENTE COM ENCARGOS COMPLEMENTARES |  | SINAPI |  | H | 0.0222 | 16.51 | 0.36
[6 empty] | TOTAL Mão de Obra com Encargos Complementares: |  | 1.82
[6 empty] | VALOR: |  | 2.99
13.4.3. COM- 00004204 Pintura - Painel artístico (UN)
Material |  |  | FONTE |  | UNID | COEFICIENTE | PREÇO UNITÁRIO | TOTAL
INS- 00009397 | Pintura acrílica de painel artístico cultural, a ser definido |  | Composições |  | M2 | 367.22 | 120 | 44066.4
[6 empty] | TOTAL Material: |  | 44066.4
[6 empty] | VALOR: |  | 44066.4
14.1. S09811 Bomba Centrífuga Megabloc, trifásica, 15 CV, diâmetro do rotor 192mm, 3.500 rotações da KSB ou similar (un)
Encargos Complementares |  |  | FONTE |  | UNID | COEFICIENTE | PREÇO UNITÁRIO | TOTAL
S10552 | Encargos Complementares - Eletricista |  | ORSE |  | h | 2.5 | 3.67 | 9.18
S10549 | Encargos Complementares - Servente |  | ORSE |  | h | 2.5 | 3.81 | 9.53
[6 empty] | TOTAL Encargos Complementares: |  | 18.71
Material |  |  | FONTE |  | UNID | COEFICIENTE | PREÇO UNITÁRIO | TOTAL
I10251 | Bomba Centrífuga Megabloc, trifásica, 15 CV, diâmetro do rotor 192mm, 3.500 rotações da KSB ou similar |  | ORSE |  | un | 1 | 23262.91 | 23262.91
[6 empty] | TOTAL Material: |  | 23262.91
Mão de Obra |  |  | FONTE |  | UNID | COEFICIENTE | PREÇO UNITÁRIO | TOTAL
I02436S | Eletricista (horista) |  | ORSE |  | h | 2.5 | 18.16 | 45.4
I06111S | Servente de obras |  | ORSE |  | h | 2.5 | 12.72 | 31.8
[6 empty] | TOTAL Mão de Obra: |  | 77.2
[6 empty] | VALOR: |  | 23358.76
14.2. 92367 TUBO DE AÇO GALVANIZADO COM COSTURA, CLASSE MÉDIA, DN 65 (2 1/2"), CONEXÃO ROSQUEADA, INSTALADO EM REDE DE ALIMENTAÇÃO PARA HIDRANTE - FORNECIMENTO E INSTALAÇÃO. AF_10/2020 (M)
Material |  |  | FONTE |  | UNID | COEFICIENTE | PREÇO UNITÁRIO | TOTAL
00007701 | TUBO ACO GALVANIZADO COM COSTURA, CLASSE MEDIA, DN 2.1/2", E = *3,65* MM, PESO *6,51* KG/M (NBR 5580) |  | SINAPI |  | M | 1.039 | 93.59 | 97.24
[6 empty] | TOTAL Material: |  | 97.24
Mão de Obra com Encargos Complementares |  |  | FONTE |  | UNID | COEFICIENTE | PREÇO UNITÁRIO | TOTAL
88248 | AUXILIAR DE ENCANADOR OU BOMBEIRO HIDRÁULICO COM ENCARGOS COMPLEMENTARES |  | SINAPI |  | H | 0.245 | 16.36 | 4
88267 | ENCANADOR OU BOMBEIRO HIDRÁULICO COM ENCARGOS COMPLEMENTARES |  | SINAPI |  | H | 0.245 | 23.98 | 5.87
[6 empty] | TOTAL Mão de Obra com Encargos Complementares: |  | 9.87
[6 empty] | VALOR: |  | 107.11
14.3. 92368 TUBO DE AÇO GALVANIZADO COM COSTURA, CLASSE MÉDIA, DN 80 (3"), CONEXÃO ROSQUEADA, INSTALADO EM REDE DE ALIMENTAÇÃO PARA HIDRANTE - FORNECIMENTO E INSTALAÇÃO. AF_10/2020 (M)
Material |  |  | FONTE |  | UNID | COEFICIENTE | PREÇO UNITÁRIO | TOTAL
00007694 | TUBO ACO GALVANIZADO COM COSTURA, CLASSE MEDIA, DN 3", E = *4,05* MM, PESO *8,47* KG/M (NBR 5580) |  | SINAPI |  | M | 1.039 | 125.95 | 130.86
[6 empty] | TOTAL Material: |  | 130.86
Mão de Obra com Encargos Complementares |  |  | FONTE |  | UNID | COEFICIENTE | PREÇO UNITÁRIO | TOTAL
88248 | AUXILIAR DE ENCANADOR OU BOMBEIRO HIDRÁULICO COM ENCARGOS COMPLEMENTARES |  | SINAPI |  | H | 0.276 | 16.36 | 4.51
88267 | ENCANADOR OU BOMBEIRO HIDRÁULICO COM ENCARGOS COMPLEMENTARES |  | SINAPI |  | H | 0.276 | 23.98 | 6.61
[6 empty] | TOTAL Mão de Obra com Encargos Complementares: |  | 11.12
[6 empty] | VALOR: |  | 141.98
14.4. S10446 Avisador sonoro tipo sirene para incêndio - Fornecimento (un)
Material |  |  | FONTE |  | UNID | COEFICIENTE | PREÇO UNITÁRIO | TOTAL
I11195 | Avisador sonoro tipo sirene para incêndio |  | ORSE |  | un | 1 | 298.14 | 298.14
[6 empty] | TOTAL Material: |  | 298.14
[6 empty] | VALOR: |  | 298.14
14.5. S11829 Acionador manual (botoeira) "aperte aqui", p/instal. incendio - endereçável (un)
Encargos Complementares |  |  | FONTE |  | UNID | COEFICIENTE | PREÇO UNITÁRIO | TOTAL
S10552 | Encargos Complementares - Eletricista |  | ORSE |  | h | 0.5 | 3.67 | 1.84
S10549 | Encargos Complementares - Servente |  | ORSE |  | h | 0.5 | 3.81 | 1.91
[6 empty] | TOTAL Encargos Complementares: |  | 3.75
Material |  |  | FONTE |  | UNID | COEFICIENTE | PREÇO UNITÁRIO | TOTAL
I12664 | Acionador manual com botoeira " aperte aqui" - endereçável |  | ORSE |  | un | 1 | 142.17 | 142.17
[6 empty] | TOTAL Material: |  | 142.17
Mão de Obra |  |  | FONTE |  | UNID | COEFICIENTE | PREÇO UNITÁRIO | TOTAL
I02436S | Eletricista (horista) |  | ORSE |  | h | 0.5 | 18.16 | 9.08
I06111S | Servente de obras |  | ORSE |  | h | 0.5 | 12.72 | 6.36
[6 empty] | TOTAL Mão de Obra: |  | 15.44
[6 empty] | VALOR: |  | 161.33
14.6. S12015 Botoeira Liga-Desliga para Bomba de Incêndio Modelo BLD-1, marca VERIN ou similar (un)
Encargos Complementares |  |  | FONTE |  | UNID | COEFICIENTE | PREÇO UNITÁRIO | TOTAL
S10552 | Encargos Complementares - Eletricista |  | ORSE |  | h | 0.5 | 3.67 | 1.84
S10549 | Encargos Complementares - Servente |  | ORSE |  | h | 0.5 | 3.81 | 1.91
[6 empty] | TOTAL Encargos Complementares: |  | 3.75
Material |  |  | FONTE |  | UNID | COEFICIENTE | PREÇO UNITÁRIO | TOTAL
I12852 | Botoeira Liga-Desliga para Bomba de Incêndio Modelo BLD-1, marca VERIN ou similar |  | ORSE |  | un | 1 | 121.51 | 121.51
[6 empty] | TOTAL Material: |  | 121.51
Mão de Obra |  |  | FONTE |  | UNID | COEFICIENTE | PREÇO UNITÁRIO | TOTAL
I02436S | Eletricista (horista) |  | ORSE |  | h | 0.5 | 18.16 | 9.08
I06111S | Servente de obras |  | ORSE |  | h | 0.5 | 12.72 | 6.36
[6 empty] | TOTAL Mão de Obra: |  | 15.44
[6 empty] | VALOR: |  | 140.67
14.7. S01511 Extintor de pó químico ABC, capacidade 6 kg, alcance médio do jato 5m , tempo de descarga 12s, NBR9443, 9444, 10721 (un)
Encargos Complementares |  |  | FONTE |  | UNID | COEFICIENTE | PREÇO UNITÁRIO | TOTAL
S10549 | Encargos Complementares - Servente |  | ORSE |  | h | 0.1 | 3.81 | 0.38
[6 empty] | TOTAL Encargos Complementares: |  | 0.38
Material |  |  | FONTE |  | UNID | COEFICIENTE | PREÇO UNITÁRIO | TOTAL
I10892S | Extintor de incendio portatil com carga de po quimico seco (pqs) de 6 kg, classe bc |  | ORSE |  | un | 1 | 225 | 225
[6 empty] | TOTAL Material: |  | 225
Mão de Obra |  |  | FONTE |  | UNID | COEFICIENTE | PREÇO UNITÁRIO | TOTAL
I06111S | Servente de obras |  | ORSE |  | h | 0.1 | 12.72 | 1.27
[6 empty] | TOTAL Mão de Obra: |  | 1.27
[6 empty] | VALOR: |  | 226.64
14.8. COM-58302388 Placa de Sinalização - E005 (UND)
Cotação |  |  | FONTE |  | UNID | COEFICIENTE | PREÇO UNITÁRIO | TOTAL
INS-80903359 | Placa de Sinalização - E005 |  | Composições |  | UND | 1 | 20.16 | 20.16
[6 empty] | TOTAL Cotação: |  | 20.16
[6 empty] | VALOR: |  | 20.16
14.9. S12136 Central de alarme de incendio com sistema de 04 laços para até 396 dispositivos, marca JFL, modelo Vulcano - 400 ou similar (un)
Encargos Complementares |  |  | FONTE |  | UNID | COEFICIENTE | PREÇO UNITÁRIO | TOTAL
S10552 | Encargos Complementares - Eletricista |  | ORSE |  | h | 1 | 3.67 | 3.67
[6 empty] | TOTAL Encargos Complementares: |  | 3.67
Material |  |  | FONTE |  | UNID | COEFICIENTE | PREÇO UNITÁRIO | TOTAL
I12975 | Central de alarme de incendio com sistema de 04 laços para até 396 dispositivos, marca JFL, modelo Vulcano - 400 ou similar |  | ORSE |  | un | 1 | 2011.48 | 2011.48
[6 empty] | TOTAL Material: |  | 2011.48
Mão de Obra |  |  | FONTE |  | UNID | COEFICIENTE | PREÇO UNITÁRIO | TOTAL
I02436S | Eletricista (horista) |  | ORSE |  | h | 1 | 18.16 | 18.16
[6 empty] | TOTAL Mão de Obra: |  | 18.16
[6 empty] | VALOR: |  | 2033.31
14.10. COM- 00004070 Hidrante aparente 1xAbrigos 1xfolhas: Hidrante 60x90x17 - 2x15m - Interno (UN)
Material |  |  | FONTE |  | UNID | COEFICIENTE | PREÇO UNITÁRIO | TOTAL
I05899 | Hidrante de coluna completo em ferro fundido dn 100mm |  | ORSE |  | un | 1 | 5920 | 5920
[6 empty] | TOTAL Material: |  | 5920
Serviço |  |  | FONTE |  | UNID | COEFICIENTE | PREÇO UNITÁRIO | TOTAL
S07326 | Abrigo para hidrante interno, inclusive caixa embutir chapa ferro n.º 14, dimensões 0.90 x 0.60 x 0.17 m, registro tipo globo 2 1/2", mangueira (30m) com esguicho e conexões - Rev 03 |  | ORSE |  | un | 1 | 2561.89 | 2561.89
[6 empty] | TOTAL Serviço: |  | 2561.89
[6 empty] | VALOR: |  | 8481.89
14.11. S07860 Luminaria autônoma de emergencia com lâmapda halógena H3/12v, ref. Lux 110, da Luxtron ou similar - Rev.01 (un)
Encargos Complementares |  |  | FONTE |  | UNID | COEFICIENTE | PREÇO UNITÁRIO | TOTAL
S10552 | Encargos Complementares - Eletricista |  | ORSE |  | h | 1 | 3.67 | 3.67
S10549 | Encargos Complementares - Servente |  | ORSE |  | h | 1 | 3.81 | 3.81
[6 empty] | TOTAL Encargos Complementares: |  | 7.48
Material |  |  | FONTE |  | UNID | COEFICIENTE | PREÇO UNITÁRIO | TOTAL
I07607 | Luminaria autônoma de emergencia com lâmapda halógena H3/12v, ref. Lux 110, da Luxtron ou similar |  | ORSE |  | un | 1 | 259.8 | 259.8
[6 empty] | TOTAL Material: |  | 259.8
Mão de Obra |  |  | FONTE |  | UNID | COEFICIENTE | PREÇO UNITÁRIO | TOTAL
I02436S | Eletricista (horista) |  | ORSE |  | h | 1 | 18.16 | 18.16
I06111S | Servente de obras |  | ORSE |  | h | 1 | 12.72 | 12.72
[6 empty] | TOTAL Mão de Obra: |  | 30.88
[6 empty] | VALOR: |  | 298.16
14.12. S12886 Placa de sinalizacao, fotoluminescente, 30x30 cm, em pvc , com logotipo "Alarme sonoro"- Placa E1 (un)
Encargos Complementares |  |  | FONTE |  | UNID | COEFICIENTE | PREÇO UNITÁRIO | TOTAL
S10549 | Encargos Complementares - Servente |  | ORSE |  | h | 0.2 | 3.81 | 0.76
[6 empty] | TOTAL Encargos Complementares: |  | 0.76
Material |  |  | FONTE |  | UNID | COEFICIENTE | PREÇO UNITÁRIO | TOTAL
I13653 | Placa de sinalizacao, fotoluminescente, 30x30 cm, em pvc , com logotipo "Alarme sonoro"- Placa E1 |  | ORSE |  | un | 1 | 17.75 | 17.75
[6 empty] | TOTAL Material: |  | 17.75
Mão de Obra |  |  | FONTE |  | UNID | COEFICIENTE | PREÇO UNITÁRIO | TOTAL
I06111S | Servente de obras |  | ORSE |  | h | 0.2 | 12.72 | 2.54
[6 empty] | TOTAL Mão de Obra: |  | 2.54
[6 empty] | VALOR: |  | 21.04
14.13. S12887 Placa de sinalizacao, fotoluminescente, 38x19 cm, em pvc , com logotipo "Comando manual de alarme de incêndio"- Placa E2 (un)
Encargos Complementares |  |  | FONTE |  | UNID | COEFICIENTE | PREÇO UNITÁRIO | TOTAL
S10549 | Encargos Complementares - Servente |  | ORSE |  | h | 0.2 | 3.81 | 0.76
[6 empty] | TOTAL Encargos Complementares: |  | 0.76
Material |  |  | FONTE |  | UNID | COEFICIENTE | PREÇO UNITÁRIO | TOTAL
I13654 | Placa de sinalizacao, fotoluminescente, 38x19 cm, em pvc , com logotipo "Comando manual de alarme de incêndio"- Placa E2 |  | ORSE |  | un | 1 | 20.19 | 20.19
[6 empty] | TOTAL Material: |  | 20.19
Mão de Obra |  |  | FONTE |  | UNID | COEFICIENTE | PREÇO UNITÁRIO | TOTAL
I06111S | Servente de obras |  | ORSE |  | h | 0.2 | 12.72 | 2.54
[6 empty] | TOTAL Mão de Obra: |  | 2.54
[6 empty] | VALOR: |  | 23.48
14.14. S12892 Placa de sinalizacao, fotoluminescente,38x 19cm, em pvc , com logotipo "Bombas de incêndio" - Placa E3 (un)
Encargos Complementares |  |  | FONTE |  | UNID | COEFICIENTE | PREÇO UNITÁRIO | TOTAL
S10549 | Encargos Complementares - Servente |  | ORSE |  | h | 0.2 | 3.81 | 0.76
[6 empty] | TOTAL Encargos Complementares: |  | 0.76
Material |  |  | FONTE |  | UNID | COEFICIENTE | PREÇO UNITÁRIO | TOTAL
I13658 | Placa de sinalizacao, fotoluminescente,38x 19cm, em pvc , com logotipo "Bombas de incêndio" - Placa E3 |  | ORSE |  | un | 1 | 20.19 | 20.19
[6 empty] | TOTAL Material: |  | 20.19
Mão de Obra |  |  | FONTE |  | UNID | COEFICIENTE | PREÇO UNITÁRIO | TOTAL
I06111S | Servente de obras |  | ORSE |  | h | 0.2 | 12.72 | 2.54
[6 empty] | TOTAL Mão de Obra: |  | 2.54
[6 empty] | VALOR: |  | 23.48
14.15. COM-00004232 Placa de Sinalização - S002 (UN)
Serviço |  |  | FONTE |  | UNID | COEFICIENTE | PREÇO UNITÁRIO | TOTAL
S12884 | Placa de sinalizacao, fotoluminescente, 38x19 cm, em pvc , com seta indicativa de sentido (esquerda ou direita) de saída de emergência- Placa S2 |  | ORSE |  | un | 1 | 23.48 | 23.48
[6 empty] | TOTAL Serviço: |  | 23.48
[6 empty] | VALOR: |  | 23.48
14.16. COMP- 00004233 Placa de Sinalização - S003 (UN)
Serviço |  |  | FONTE |  | UNID | COEFICIENTE | PREÇO UNITÁRIO | TOTAL
S12884 | Placa de sinalizacao, fotoluminescente, 38x19 cm, em pvc , com seta indicativa de sentido (esquerda ou direita) de saída de emergência- Placa S2 |  | ORSE |  | un | 1 | 23.48 | 23.48
[6 empty] | TOTAL Serviço: |  | 23.48
[6 empty] | VALOR: |  | 23.48
14.17. COMP-00004230 Placa de Sinalização - S007 (UN)
Serviço |  |  | FONTE |  | UNID | COEFICIENTE | PREÇO UNITÁRIO | TOTAL
S12884 | Placa de sinalizacao, fotoluminescente, 38x19 cm, em pvc , com seta indicativa de sentido (esquerda ou direita) de saída de emergência- Placa S2 |  | ORSE |  | un | 1 | 23.48 | 23.48
[6 empty] | TOTAL Serviço: |  | 23.48
[6 empty] | VALOR: |  | 23.48
14.18. COM-73529337 Acessórios de Instalação de Combate a Incêndio (UND)
Cotação |  |  | FONTE |  | UNID | COEFICIENTE | PREÇO UNITÁRIO | TOTAL
INS-48236148 | CHAVE DE FLUXO FLUXOSTATO 1"" RINNAI |  | Composições |  | UND | 1 | 198.65 | 198.65
[6 empty] | TOTAL Cotação: |  | 198.65
Serviço |  |  | FONTE |  | UNID | COEFICIENTE | PREÇO UNITÁRIO | TOTAL
104403 | CONDULETE DE PVC, TIPO C, PARA ELETRODUTO DE PVC SOLDÁVEL DN 32 MM (1''), APARENTE - FORNECIMENTO E INSTALAÇÃO. AF_10/2022 |  | SINAPI |  | UN | 12 | 24.72 | 296.64
104396 | CONDULETE DE PVC, TIPO E, PARA ELETRODUTO DE PVC SOLDÁVEL DN 25 MM (3/4''), APARENTE - FORNECIMENTO E INSTALAÇÃO. AF_10/2022 |  | SINAPI |  | UN | 1 | 16.98 | 16.98
94473 | COTOVELO 90 GRAUS, EM FERRO GALVANIZADO, CONEXÃO ROSQUEADA, DN 65 (2 1/2?), INSTALADO EM RESERVAÇÃO DE ÁGUA DE EDIFICAÇÃO QUE POSSUA RESERVATÓRIO DE FIBRA/FIBROCIMENTO ? FORNECIMENTO E INSTALAÇÃO. AF_06/2016 |  | SINAPI |  | UN | 13 | 122.81 | 1596.53
94475 | COTOVELO 90 GRAUS, EM FERRO GALVANIZADO, CONEXÃO ROSQUEADA, DN 80 (3?), INSTALADO EM RESERVAÇÃO DE ÁGUA DE EDIFICAÇÃO QUE POSSUA RESERVATÓRIO DE FIBRA/FIBROCIMENTO ? FORNECIMENTO E INSTALAÇÃO. AF_06/2016 |  | SINAPI |  | UN | 1 | 169.79 | 169.79
S00949 | Fornecimento e assentamento de niple duplo de ferro galvanizado de 3" |  | ORSE |  | un | 3 | 114.22 | 342.66
S07787 | Fornecimento e assentamento de niple duplo de ferro galvanizado de 2 1/2" |  | ORSE |  | un | 2 | 75.46 | 150.92
S01015 | Fornecimento e assentamento de te de redução de ferro galvanizado de 2 1/2" x 2" |  | ORSE |  | un | 4 | 171.8 | 687.2
S01016 | Fornecimento e assentamento de te de redução de ferro galvanizado de 3" x 2 1/2" |  | ORSE |  | un | 1 | 235.14 | 235.14
92909 | LUVA DE REDUÇÃO, EM FERRO GALVANIZADO, 2" X 1", CONEXÃO ROSQUEADA, INSTALADO EM PRUMADAS - FORNECIMENTO E INSTALAÇÃO. AF_10/2020 |  | SINAPI |  | UN | 1 | 70.04 | 70.04
92914 | LUVA DE REDUÇÃO, EM FERRO GALVANIZADO, 3" X 2", CONEXÃO ROSQUEADA, INSTALADO EM PRUMADAS - FORNECIMENTO E INSTALAÇÃO. AF_10/2020 |  | SINAPI |  | UN | 1 | 147.62 | 147.62
94500 | REGISTRO DE GAVETA BRUTO, LATÃO, ROSCÁVEL, 3" - FORNECIMENTO E INSTALAÇÃO. AF_08/2021 |  | SINAPI |  | UN | 2 | 330.9 | 661.8
103019 | REGISTRO OU VÁLVULA GLOBO ANGULAR EM LATÃO, PARA HIDRANTES EM INSTALAÇÃO PREDIAL DE INCÊNDIO, 45 GRAUS, 2 1/2" - FORNECIMENTO E INSTALAÇÃO. AF_08/2021 |  | SINAPI |  | UN | 4 | 248.64 | 994.56
99624 | VÁLVULA DE RETENÇÃO HORIZONTAL, DE BRONZE, ROSCÁVEL, 2 1/2" - FORNECIMENTO E INSTALAÇÃO. AF_08/2021 |  | SINAPI |  | UN | 2 | 533.08 | 1066.16
[6 empty] | TOTAL Serviço: |  | 6436.04
[6 empty] | VALOR: |  | 6634.69
15.1. 91341 PORTA EM ALUMÍNIO DE ABRIR TIPO VENEZIANA COM GUARNIÇÃO, FIXAÇÃO COM PARAFUSOS - FORNECIMENTO E INSTALAÇÃO. AF_12/2019 (M2)
Material |  |  | FONTE |  | UNID | COEFICIENTE | PREÇO UNITÁRIO | TOTAL
00007568 | BUCHA DE NYLON SEM ABA S10, COM PARAFUSO DE 6,10 X 65 MM EM ACO ZINCADO COM ROSCA SOBERBA, CABECA CHATA E FENDA PHILLIPS |  | SINAPI |  | UN | 4.8166 | 0.61 | 2.93
00036888 | GUARNICAO / MOLDURA / ARREMATE DE ACABAMENTO PARA ESQUADRIA, EM ALUMINIO PERFIL 25, ACABAMENTO ANODIZADO BRANCO OU BRILHANTE, PARA 1 FACE |  | SINAPI |  | M | 6.8504 | 26.03 | 178.31
00039025 | PORTA DE ABRIR EM ALUMINIO TIPO VENEZIANA, ACABAMENTO ANODIZADO NATURAL, SEM GUARNICAO/ALIZAR/VISTA, 87 X 210 CM |  | SINAPI |  | UN | 0.5473 | 774.26 | 423.75
00000142 | SELANTE ELASTICO MONOCOMPONENTE A BASE DE POLIURETANO (PU) PARA JUNTAS DIVERSAS |  | SINAPI |  | 310ML | 0.8829 | 44.79 | 39.54
[6 empty] | TOTAL Material: |  | 644.53
Mão de Obra com Encargos Complementares |  |  | FONTE |  | UNID | COEFICIENTE | PREÇO UNITÁRIO | TOTAL
88309 | PEDREIRO COM ENCARGOS COMPLEMENTARES |  | SINAPI |  | H | 0.3826 | 20.7 | 7.91
88316 | SERVENTE COM ENCARGOS COMPLEMENTARES |  | SINAPI |  | H | 0.191 | 16.51 | 3.15
[6 empty] | TOTAL Mão de Obra com Encargos Complementares: |  | 11.06
[6 empty] | VALOR: |  | 655.59
15.2. S10891 Portão de abrir, 2 folhas, com quadro em tubo galvanizado 2", com barra quadrada de 3/4" na vertical e esticador redondo de 3/4", inclusive fechadura e dobradiças (m2)
Encargos Complementares |  |  | FONTE |  | UNID | COEFICIENTE | PREÇO UNITÁRIO | TOTAL
S10550 | Encargos Complementares - Pedreiro |  | ORSE |  | h | 4 | 3.71 | 14.84
S10549 | Encargos Complementares - Servente |  | ORSE |  | h | 4 | 3.81 | 15.24
[6 empty] | TOTAL Encargos Complementares: |  | 30.08
Material |  |  | FONTE |  | UNID | COEFICIENTE | PREÇO UNITÁRIO | TOTAL
I11841 | Portão em barras de ferro vert. quadr. 3/4", com quadro de tubo galv. 2", montantes em tubo galvanizado de 4" e esticador redondo e=1/2", inclusive fechadura e dobradiças |  | ORSE |  | m2 | 1 | 345.22 | 345.22
[6 empty] | TOTAL Material: |  | 345.22
Mão de Obra |  |  | FONTE |  | UNID | COEFICIENTE | PREÇO UNITÁRIO | TOTAL
I04750S | Pedreiro (horista) |  | ORSE |  | h | 4 | 18.16 | 72.64
I06111S | Servente de obras |  | ORSE |  | h | 4 | 12.72 | 50.88
[6 empty] | TOTAL Mão de Obra: |  | 123.52
Serviço |  |  | FONTE |  | UNID | COEFICIENTE | PREÇO UNITÁRIO | TOTAL
S01903 | Argamassa cimento e areia traço t-1 (1:3) - 1 saco cimento 50kg / 3 padiolas areia dim. 0.35 x 0.45 x 0.23 m - Confecção mecânica e transporte |  | ORSE |  | m3 | 0.03 | 535.83 | 16.07
[6 empty] | TOTAL Serviço: |  | 16.07
[6 empty] | VALOR: |  | 514.8
15.3. S12086 Porta de correr em chapa de aço 1/4", c/ quadro em tubo quadrado de 2", barra quadrada 1" na vertical e barra chata 2" x 1/4" na horizontal, inclusive ferrolho, e roldanas e trilhos, p/ penitenciária (m2)
Encargos Complementares |  |  | FONTE |  | UNID | COEFICIENTE | PREÇO UNITÁRIO | TOTAL
S10594 | Encargos Complementares - Serralheiro ou Operador de Equipamento Leve |  | ORSE |  | h | 2.02 | 3.63 | 7.33
S10549 | Encargos Complementares - Servente |  | ORSE |  | h | 2.02 | 3.81 | 7.7
[6 empty] | TOTAL Encargos Complementares: |  | 15.03
Material |  |  | FONTE |  | UNID | COEFICIENTE | PREÇO UNITÁRIO | TOTAL
I00559S | Barra de aco chato, retangular, 50,8 mm x 6,35 mm (l x e), 2,53 kg/m |  | ORSE |  | m | 1.82 | 26.37 | 47.99
I04560 | Barra quadrada de ferro 1" (5,06 kg/m) |  | ORSE |  | kg | 33.73 | 10.32 | 348.09
I40425S | Chapa de aco grossa, sae 1020, bitola 1/4", e = 6,35 mm (49,85 kg/m2) |  | ORSE |  | kg | 99.7 | 10.86 | 1082.74
I10997S | Eletrodo revestido aws - e7018, diametro igual a 4,00 mm |  | ORSE |  | kg | 2.88 | 40.98 | 118.02
I07504 | Perfil Aço, Cantoneira abas iguais - 1" x 1/4" (2,22 kg/m) |  | ORSE |  | kg | 0.56 | 10.43 | 5.84
I08860 | Perfil Aço, U Dobrado de chapa - UDC simples - 50 x 25 x 2,00 mm (1,38 kg/m) |  | ORSE |  | m | 1.8 | 15.53 | 27.95
I01993 | Roldana para porta correr (superior) |  | ORSE |  | un | 3.6 | 40.94 | 147.38
I08851 | Tubo industrial, em aço, quadrado, dim 50 x 50 mm, e=2,00mm, 4,476 kg/m |  | ORSE |  | m | 3.13 | 68.95 | 215.81
[6 empty] | TOTAL Material: |  | 1993.82
Mão de Obra |  |  | FONTE |  | UNID | COEFICIENTE | PREÇO UNITÁRIO | TOTAL
I06110S | Serralheiro (horista) |  | ORSE |  | h | 2.02 | 18.16 | 36.68
I06111S | Servente de obras |  | ORSE |  | h | 2.02 | 12.72 | 25.69
[6 empty] | TOTAL Mão de Obra: |  | 62.37
Serviço |  |  | FONTE |  | UNID | COEFICIENTE | PREÇO UNITÁRIO | TOTAL
S08501 | Tranca de ferro - tipo 2- para porta em grade de ferro, em barra chata ferro 2" x 1/4" e barra aço redonda 7/8" - exceto mão de obra |  | ORSE |  | un | 0.51 | 29.98 | 15.29
[6 empty] | TOTAL Serviço: |  | 15.29
[6 empty] | VALOR: |  | 2086.48
15.4. S12710 Porta de enrolar, em perfil meia cana fechado, em chapa de aço galvanizado nº 22 (m2)
Encargos Complementares |  |  | FONTE |  | UNID | COEFICIENTE | PREÇO UNITÁRIO | TOTAL
S10550 | Encargos Complementares - Pedreiro |  | ORSE |  | h | 0.8 | 3.71 | 2.97
S10549 | Encargos Complementares - Servente |  | ORSE |  | h | 0.8 | 3.81 | 3.05
[6 empty] | TOTAL Encargos Complementares: |  | 6.02
Material |  |  | FONTE |  | UNID | COEFICIENTE | PREÇO UNITÁRIO | TOTAL
I13470 | Porta de enrolar, em perfil meia cana fechado, em chapa de aço galvanizado nº 22 |  | ORSE |  | m2 | 1 | 312.39 | 312.39
[6 empty] | TOTAL Material: |  | 312.39
Mão de Obra |  |  | FONTE |  | UNID | COEFICIENTE | PREÇO UNITÁRIO | TOTAL
I04750S | Pedreiro (horista) |  | ORSE |  | h | 0.8 | 18.16 | 14.53
I06111S | Servente de obras |  | ORSE |  | h | 0.8 | 12.72 | 10.18
[6 empty] | TOTAL Mão de Obra: |  | 24.71
Serviço |  |  | FONTE |  | UNID | COEFICIENTE | PREÇO UNITÁRIO | TOTAL
S01903 | Argamassa cimento e areia traço t-1 (1:3) - 1 saco cimento 50kg / 3 padiolas areia dim. 0.35 x 0.45 x 0.23 m - Confecção mecânica e transporte |  | ORSE |  | m3 | 0.016 | 535.83 | 8.57
[6 empty] | TOTAL Serviço: |  | 8.57
[6 empty] | VALOR: |  | 351.7
15.5. 101161 ALVENARIA DE VEDAÇÃO COM ELEMENTO VAZADO DE CONCRETO (COBOGÓ) DE 7X50X50CM E ARGAMASSA DE ASSENTAMENTO COM PREPARO EM BETONEIRA. AF_05/2020 (M2)
Material |  |  | FONTE |  | UNID | COEFICIENTE | PREÇO UNITÁRIO | TOTAL
00000665 | ELEMENTO VAZADO DE CONCRETO, QUADRICULADO, 16 FUROS *50 X 50 X 7* CM |  | SINAPI |  | UN | 3.95 | 31.09 | 122.8
[6 empty] | TOTAL Material: |  | 122.8
Mão de Obra com Encargos Complementares |  |  | FONTE |  | UNID | COEFICIENTE | PREÇO UNITÁRIO | TOTAL
88309 | PEDREIRO COM ENCARGOS COMPLEMENTARES |  | SINAPI |  | H | 2.055 | 20.7 | 42.53
88316 | SERVENTE COM ENCARGOS COMPLEMENTARES |  | SINAPI |  | H | 1.028 | 16.51 | 16.97
[6 empty] | TOTAL Mão de Obra com Encargos Complementares: |  | 59.5
Serviço |  |  | FONTE |  | UNID | COEFICIENTE | PREÇO UNITÁRIO | TOTAL
100489 | ARGAMASSA TRAÇO 1:3 (EM VOLUME DE CIMENTO E AREIA MÉDIA ÚMIDA), PREPARO MECÂNICO COM BETONEIRA 600 L. AF_08/2019 |  | SINAPI |  | M3 | 0.01 | 528.84 | 5.28
[6 empty] | TOTAL Serviço: |  | 5.28
[6 empty] | VALOR: |  | 187.58
15.6. 104488 COMPOSIÇÃO PARAMÉTRICA PARA EXECUÇÃO DE ESTRUTURAS DE CONCRETO ARMADO, PARA EDIFICAÇÃO INSTITUCIONAL TÉRREA, FCK = 25 MPA. AF_11/2022 (M3)
Serviço |  |  | FONTE |  | UNID | COEFICIENTE | PREÇO UNITÁRIO | TOTAL
96543 | ARMAÇÃO DE BLOCO, VIGA BALDRAME E SAPATA UTILIZANDO AÇO CA-60 DE 5 MM - MONTAGEM. AF_06/2017 |  | SINAPI |  | KG | 0.1927 | 17.06 | 3.28
96546 | ARMAÇÃO DE BLOCO, VIGA BALDRAME OU SAPATA UTILIZANDO AÇO CA-50 DE 10 MM - MONTAGEM. AF_06/2017 |  | SINAPI |  | KG | 2.6637 | 13.77 | 36.67
96547 | ARMAÇÃO DE BLOCO, VIGA BALDRAME OU SAPATA UTILIZANDO AÇO CA-50 DE 12,5 MM - MONTAGEM. AF_06/2017 |  | SINAPI |  | KG | 1.4606 | 11.7 | 17.08
96544 | ARMAÇÃO DE BLOCO, VIGA BALDRAME OU SAPATA UTILIZANDO AÇO CA-50 DE 6,3 MM - MONTAGEM. AF_06/2017 |  | SINAPI |  | KG | 0.3324 | 16.23 | 5.39
96545 | ARMAÇÃO DE BLOCO, VIGA BALDRAME OU SAPATA UTILIZANDO AÇO CA-50 DE 8 MM - MONTAGEM. AF_06/2017 |  | SINAPI |  | KG | 0.1753 | 15.33 | 2.68
92769 | ARMAÇÃO DE LAJE DE ESTRUTURA CONVENCIONAL DE CONCRETO ARMADO UTILIZANDO AÇO CA-50 DE 6,3 MM - MONTAGEM. AF_06/2022 |  | SINAPI |  | KG | 13.3167 | 13.74 | 182.97
92770 | ARMAÇÃO DE LAJE DE ESTRUTURA CONVENCIONAL DE CONCRETO ARMADO UTILIZANDO AÇO CA-50 DE 8,0 MM - MONTAGEM. AF_06/2022 |  | SINAPI |  | KG | 6.7665 | 13.29 | 89.92
92768 | ARMAÇÃO DE LAJE DE ESTRUTURA CONVENCIONAL DE CONCRETO ARMADO UTILIZANDO AÇO CA-60 DE 5,0 MM - MONTAGEM. AF_06/2022 |  | SINAPI |  | KG | 7.7183 | 14 | 108.05
92762 | ARMAÇÃO DE PILAR OU VIGA DE ESTRUTURA CONVENCIONAL DE CONCRETO ARMADO UTILIZANDO AÇO CA-50 DE 10,0 MM - MONTAGEM. AF_06/2022 |  | SINAPI |  | KG | 20.3576 | 12.4 | 252.43
92763 | ARMAÇÃO DE PILAR OU VIGA DE ESTRUTURA CONVENCIONAL DE CONCRETO ARMADO UTILIZANDO AÇO CA-50 DE 12,5 MM - MONTAGEM. AF_06/2022 |  | SINAPI |  | KG | 7.9742 | 10.56 | 84.2
92764 | ARMAÇÃO DE PILAR OU VIGA DE ESTRUTURA CONVENCIONAL DE CONCRETO ARMADO UTILIZANDO AÇO CA-50 DE 16,0 MM - MONTAGEM. AF_06/2022 |  | SINAPI |  | KG | 2.4283 | 10.33 | 25.08
92765 | ARMAÇÃO DE PILAR OU VIGA DE ESTRUTURA CONVENCIONAL DE CONCRETO ARMADO UTILIZANDO AÇO CA-50 DE 20,0 MM - MONTAGEM. AF_06/2022 |  | SINAPI |  | KG | 4.2644 | 11.86 | 50.57
92760 | ARMAÇÃO DE PILAR OU VIGA DE ESTRUTURA CONVENCIONAL DE CONCRETO ARMADO UTILIZANDO AÇO CA-50 DE 6,3 MM - MONTAGEM. AF_06/2022 |  | SINAPI |  | KG | 2.6902 | 14.11 | 37.95
92761 | ARMAÇÃO DE PILAR OU VIGA DE ESTRUTURA CONVENCIONAL DE CONCRETO ARMADO UTILIZANDO AÇO CA-50 DE 8,0 MM - MONTAGEM. AF_06/2022 |  | SINAPI |  | KG | 0.9776 | 13.66 | 13.35
92759 | ARMAÇÃO DE PILAR OU VIGA DE ESTRUTURA CONVENCIONAL DE CONCRETO ARMADO UTILIZANDO AÇO CA-60 DE 5,0 MM - MONTAGEM. AF_06/2022 |  | SINAPI |  | KG | 2.7682 | 14.35 | 39.72
96557 | CONCRETAGEM DE BLOCOS DE COROAMENTO E VIGAS BALDRAMES, FCK 30 MPA, COM USO DE BOMBA ? LANÇAMENTO, ADENSAMENTO E ACABAMENTO. AF_06/2017 |  | SINAPI |  | M3 | 0.0402 | 637.2 | 25.61
103672 | CONCRETAGEM DE PILARES, FCK = 25 MPA, COM USO DE BOMBA - LANÇAMENTO, ADENSAMENTO E ACABAMENTO. AF_02/2022_PS |  | SINAPI |  | M3 | 0.1235 | 608.99 | 75.21
103675 | CONCRETAGEM DE VIGAS E LAJES, FCK=25 MPA, PARA LAJES MACIÇAS OU NERVURADAS COM USO DE BOMBA - LANÇAMENTO, ADENSAMENTO E ACABAMENTO. AF_02/2022_PS |  | SINAPI |  | M3 | 0.8363 | 609.39 | 509.63
96542 | FABRICAÇÃO, MONTAGEM E DESMONTAGEM DE FÔRMA PARA VIGA BALDRAME, EM CHAPA DE MADEIRA COMPENSADA RESINADA, E=17 MM, 4 UTILIZAÇÕES. AF_06/2017 |  | SINAPI |  | M2 | 0.6398 | 87.18 | 55.77
92510 | MONTAGEM E DESMONTAGEM DE FÔRMA DE LAJE MACIÇA, PÉ-DIREITO SIMPLES, EM CHAPA DE MADEIRA COMPENSADA RESINADA, 2 UTILIZAÇÕES. AF_09/2020 |  | SINAPI |  | M2 | 4.6375 | 75.73 | 351.19
92415 | MONTAGEM E DESMONTAGEM DE FÔRMA DE PILARES RETANGULARES E ESTRUTURAS SIMILARES, PÉ-DIREITO SIMPLES, EM CHAPA DE MADEIRA COMPENSADA RESINADA, 2 UTILIZAÇÕES. AF_09/2020 |  | SINAPI |  | M2 | 0.7743 | 144.29 | 111.72
92451 | MONTAGEM E DESMONTAGEM DE FÔRMA DE VIGA, ESCORAMENTO COM GARFO DE MADEIRA, PÉ-DIREITO SIMPLES, EM CHAPA DE MADEIRA RESINADA, 2 UTILIZAÇÕES. AF_09/2020 |  | SINAPI |  | M2 | 2.5818 | 203.97 | 526.6
[6 empty] | TOTAL Serviço: |  | 2605.07
[6 empty] | VALOR: |  | 2605.07
15.7. S01954 Forro de gesso comum, em placas 60x60 cm, inclusive madeiramento com ripões 3,5cm x 5,5cm, instalado (m2)
Encargos Complementares |  |  | FONTE |  | UNID | COEFICIENTE | PREÇO UNITÁRIO | TOTAL
S10551 | Encargos Complementares - Carpinteiro |  | ORSE |  | h | 0.5 | 3.7 | 1.85
S10549 | Encargos Complementares - Servente |  | ORSE |  | h | 1 | 3.81 | 3.81
[6 empty] | TOTAL Encargos Complementares: |  | 5.66
Material |  |  | FONTE |  | UNID | COEFICIENTE | PREÇO UNITÁRIO | TOTAL
I01775 | Forro de gesso, em placas 60x60 cm, sem madeiramento para fixação, sob telhado |  | ORSE |  | m2 | 1.05 | 30 | 31.5
I08876 | Ripão massaranduba serrada 5,5cm x 3,5cm |  | ORSE |  | m | 1.7 | 14.32 | 24.34
[6 empty] | TOTAL Material: |  | 55.84
Mão de Obra |  |  | FONTE |  | UNID | COEFICIENTE | PREÇO UNITÁRIO | TOTAL
I01213S | Carpinteiro de formas (horista) |  | ORSE |  | h | 0.5 | 18.16 | 9.08
I06111S | Servente de obras |  | ORSE |  | h | 1 | 12.72 | 12.72
[6 empty] | TOTAL Mão de Obra: |  | 21.8
[6 empty] | VALOR: |  | 83.28
15.8. 94229 CALHA EM CHAPA DE AÇO GALVANIZADO NÚMERO 24, DESENVOLVIMENTO DE 100 CM, INCLUSO TRANSPORTE VERTICAL. AF_07/2019 (M)
Equipamento Custo Horário |  |  | FONTE |  | UNID | COEFICIENTE | PREÇO UNITÁRIO | TOTAL
93282 | GUINCHO ELÉTRICO DE COLUNA, CAPACIDADE 400 KG, COM MOTO FREIO, MOTOR TRIFÁSICO DE 1,25 CV - CHI DIURNO. AF_03/2016 |  | SINAPI |  | CHI | 0.0183 | 15.22 | 0.27
93281 | GUINCHO ELÉTRICO DE COLUNA, CAPACIDADE 400 KG, COM MOTO FREIO, MOTOR TRIFÁSICO DE 1,25 CV - CHP DIURNO. AF_03/2016 |  | SINAPI |  | CHP | 0.0132 | 16.28 | 0.21
[6 empty] | TOTAL Equipamento Custo Horário: |  | 0.48
Material |  |  | FONTE |  | UNID | COEFICIENTE | PREÇO UNITÁRIO | TOTAL
00040784 | CALHA QUADRADA DE CHAPA DE ACO GALVANIZADA NUM 24, CORTE 100 CM |  | SINAPI |  | M | 1.05 | 129.85 | 136.34
00005061 | PREGO DE ACO POLIDO COM CABECA 18 X 27 (2 1/2 X 10) |  | SINAPI |  | KG | 0.025 | 23 | 0.57
00005104 | REBITE DE ALUMINIO VAZADO DE REPUXO, 3,2 X 8 MM (1KG = 1025 UNIDADES) |  | SINAPI |  | KG | 0.0049 | 63.81 | 0.31
00000142 | SELANTE ELASTICO MONOCOMPONENTE A BASE DE POLIURETANO (PU) PARA JUNTAS DIVERSAS |  | SINAPI |  | 310ML | 0.161 | 44.79 | 7.21
00013388 | SOLDA EM BARRA DE ESTANHO-CHUMBO 50/50 |  | SINAPI |  | KG | 0.18 | 264.73 | 47.65
[6 empty] | TOTAL Material: |  | 192.08
Mão de Obra com Encargos Complementares |  |  | FONTE |  | UNID | COEFICIENTE | PREÇO UNITÁRIO | TOTAL
88316 | SERVENTE COM ENCARGOS COMPLEMENTARES |  | SINAPI |  | H | 0.633 | 16.51 | 10.45
88323 | TELHADISTA COM ENCARGOS COMPLEMENTARES |  | SINAPI |  | H | 0.539 | 20.17 | 10.87
[6 empty] | TOTAL Mão de Obra com Encargos Complementares: |  | 21.32
[6 empty] | VALOR: |  | 213.88
15.9. S12950 Letreiro em Chapa Metálica (un)
Material |  |  | FONTE |  | UNID | COEFICIENTE | PREÇO UNITÁRIO | TOTAL
I13708 | Confecção e instalação de letreiro em chapa pintado, em alto relevo de 20mm, dimensão 4,12 x 1,10m, fixado em brise de pvc para a ADEMA |  | ORSE |  | un | 1 | 7706.85 | 7706.85
[6 empty] | TOTAL Material: |  | 7706.85
[6 empty] | VALOR: |  | 7706.85
15.10. 1090068 PORTA DE MADEIRA EM FICHAS OU MAÇICA DE GIRO, COM BATENTE, ALIZARES, FECHADURA E DOBRADIÇAS - FORNECIMENTO E INSTALAÇÃO.R_05/2021 (M²)
Material |  |  | FONTE |  | UNID | COEFICIENTE | PREÇO UNITÁRIO | TOTAL
00002432 | DOBRADICA EM ACO/FERRO, 3 1/2" X 3", E= 1,9 A 2 MM, COM ANEL, CROMADO OU ZINCADO, TAMPA BOLA, COM PARAFUSOS |  | SINAPI |  | UN | 1.7857 | 15.8 | 28.21
00011055 | PARAFUSO ROSCA SOBERBA ZINCADO CABECA CHATA FENDA SIMPLES 3,5 X 25 MM (1 ") |  | SINAPI |  | UN | 11.7857 | 0.11 | 1.3
00004998 | PORTA DE MADEIRA-DE-LEI TIPO MEXICANA SEM EMENDA (ANGELIM OU EQUIVALENTE REGIONAL), E = *3,5* CM |  | SINAPI |  | M2 | 1 | 1077.2 | 1077.2
[6 empty] | TOTAL Material: |  | 1106.71
Mão de Obra com Encargos Complementares |  |  | FONTE |  | UNID | COEFICIENTE | PREÇO UNITÁRIO | TOTAL
88261 | CARPINTEIRO DE ESQUADRIA COM ENCARGOS COMPLEMENTARES |  | SINAPI |  | H | 1.2768 | 19.69 | 25.14
88316 | SERVENTE COM ENCARGOS COMPLEMENTARES |  | SINAPI |  | H | 0.63869 | 16.51 | 10.54
[6 empty] | TOTAL Mão de Obra com Encargos Complementares: |  | 35.68
Serviço |  |  | FONTE |  | UNID | COEFICIENTE | PREÇO UNITÁRIO | TOTAL
100659 | ALIZAR DE 5X1,5CM PARA PORTA FIXADO COM PREGOS, PADRÃO MÉDIO - FORNECIMENTO E INSTALAÇÃO. AF_12/2019 |  | SINAPI |  | M | 5.9524 | 10.07 | 59.94
90806 | BATENTE PARA PORTA DE MADEIRA, FIXAÇÃO COM ARGAMASSA, PADRÃO MÉDIO - FORNECIMENTO E INSTALAÇÃO. AF_12/2019 |  | SINAPI |  | UN | 0.59524 | 343.37 | 204.39
90830 | FECHADURA DE EMBUTIR COM CILINDRO, EXTERNA, COMPLETA, ACABAMENTO PADRÃO MÉDIO, INCLUSO EXECUÇÃO DE FURO - FORNECIMENTO E INSTALAÇÃO. AF_12/2019 |  | SINAPI |  | UN | 0.59524 | 157.48 | 93.74
[6 empty] | TOTAL Serviço: |  | 358.07
[6 empty] | VALOR: |  | 1500.46
15.11. 91341 PORTA EM ALUMÍNIO DE ABRIR TIPO VENEZIANA COM GUARNIÇÃO, FIXAÇÃO COM PARAFUSOS - FORNECIMENTO E INSTALAÇÃO. AF_12/2019 (M2)
Material |  |  | FONTE |  | UNID | COEFICIENTE | PREÇO UNITÁRIO | TOTAL
00007568 | BUCHA DE NYLON SEM ABA S10, COM PARAFUSO DE 6,10 X 65 MM EM ACO ZINCADO COM ROSCA SOBERBA, CABECA CHATA E FENDA PHILLIPS |  | SINAPI |  | UN | 4.8166 | 0.61 | 2.93
00036888 | GUARNICAO / MOLDURA / ARREMATE DE ACABAMENTO PARA ESQUADRIA, EM ALUMINIO PERFIL 25, ACABAMENTO ANODIZADO BRANCO OU BRILHANTE, PARA 1 FACE |  | SINAPI |  | M | 6.8504 | 26.03 | 178.31
00039025 | PORTA DE ABRIR EM ALUMINIO TIPO VENEZIANA, ACABAMENTO ANODIZADO NATURAL, SEM GUARNICAO/ALIZAR/VISTA, 87 X 210 CM |  | SINAPI |  | UN | 0.5473 | 774.26 | 423.75
00000142 | SELANTE ELASTICO MONOCOMPONENTE A BASE DE POLIURETANO (PU) PARA JUNTAS DIVERSAS |  | SINAPI |  | 310ML | 0.8829 | 44.79 | 39.54
[6 empty] | TOTAL Material: |  | 644.53
Mão de Obra com Encargos Complementares |  |  | FONTE |  | UNID | COEFICIENTE | PREÇO UNITÁRIO | TOTAL
88309 | PEDREIRO COM ENCARGOS COMPLEMENTARES |  | SINAPI |  | H | 0.3826 | 20.7 | 7.91
88316 | SERVENTE COM ENCARGOS COMPLEMENTARES |  | SINAPI |  | H | 0.191 | 16.51 | 3.15
[6 empty] | TOTAL Mão de Obra com Encargos Complementares: |  | 11.06
[6 empty] | VALOR: |  | 655.59
15.12. COM-49567681 JANELA ALUMINIO PIVOTANTE (m2)
Cotação |  |  | FONTE |  | UNID | COEFICIENTE | PREÇO UNITÁRIO | TOTAL
INS-25345188 | CIMENTO PORTLAND CP III 32RS NBR 11578 (quilo) |  | Composições |  | KG | 1.2 | 0.77 | 0.92
INS-75122151 | JANELA PIVOTANTE DE ALUMINIO NATURAL |  | Composições |  | UND | 1.05 | 918 | 963.9
[6 empty] | TOTAL Cotação: |  | 964.82
Material |  |  | FONTE |  | UNID | COEFICIENTE | PREÇO UNITÁRIO | TOTAL
M1382 | Areia grossa lavada |  | SICRO NOVO |  | m³ | 0.003 | 120.04 | 0.36
[6 empty] | TOTAL Material: |  | 0.36
Mão de Obra com Encargos Complementares |  |  | FONTE |  | UNID | COEFICIENTE | PREÇO UNITÁRIO | TOTAL
88251 | AUXILIAR DE SERRALHEIRO COM ENCARGOS COMPLEMENTARES |  | SINAPI |  | H | 1.1 | 16.96 | 18.66
88309 | PEDREIRO COM ENCARGOS COMPLEMENTARES |  | SINAPI |  | H | 0.894 | 20.7 | 18.51
88315 | SERRALHEIRO COM ENCARGOS COMPLEMENTARES |  | SINAPI |  | H | 1.1 | 22.07 | 24.28
88316 | SERVENTE COM ENCARGOS COMPLEMENTARES |  | SINAPI |  | H | 0.44 | 16.51 | 7.26
[6 empty] | TOTAL Mão de Obra com Encargos Complementares: |  | 68.71
[6 empty] | VALOR: |  | 1033.89
15.13. 94216 TELHAMENTO COM TELHA METÁLICA TERMOACÚSTICA E = 30 MM, COM ATÉ 2 ÁGUAS, INCLUSO IÇAMENTO. AF_07/2019 (M2)
Equipamento Custo Horário |  |  | FONTE |  | UNID | COEFICIENTE | PREÇO UNITÁRIO | TOTAL
93282 | GUINCHO ELÉTRICO DE COLUNA, CAPACIDADE 400 KG, COM MOTO FREIO, MOTOR TRIFÁSICO DE 1,25 CV - CHI DIURNO. AF_03/2016 |  | SINAPI |  | CHI | 0.0012 | 15.22 | 0.01
93281 | GUINCHO ELÉTRICO DE COLUNA, CAPACIDADE 400 KG, COM MOTO FREIO, MOTOR TRIFÁSICO DE 1,25 CV - CHP DIURNO. AF_03/2016 |  | SINAPI |  | CHP | 0.0009 | 16.28 | 0.01
[6 empty] | TOTAL Equipamento Custo Horário: |  | 0.02
Material |  |  | FONTE |  | UNID | COEFICIENTE | PREÇO UNITÁRIO | TOTAL
00011029 | HASTE RETA PARA GANCHO DE FERRO GALVANIZADO, COM ROSCA 1/4 " X 30 CM PARA FIXACAO DE TELHA METALICA, INCLUI PORCA E ARRUELAS DE VEDACAO |  | SINAPI |  | CJ | 4.15 | 2.75 | 11.41
00040740 | TELHA GALVALUME COM ISOLAMENTO TERMOACUSTICO EM ESPUMA RIGIDA DE POLIURETANO (PU) INJETADO, ESPESSURA DE 30 MM, DENSIDADE DE 35 KG/M3, REVESTIMENTO EM TELHA TRAPEZOIDAL NAS DUAS FACES COM ESPESSURA DE 0,50 MM CADA, ACABAMENTO NATURAL (NAO INCLUI ACESSORIOS DE FIXACAO) |  | SINAPI |  | M2 | 1.146 | 184.03 | 210.89
[6 empty] | TOTAL Material: |  | 222.3
Mão de Obra com Encargos Complementares |  |  | FONTE |  | UNID | COEFICIENTE | PREÇO UNITÁRIO | TOTAL
88316 | SERVENTE COM ENCARGOS COMPLEMENTARES |  | SINAPI |  | H | 0.062 | 16.51 | 1.02
88323 | TELHADISTA COM ENCARGOS COMPLEMENTARES |  | SINAPI |  | H | 0.056 | 20.17 | 1.12
[6 empty] | TOTAL Mão de Obra com Encargos Complementares: |  | 2.14
[6 empty] | VALOR: |  | 224.46
16.1.1. S07138 Fornecimento e lançamento de cabo utp 4 pares cat 6 (m)
Encargos Complementares |  |  | FONTE |  | UNID | COEFICIENTE | PREÇO UNITÁRIO | TOTAL
S10552 | Encargos Complementares - Eletricista |  | ORSE |  | h | 0.14 | 3.67 | 0.51
S10549 | Encargos Complementares - Servente |  | ORSE |  | h | 0.14 | 3.81 | 0.53
[6 empty] | TOTAL Encargos Complementares: |  | 1.04
Material |  |  | FONTE |  | UNID | COEFICIENTE | PREÇO UNITÁRIO | TOTAL
I43130S | Arame galvanizado 12 bwg, d = 2,76 mm (0,048 kg/m) ou 14 bwg, d = 2,11 mm (0,026 kg/m) |  | ORSE |  | kg | 0.1 | 24.4 | 2.44
I06477 | Cabo UTP - 4 pares-categoria 6 (p/cabeam.estruturado) |  | ORSE |  | m | 1.05 | 3.86 | 4.05
[6 empty] | TOTAL Material: |  | 6.49
Mão de Obra |  |  | FONTE |  | UNID | COEFICIENTE | PREÇO UNITÁRIO | TOTAL
I02436S | Eletricista (horista) |  | ORSE |  | h | 0.14 | 18.16 | 2.54
I06111S | Servente de obras |  | ORSE |  | h | 0.14 | 12.72 | 1.78
[6 empty] | TOTAL Mão de Obra: |  | 4.32
[6 empty] | VALOR: |  | 11.85
16.1.2. COM-00004072 Câmera IP tipo bullet, IR 30m, 2.8mm, HD 720p, IP67 - Modelo: VHD 1130 B (UN)
Material |  |  | FONTE |  | UNID | COEFICIENTE | PREÇO UNITÁRIO | TOTAL
INS- 00009381 | Câmera IP tipo bullet, IR 30m, 2.8mm, HD 720p, IP67 |  | Composições |  | UN | 1 | 391.9 | 391.9
[6 empty] | TOTAL Material: |  | 391.9
Mão de Obra com Encargos Complementares |  |  | FONTE |  | UNID | COEFICIENTE | PREÇO UNITÁRIO | TOTAL
88247 | AUXILIAR DE ELETRICISTA COM ENCARGOS COMPLEMENTARES |  | SINAPI |  | H | 8.8 | 17.26 | 151.89
88264 | ELETRICISTA COM ENCARGOS COMPLEMENTARES |  | SINAPI |  | H | 8 | 25.04 | 200.32
[6 empty] | TOTAL Mão de Obra com Encargos Complementares: |  | 352.21
[6 empty] | VALOR: |  | 744.11
16.1.3. COM- 00004073 ARRUELA LISA, REDONDA, DE LATAO POLIDO, DIAMETRO NOMINAL 5/8", DIAMETRO EXTERNO = 34 MM, DIAMETRO DO FURO = 17 MM, ESPESSURA = *2,5* MM (UN)
Material |  |  | FONTE |  | UNID | COEFICIENTE | PREÇO UNITÁRIO | TOTAL
00011267 | ARRUELA LISA, REDONDA, DE LATAO POLIDO, DIAMETRO NOMINAL 5/8", DIAMETRO EXTERNO = 34 MM, DIAMETRO DO FURO = 17 MM, ESPESSURA = *2,5* MM |  | SINAPI |  | UN | 1 | 1.56 | 1.56
[6 empty] | TOTAL Material: |  | 1.56
Mão de Obra com Encargos Complementares |  |  | FONTE |  | UNID | COEFICIENTE | PREÇO UNITÁRIO | TOTAL
88264 | ELETRICISTA COM ENCARGOS COMPLEMENTARES |  | SINAPI |  | H | 0.02 | 25.04 | 0.5
[6 empty] | TOTAL Mão de Obra com Encargos Complementares: |  | 0.5
[6 empty] | VALOR: |  | 2.06
16.1.4. COM- 00004074 Chumbador parabolt com porca e arruela (UN)
Material |  |  | FONTE |  | UNID | COEFICIENTE | PREÇO UNITÁRIO | TOTAL
I08212 | Chumbador parabolt Ø 1/4" x 2" |  | ORSE |  | un | 105 | 2.05 | 215.25
[6 empty] | TOTAL Material: |  | 215.25
Mão de Obra com Encargos Complementares |  |  | FONTE |  | UNID | COEFICIENTE | PREÇO UNITÁRIO | TOTAL
88309 | PEDREIRO COM ENCARGOS COMPLEMENTARES |  | SINAPI |  | H | 0.66 | 20.7 | 13.66
[6 empty] | TOTAL Mão de Obra com Encargos Complementares: |  | 13.66
[6 empty] | VALOR: |  | 228.91
16.1.5. COM- 00004208 Tala sem reforço: aba de 50mm (UN)
Material |  |  | FONTE |  | UNID | COEFICIENTE | PREÇO UNITÁRIO | TOTAL
INS- 00009403 | Tala sem reforço: aba de 50mm |  | Composições |  | UN | 1 | 29.9 | 29.9
[6 empty] | TOTAL Material: |  | 29.9
Mão de Obra com Encargos Complementares |  |  | FONTE |  | UNID | COEFICIENTE | PREÇO UNITÁRIO | TOTAL
88264 | ELETRICISTA COM ENCARGOS COMPLEMENTARES |  | SINAPI |  | H | 0.2 | 25.04 | 5.01
[6 empty] | TOTAL Mão de Obra com Encargos Complementares: |  | 5.01
[6 empty] | VALOR: |  | 34.91
16.1.6. S07881 Suporte vertical 50 x 50mm para fixação de eletrocalha metálica (ref. Mopa ou similar) (un)
Encargos Complementares |  |  | FONTE |  | UNID | COEFICIENTE | PREÇO UNITÁRIO | TOTAL
S10552 | Encargos Complementares - Eletricista |  | ORSE |  | h | 0.2 | 3.67 | 0.73
S10549 | Encargos Complementares - Servente |  | ORSE |  | h | 0.2 | 3.81 | 0.76
[6 empty] | TOTAL Encargos Complementares: |  | 1.49
Material |  |  | FONTE |  | UNID | COEFICIENTE | PREÇO UNITÁRIO | TOTAL
I04112 | Suporte vertical 50 x 50mm para fixação de eletrocalha metálica (ref. Mopa ou similar) |  | ORSE |  | un | 1 | 4.9 | 4.9
[6 empty] | TOTAL Material: |  | 4.9
Mão de Obra |  |  | FONTE |  | UNID | COEFICIENTE | PREÇO UNITÁRIO | TOTAL
I02436S | Eletricista (horista) |  | ORSE |  | h | 0.2 | 18.16 | 3.63
I06111S | Servente de obras |  | ORSE |  | h | 0.2 | 12.72 | 2.54
[6 empty] | TOTAL Mão de Obra: |  | 6.17
[6 empty] | VALOR: |  | 12.55
16.1.7. COM-00004240 TIRANTE ROSCADO 6MM (UN)
Material |  |  | FONTE |  | UNID | COEFICIENTE | PREÇO UNITÁRIO | TOTAL
INS-65647977 | TIRANTE ROSCADO 6MM |  | Composições |  | UN | 1 | 19.01 | 19.01
[6 empty] | TOTAL Material: |  | 19.01
[6 empty] | VALOR: |  | 19.01
16.1.8. S11214 Tomada para lógica rj45, com caixa pvc, embutida, cat. 6 (un)
Encargos Complementares |  |  | FONTE |  | UNID | COEFICIENTE | PREÇO UNITÁRIO | TOTAL
S10552 | Encargos Complementares - Eletricista |  | ORSE |  | h | 0.7 | 3.67 | 2.57
S10549 | Encargos Complementares - Servente |  | ORSE |  | h | 0.7 | 3.81 | 2.67
[6 empty] | TOTAL Encargos Complementares: |  | 5.24
Material |  |  | FONTE |  | UNID | COEFICIENTE | PREÇO UNITÁRIO | TOTAL
I01872S | Caixa de passagem, em pvc, de 4" x 2", para eletroduto flexivel corrugado |  | ORSE |  | un | 1 | 1.96 | 1.96
I12099 | Tomada para lógica, rj45, com placa, cat. 6 |  | ORSE |  | un | 1 | 34.47 | 34.47
[6 empty] | TOTAL Material: |  | 36.43
Mão de Obra |  |  | FONTE |  | UNID | COEFICIENTE | PREÇO UNITÁRIO | TOTAL
I02436S | Eletricista (horista) |  | ORSE |  | h | 0.7 | 18.16 | 12.71
I06111S | Servente de obras |  | ORSE |  | h | 0.7 | 12.72 | 8.9
[6 empty] | TOTAL Mão de Obra: |  | 21.61
[6 empty] | VALOR: |  | 63.25
16.1.9. COM-00004244 Tê horizontal 90° para eletrocalha - com tampa 75mm (UN)
Material |  |  | FONTE |  | UNID | COEFICIENTE | PREÇO UNITÁRIO | TOTAL
INS-00009434 | Tê horizontal 90° para eletrocalha - com tampa 75mm |  | Composições |  | UN | 1 | 33.74 | 33.74
[6 empty] | TOTAL Material: |  | 33.74
[6 empty] | VALOR: |  | 33.74
16.1.10. S01109 Curva 45º de pvc rígido soldável, marrom diâm = 50mm (un)
Encargos Complementares |  |  | FONTE |  | UNID | COEFICIENTE | PREÇO UNITÁRIO | TOTAL
S10554 | Encargos Complementares - Encanador |  | ORSE |  | h | 0.18 | 3.74 | 0.67
S10549 | Encargos Complementares - Servente |  | ORSE |  | h | 0.18 | 3.81 | 0.69
[6 empty] | TOTAL Encargos Complementares: |  | 1.36
Material |  |  | FONTE |  | UNID | COEFICIENTE | PREÇO UNITÁRIO | TOTAL
I00138 | Adesivo pvc em frasco de 850 gramas |  | ORSE |  | kg | 0.008 | 72.41 | 0.58
I01923S | Curva de pvc 45 graus, soldavel, 32 mm, cor marrom, para agua fria predial |  | ORSE |  | un | 1 | 4.93 | 4.93
I02036 | Solucao limpadora pvc |  | ORSE |  | l | 0.003 | 69.74 | 0.21
[6 empty] | TOTAL Material: |  | 5.72
Mão de Obra |  |  | FONTE |  | UNID | COEFICIENTE | PREÇO UNITÁRIO | TOTAL
I02696S | Encanador ou bombeiro hidraulico (horista) |  | ORSE |  | h | 0.18 | 18.16 | 3.27
I06111S | Servente de obras |  | ORSE |  | h | 0.18 | 12.72 | 2.29
[6 empty] | TOTAL Mão de Obra: |  | 5.56
[6 empty] | VALOR: |  | 12.62
16.1.11. S01107 Curva 45º de pvc rígido soldável, marrom diâm = 20mm (un)
Encargos Complementares |  |  | FONTE |  | UNID | COEFICIENTE | PREÇO UNITÁRIO | TOTAL
S10554 | Encargos Complementares - Encanador |  | ORSE |  | h | 0.18 | 3.74 | 0.67
S10549 | Encargos Complementares - Servente |  | ORSE |  | h | 0.18 | 3.81 | 0.69
[6 empty] | TOTAL Encargos Complementares: |  | 1.36
Material |  |  | FONTE |  | UNID | COEFICIENTE | PREÇO UNITÁRIO | TOTAL
I00138 | Adesivo pvc em frasco de 850 gramas |  | ORSE |  | kg | 0.005 | 72.41 | 0.36
I01926S | Curva de pvc 45 graus, soldavel, 20 mm, cor marrom, para agua fria predial |  | ORSE |  | un | 1 | 2.41 | 2.41
I02036 | Solucao limpadora pvc |  | ORSE |  | l | 0.002 | 69.74 | 0.14
[6 empty] | TOTAL Material: |  | 2.91
Mão de Obra |  |  | FONTE |  | UNID | COEFICIENTE | PREÇO UNITÁRIO | TOTAL
I02696S | Encanador ou bombeiro hidraulico (horista) |  | ORSE |  | h | 0.18 | 18.16 | 3.27
I06111S | Servente de obras |  | ORSE |  | h | 0.18 | 12.72 | 2.29
[6 empty] | TOTAL Mão de Obra: |  | 5.56
[6 empty] | VALOR: |  | 9.81
16.1.12. COM-87098308 LUVA ELETRODUTO PVC 3/4"" (UND)
Material |  |  | FONTE |  | UNID | COEFICIENTE | PREÇO UNITÁRIO | TOTAL
I01891S | Luva em pvc rigido roscavel, de 3/4", para eletroduto |  | ORSE |  | un | 1 | 0.99 | 0.99
[6 empty] | TOTAL Material: |  | 0.99
Mão de Obra com Encargos Complementares |  |  | FONTE |  | UNID | COEFICIENTE | PREÇO UNITÁRIO | TOTAL
88247 | AUXILIAR DE ELETRICISTA COM ENCARGOS COMPLEMENTARES |  | SINAPI |  | H | 0.08 | 17.26 | 1.38
88264 | ELETRICISTA COM ENCARGOS COMPLEMENTARES |  | SINAPI |  | H | 0.08 | 25.04 | 2
[6 empty] | TOTAL Mão de Obra com Encargos Complementares: |  | 3.38
[6 empty] | VALOR: |  | 4.37
16.1.13. COM- 00004079 Gravador de vídeo NVR, 16 canais, suporte para 1 HD de até 12TB, suporte a H.265, mod. ref.: NVD-1416 (UN)
Material |  |  | FONTE |  | UNID | COEFICIENTE | PREÇO UNITÁRIO | TOTAL
INS- 00009336 | Gravador de vídeo NVR, 16 canais, suporte para 1 HD de até 12TB, suporte a H.265, mod. ref.: NVD-1416 |  | Composições |  | UN | 1 | 3190.5 | 3190.5
[6 empty] | TOTAL Material: |  | 3190.5
Mão de Obra com Encargos Complementares |  |  | FONTE |  | UNID | COEFICIENTE | PREÇO UNITÁRIO | TOTAL
88247 | AUXILIAR DE ELETRICISTA COM ENCARGOS COMPLEMENTARES |  | SINAPI |  | H | 15.22 | 17.26 | 262.7
88264 | ELETRICISTA COM ENCARGOS COMPLEMENTARES |  | SINAPI |  | H | 20 | 25.04 | 500.8
[6 empty] | TOTAL Mão de Obra com Encargos Complementares: |  | 763.5
[6 empty] | VALOR: |  | 3954
16.1.14. COM- 00004080 HDD sata 24/7, 6Gb/s, de 6TB suporte a tecologia all frame, mod.: WD Purple da intelbras ou similar (UN)
Material |  |  | FONTE |  | UNID | COEFICIENTE | PREÇO UNITÁRIO | TOTAL
INS- 00009390 | HDD sata 24/7, 6Gb/s, de 6TB suporte a tecologia all frame, mod.: WD Purple da intelbras ou similar |  | Composições |  | UN | 1 | 1100.5 | 1100.5
[6 empty] | TOTAL Material: |  | 1100.5
Mão de Obra com Encargos Complementares |  |  | FONTE |  | UNID | COEFICIENTE | PREÇO UNITÁRIO | TOTAL
88264 | ELETRICISTA COM ENCARGOS COMPLEMENTARES |  | SINAPI |  | H | 0.2 | 25.04 | 5.01
[6 empty] | TOTAL Mão de Obra com Encargos Complementares: |  | 5.01
[6 empty] | VALOR: |  | 1105.51
16.1.15. COM- 00004081 HDD sata 24/7, 6Gb/s, de 8TB suporte a tecologia all frame, mod.: WD Purple da intelbras ou similar (UN)
Material |  |  | FONTE |  | UNID | COEFICIENTE | PREÇO UNITÁRIO | TOTAL
INS- 00009338 | HDD sata 24/7, 6Gb/s, de 8TB suporte a tecologia all frame, mod.: WD Purple da intelbras ou similar |  | Composições |  | UN | 1 | 1519.54 | 1519.54
[6 empty] | TOTAL Material: |  | 1519.54
Mão de Obra com Encargos Complementares |  |  | FONTE |  | UNID | COEFICIENTE | PREÇO UNITÁRIO | TOTAL
88264 | ELETRICISTA COM ENCARGOS COMPLEMENTARES |  | SINAPI |  | H | 0.2 | 25.04 | 5.01
[6 empty] | TOTAL Mão de Obra com Encargos Complementares: |  | 5.01
[6 empty] | VALOR: |  | 1524.55
16.1.16. COM- 00004082 Pacth cord cat. 6, 1,50m na cor azul, classe de flamabiliade LSZH (UN)
Material |  |  | FONTE |  | UNID | COEFICIENTE | PREÇO UNITÁRIO | TOTAL
INS- 00009339 | Pacth cord cat. 6, 1,50m na cor azul, classe de flamabiliade LSZH |  | Composições |  | UN | 1 | 21.79 | 21.79
[6 empty] | TOTAL Material: |  | 21.79
Mão de Obra com Encargos Complementares |  |  | FONTE |  | UNID | COEFICIENTE | PREÇO UNITÁRIO | TOTAL
88247 | AUXILIAR DE ELETRICISTA COM ENCARGOS COMPLEMENTARES |  | SINAPI |  | H | 6.22 | 17.26 | 107.36
88264 | ELETRICISTA COM ENCARGOS COMPLEMENTARES |  | SINAPI |  | H | 6.22 | 25.04 | 155.75
[6 empty] | TOTAL Mão de Obra com Encargos Complementares: |  | 263.11
[6 empty] | VALOR: |  | 284.9
16.1.17. COM-14393140 CAIXA DE PASSAGEM EM ALVENARIA 30x30cm (UND)
Material |  |  | FONTE |  | UNID | COEFICIENTE | PREÇO UNITÁRIO | TOTAL
INS-90902831 | ARGAMASSA PREFABRICADA PARA ASSENT.TIJOLOS MULTIUSO QUARTZOLIT 12,8kg/m2 |  | Composições |  | KG | 15.3 | 0.92 | 14.08
INS-67274342 | ARGAMASSA PREFABRICADA PARA CONTRAPISO MATRIX VOTORANTIN (12,80 kg/m2xcm) |  | Composições |  | KG | 20.48 | 1.25 | 25.6
INS-73963572 | TIJOLO CERAMICO MACICO RECOSIDO 9 x 5,3 x 19cm |  | Composições |  | UND | 88 | 0.68 | 59.84
[6 empty] | TOTAL Material: |  | 99.52
Mão de Obra com Encargos Complementares |  |  | FONTE |  | UNID | COEFICIENTE | PREÇO UNITÁRIO | TOTAL
88309 | PEDREIRO COM ENCARGOS COMPLEMENTARES |  | SINAPI |  | H | 3.299 | 20.7 | 68.29
88316 | SERVENTE COM ENCARGOS COMPLEMENTARES |  | SINAPI |  | H | 3.918 | 16.51 | 64.69
[6 empty] | TOTAL Mão de Obra com Encargos Complementares: |  | 132.98
[6 empty] | VALOR: |  | 232.5
16.1.18. 95726 ELETRODUTO RÍGIDO SOLDÁVEL, PVC, DN 20 MM (½ (M)
Material |  |  | FONTE |  | UNID | COEFICIENTE | PREÇO UNITÁRIO | TOTAL
00002676 | ELETRODUTO DE PVC RIGIDO SOLDAVEL, CLASSE B, DE 20 MM |  | SINAPI |  | M | 1.0538 | 2.37 | 2.49
[6 empty] | TOTAL Material: |  | 2.49
Mão de Obra com Encargos Complementares |  |  | FONTE |  | UNID | COEFICIENTE | PREÇO UNITÁRIO | TOTAL
88247 | AUXILIAR DE ELETRICISTA COM ENCARGOS COMPLEMENTARES |  | SINAPI |  | H | 0.064 | 17.26 | 1.1
88264 | ELETRICISTA COM ENCARGOS COMPLEMENTARES |  | SINAPI |  | H | 0.064 | 25.04 | 1.6
[6 empty] | TOTAL Mão de Obra com Encargos Complementares: |  | 2.7
Serviço |  |  | FONTE |  | UNID | COEFICIENTE | PREÇO UNITÁRIO | TOTAL
91170 | FIXAÇÃO DE TUBOS HORIZONTAIS DE PVC, CPVC OU COBRE DIÂMETROS MENORES OU IGUAIS A 40 MM OU ELETROCALHAS ATÉ 150MM DE LARGURA, COM ABRAÇADEIRA METÁLICA RÍGIDA TIPO D 1/2?, FIXADA EM PERFILADO EM LAJE. AF_05/2015 |  | SINAPI |  | M | 1 | 2.86 | 2.86
[6 empty] | TOTAL Serviço: |  | 2.86
[6 empty] | VALOR: |  | 8.05
16.1.19. CP-S10793-31930994 Caixa de passagem pvc, 4" x 2", embutir, p/eletroduto - Rev 01 (un)
Material |  |  | FONTE |  | UNID | COEFICIENTE | PREÇO UNITÁRIO | TOTAL
00001872 | CAIXA DE PASSAGEM, EM PVC, DE 4" X 2", PARA ELETRODUTO FLEXIVEL CORRUGADO |  | SINAPI |  | UN | 1 | 1.75 | 1.75
[6 empty] | TOTAL Material: |  | 1.75
Mão de Obra com Encargos Complementares |  |  | FONTE |  | UNID | COEFICIENTE | PREÇO UNITÁRIO | TOTAL
88264 | ELETRICISTA COM ENCARGOS COMPLEMENTARES |  | SINAPI |  | H | 0.3 | 25.04 | 7.51
88316 | SERVENTE COM ENCARGOS COMPLEMENTARES |  | SINAPI |  | H | 0.3 | 16.51 | 4.95
[6 empty] | TOTAL Mão de Obra com Encargos Complementares: |  | 12.46
[6 empty] | VALOR: |  | 14.21
16.1.20. 95728 ELETRODUTO RÍGIDO SOLDÁVEL, PVC, DN 32 MM (1 (M)
Material |  |  | FONTE |  | UNID | COEFICIENTE | PREÇO UNITÁRIO | TOTAL
00002679 | ELETRODUTO DE PVC RIGIDO SOLDAVEL, CLASSE B, DE 32 MM |  | SINAPI |  | M | 1.0538 | 4.58 | 4.82
[6 empty] | TOTAL Material: |  | 4.82
Mão de Obra com Encargos Complementares |  |  | FONTE |  | UNID | COEFICIENTE | PREÇO UNITÁRIO | TOTAL
88247 | AUXILIAR DE ELETRICISTA COM ENCARGOS COMPLEMENTARES |  | SINAPI |  | H | 0.203 | 17.26 | 3.5
88264 | ELETRICISTA COM ENCARGOS COMPLEMENTARES |  | SINAPI |  | H | 0.203 | 25.04 | 5.08
[6 empty] | TOTAL Mão de Obra com Encargos Complementares: |  | 8.58
Serviço |  |  | FONTE |  | UNID | COEFICIENTE | PREÇO UNITÁRIO | TOTAL
91170 | FIXAÇÃO DE TUBOS HORIZONTAIS DE PVC, CPVC OU COBRE DIÂMETROS MENORES OU IGUAIS A 40 MM OU ELETROCALHAS ATÉ 150MM DE LARGURA, COM ABRAÇADEIRA METÁLICA RÍGIDA TIPO D 1/2?, FIXADA EM PERFILADO EM LAJE. AF_05/2015 |  | SINAPI |  | M | 1 | 2.86 | 2.86
[6 empty] | TOTAL Serviço: |  | 2.86
[6 empty] | VALOR: |  | 16.26
16.1.21. COM-13823625 *CONDULETE ALUMINIO ""T"" 1/2"" COM TAMPA (UND)
Material |  |  | FONTE |  | UNID | COEFICIENTE | PREÇO UNITÁRIO | TOTAL
INS-75926085 | *CONDULETE ALUMINIO ""T"" 1/2"" COM TAMPA |  | Composições |  | UND | 1 | 103.9 | 103.9
[6 empty] | TOTAL Material: |  | 103.9
Mão de Obra com Encargos Complementares |  |  | FONTE |  | UNID | COEFICIENTE | PREÇO UNITÁRIO | TOTAL
88247 | AUXILIAR DE ELETRICISTA COM ENCARGOS COMPLEMENTARES |  | SINAPI |  | H | 0.478 | 17.26 | 8.25
88264 | ELETRICISTA COM ENCARGOS COMPLEMENTARES |  | SINAPI |  | H | 0.478 | 25.04 | 11.97
[6 empty] | TOTAL Mão de Obra com Encargos Complementares: |  | 20.22
[6 empty] | VALOR: |  | 124.12
16.1.22. COM- 00004083 Rack de parede desmontável 19” 5U 570mm (UN)
Material |  |  | FONTE |  | UNID | COEFICIENTE | PREÇO UNITÁRIO | TOTAL
INS- 00009340 | Rack de parede desmontável 19” 5U 570mm |  | Composições |  | UN | 1 | 809.99 | 809.99
[6 empty] | TOTAL Material: |  | 809.99
Mão de Obra com Encargos Complementares |  |  | FONTE |  | UNID | COEFICIENTE | PREÇO UNITÁRIO | TOTAL
88247 | AUXILIAR DE ELETRICISTA COM ENCARGOS COMPLEMENTARES |  | SINAPI |  | H | 1.22 | 17.26 | 21.06
88266 | ELETROTÉCNICO COM ENCARGOS COMPLEMENTARES |  | SINAPI |  | H | 1.15 | 27.38 | 31.49
[6 empty] | TOTAL Mão de Obra com Encargos Complementares: |  | 52.55
[6 empty] | VALOR: |  | 862.54
16.1.23. COM- 00004095 Switch L3, 24 portas RJ45, 10/100/1000 Mbps, 2 portas mini gbic (UN)
Material |  |  | FONTE |  | UNID | COEFICIENTE | PREÇO UNITÁRIO | TOTAL
INS-19765721 | CAIXA DE PASSAGEM DE EMBUTIR PADRAO TELEBRAS 80X80X12 CM |  | Composições |  | UND | 1 | 381.12 | 381.12
INS-04964332 | REGUA 19" C/ 6 TOMADAS ELÉTRICAS, FUSIVEL E RABICHO DE 2,5M |  | Composições |  | UND | 1 | 80.73 | 80.73
INS- 00009341 | Switch L3, 24 portas RJ45, 10/100/1000 Mbps, 2 portas mini gbic |  | Composições |  | UN | 1 | 6455.49 | 6455.49
[6 empty] | TOTAL Material: |  | 6917.34
Mão de Obra com Encargos Complementares |  |  | FONTE |  | UNID | COEFICIENTE | PREÇO UNITÁRIO | TOTAL
88247 | AUXILIAR DE ELETRICISTA COM ENCARGOS COMPLEMENTARES |  | SINAPI |  | H | 2.21 | 17.26 | 38.14
88264 | ELETRICISTA COM ENCARGOS COMPLEMENTARES |  | SINAPI |  | H | 2.2 | 25.04 | 55.09
[6 empty] | TOTAL Mão de Obra com Encargos Complementares: |  | 93.23
Serviço |  |  | FONTE |  | UNID | COEFICIENTE | PREÇO UNITÁRIO | TOTAL
COM-57057704 | CAIXA DE PASSAGEM PVC 4X2" - FORNECIMENTO E INSTALACAO |  | Composições |  | UND | 2 | 8.1 | 16.2
COM- 00004075 | Curva horizontal para eletrocalha lisa com tampa |  | Composições |  | UN | 1 | 24.01 | 24.01
COMP- 00004076 | Curva vertical externa para eletrocalha lisa com tampa |  | Composições |  | UN | 1 | 49.01 | 49.01
COM-00004236 | Eletrocalha lisa, fabricada em chapa de aço galvanizada a fogo com virola e com tampa 50X50mm |  | Composições |  | M | 119.64 | 56.18 | 6721.38
COM-00004237 | Eletrocalha lisa, fabricada em chapa de aço galvanizada a fogo com virola e com tampa 75x75mm |  | Composições |  | M | 5.22 | 58.05 | 303.02
S00760 | Fornecimento e instalação de saída horizontal para eletroduto 2" (ref. vl 33 ge valemam ou similar) |  | ORSE |  | un | 21 | 14.25 | 299.25
COM- CAB-RACK-015 | GAVETA DE VENTILAÇÃO COM 4 VENTILADORES PARA RACK 19" |  | Composições |  | CJ | 1 | 377.81 | 377.81
98302 | PATCH PANEL 24 PORTAS, CATEGORIA 6 - FORNECIMENTO E INSTALAÇÃO. AF_11/2019 |  | SINAPI |  | UN | 1 | 1050.97 | 1050.97
S09832 | Porca sextavada zincada 1/4" (fornecimento e colocação) |  | ORSE |  | un | 146 | 1.08 | 157.68
S11529 | Redução concêntrica 75 x 50mm para eletrocalha metálica (ref. mopa ou similar) |  | ORSE |  | un | 3 | 36.96 | 110.88
COM-00004239 | Suporte vertical 75 x 75mm para fixação de eletrocalha metálica |  | Composições |  | UN | 8 | 14.56 | 116.48
[6 empty] | TOTAL Serviço: |  | 9226.69
[6 empty] | VALOR: |  | 16237.26
16.2.1. COM-15640808 CABO COBRE NU 7 FIOS 1/0AWG - 50mm2 (M)
Material |  |  | FONTE |  | UNID | COEFICIENTE | PREÇO UNITÁRIO | TOTAL
INS-42632019 | CABO DE COBRE NU MEIO DURO 7 FIOS 50mm2 |  | Composições |  | M | 1 | 47.89 | 47.89
[6 empty] | TOTAL Material: |  | 47.89
Mão de Obra com Encargos Complementares |  |  | FONTE |  | UNID | COEFICIENTE | PREÇO UNITÁRIO | TOTAL
88247 | AUXILIAR DE ELETRICISTA COM ENCARGOS COMPLEMENTARES |  | SINAPI |  | H | 0.711 | 17.26 | 12.27
88264 | ELETRICISTA COM ENCARGOS COMPLEMENTARES |  | SINAPI |  | H | 0.711 | 25.04 | 17.8
[6 empty] | TOTAL Mão de Obra com Encargos Complementares: |  | 30.07
[6 empty] | VALOR: |  | 77.96
16.2.2. COM-21341639 CABO DE COBRE NU MEIO DURO 7 FIOS 150mm2 (M)
Material |  |  | FONTE |  | UNID | COEFICIENTE | PREÇO UNITÁRIO | TOTAL
INS-46802448 | CABO DE COBRE NU MEIO DURO 7 FIOS 150mm2 |  | Composições |  | M | 1.05 | 147.27 | 154.63
[6 empty] | TOTAL Material: |  | 154.63
Mão de Obra com Encargos Complementares |  |  | FONTE |  | UNID | COEFICIENTE | PREÇO UNITÁRIO | TOTAL
88247 | AUXILIAR DE ELETRICISTA COM ENCARGOS COMPLEMENTARES |  | SINAPI |  | H | 0.045 | 17.26 | 0.78
88264 | ELETRICISTA COM ENCARGOS COMPLEMENTARES |  | SINAPI |  | H | 0.045 | 25.04 | 1.13
[6 empty] | TOTAL Mão de Obra com Encargos Complementares: |  | 1.91
[6 empty] | VALOR: |  | 156.54
16.2.3. S02862 Fornecimento de cruzeta de concreto retangular 1900mm (un)
Material |  |  | FONTE |  | UNID | COEFICIENTE | PREÇO UNITÁRIO | TOTAL
I00711 | Cruzeta em concreto armado, retangular, 1900mm |  | ORSE |  | un | 1 | 203.59 | 203.59
[6 empty] | TOTAL Material: |  | 203.59
[6 empty] | VALOR: |  | 203.59
16.2.4. S04135 Gancho suspensão com olhal, fornecimento (un)
Material |  |  | FONTE |  | UNID | COEFICIENTE | PREÇO UNITÁRIO | TOTAL
I00402S | Gancho olhal em aco galvanizado, espessura 16mm, abertura 21mm |  | ORSE |  | un | 1 | 15.44 | 15.44
[6 empty] | TOTAL Material: |  | 15.44
[6 empty] | VALOR: |  | 15.44
16.2.5. S04136 Manilha sapatilha preformada, fornecimento (un)
Material |  |  | FONTE |  | UNID | COEFICIENTE | PREÇO UNITÁRIO | TOTAL
I03243 | Manilha sapatilha preformada |  | ORSE |  | Un | 1 | 17.5 | 17.5
[6 empty] | TOTAL Material: |  | 17.5
[6 empty] | VALOR: |  | 17.5
16.2.6. COM-078110 PARA RAIOS POLIMÉRICO E LUZ DE SINALIZAÇÃO 12 KV, 10 KA (UN)
Material |  |  | FONTE |  | UNID | COEFICIENTE | PREÇO UNITÁRIO | TOTAL
00000864 | CABO DE COBRE NU 70 MM2 MEIO-DURO |  | SINAPI |  | M | 30 | 71.14 | 2134.2
00001013 | CABO DE COBRE, FLEXIVEL, CLASSE 4 OU 5, ISOLACAO EM PVC/A, ANTICHAMA BWF-B, 1 CONDUTOR, 450/750 V, SECAO NOMINAL 1,5 MM2 |  | SINAPI |  | M | 16.8 | 1.44 | 24.19
I09722 | Corpo da caixa de inspeção em PVC p/aterramento d=300mm, redonda, h=300mm, ref: TEL-552 ou similar (SPDA) |  | ORSE |  | un | 1 | 32.29 | 32.29
00003380 | HASTE DE ATERRAMENTO EM ACO COM 3,00 M DE COMPRIMENTO E DN = 5/8", REVESTIDA COM BAIXA CAMADA DE COBRE, COM CONECTOR TIPO GRAMPO |  | SINAPI |  | UN | 3 | 58.88 | 176.64
INS-52051467 | LAMPADA (LUZ) PILOTO PARA TOPO |  | Composições |  | UN | 1 | 99.9 | 99.9
INS-22048556 | MASTRO DE PARA-RAIOS GALVANIZADO 1.1/2"x3,0m |  | Composições |  | UN | 1 | 244.2 | 244.2
I10692 | Para raios tipo polimérico 15kv - 12ka |  | ORSE |  | Un | 1 | 199.27 | 199.27
00021013 | TUBO ACO GALVANIZADO COM COSTURA, CLASSE LEVE, DN 50 MM ( 2"), E = 3,00 MM, *4,40* KG/M (NBR 5580) |  | SINAPI |  | M | 4.5 | 68.18 | 306.81
[6 empty] | TOTAL Material: |  | 3217.5
Mão de Obra com Encargos Complementares |  |  | FONTE |  | UNID | COEFICIENTE | PREÇO UNITÁRIO | TOTAL
88247 | AUXILIAR DE ELETRICISTA COM ENCARGOS COMPLEMENTARES |  | SINAPI |  | H | 29.635 | 17.26 | 511.5
88264 | ELETRICISTA COM ENCARGOS COMPLEMENTARES |  | SINAPI |  | H | 24.097 | 25.04 | 603.39
[6 empty] | TOTAL Mão de Obra com Encargos Complementares: |  | 1114.89
Serviço |  |  | FONTE |  | UNID | COEFICIENTE | PREÇO UNITÁRIO | TOTAL
96987 | BASE METÁLICA PARA MASTRO 1 ½ PARA SPDA - FORNECIMENTO E INSTALAÇÃO. AF_12/2017 |  | SINAPI |  | UN | 1 | 99.51 | 99.51
S11008 | Terminal a pressao 1 cabo 50mm2 c/ 1 furo de fixacao - Fornecimento e instalação |  | ORSE |  | un | 6 | 9.36 | 56.16
[6 empty] | TOTAL Serviço: |  | 155.67
[6 empty] | VALOR: |  | 4488.06
16.2.7. S03994 Poste de concreto duplo T (DT) 11/1000 - fornecimento (Un)
Material |  |  | FONTE |  | UNID | COEFICIENTE | PREÇO UNITÁRIO | TOTAL
I01867 | Poste concreto duplo T (DT) 11/1000 |  | ORSE |  | un | 1 | 1826.51 | 1826.51
[6 empty] | TOTAL Material: |  | 1826.51
[6 empty] | VALOR: |  | 1826.51
16.2.8. COM- 00004100 SPDA_Caixa de Inspeção Redonda Aterramento: Caixa de Inspeçao Ø 300 mm com Haste Ø 5/8" (UN)
Material |  |  | FONTE |  | UNID | COEFICIENTE | PREÇO UNITÁRIO | TOTAL
INS- 00009346 | SPDA_Caixa de Inspeção Redonda Aterramento: Caixa de Inspeçao Ø300mm com Haste Ø5/8''x3,00m (TEL-5820) |  | Composições |  | UN | 1 | 179.9 | 179.9
[6 empty] | TOTAL Material: |  | 179.9
Mão de Obra com Encargos Complementares |  |  | FONTE |  | UNID | COEFICIENTE | PREÇO UNITÁRIO | TOTAL
88264 | ELETRICISTA COM ENCARGOS COMPLEMENTARES |  | SINAPI |  | H | 1.5 | 25.04 | 37.56
[6 empty] | TOTAL Mão de Obra com Encargos Complementares: |  | 37.56
[6 empty] | VALOR: |  | 217.46
16.2.9. COM- 9509-84963796 SPDA_Solda Exotérmica em Haste de Aterramento: Solda Exotérmica em Haste de Aterramento (UN)
Material |  |  | FONTE |  | UNID | COEFICIENTE | PREÇO UNITÁRIO | TOTAL
I09690 | Cartucho p/ solda exotermica nr90 |  | ORSE |  | un | 1 | 20 | 20
[6 empty] | TOTAL Material: |  | 20
Mão de Obra com Encargos Complementares |  |  | FONTE |  | UNID | COEFICIENTE | PREÇO UNITÁRIO | TOTAL
88247 | AUXILIAR DE ELETRICISTA COM ENCARGOS COMPLEMENTARES |  | SINAPI |  | H | 4.6 | 17.26 | 79.4
88264 | ELETRICISTA COM ENCARGOS COMPLEMENTARES |  | SINAPI |  | H | 6.6 | 25.04 | 165.26
[6 empty] | TOTAL Mão de Obra com Encargos Complementares: |  | 244.66
[6 empty] | VALOR: |  | 264.66
16.2.10. COM-99375697 *HASTE ATERRAMENTO COPERWELD 40 3/4""x3,0m (UND)
Material |  |  | FONTE |  | UNID | COEFICIENTE | PREÇO UNITÁRIO | TOTAL
INS-69746644 | HASTE DE ATERRAMENTO 3/4 x 3,00 ALTA CAMADA IH-1034 INTELLI |  | Composições |  | UND | 1 | 234.5 | 234.5
[6 empty] | TOTAL Material: |  | 234.5
Mão de Obra com Encargos Complementares |  |  | FONTE |  | UNID | COEFICIENTE | PREÇO UNITÁRIO | TOTAL
88247 | AUXILIAR DE ELETRICISTA COM ENCARGOS COMPLEMENTARES |  | SINAPI |  | H | 2.846 | 17.26 | 49.12
88264 | ELETRICISTA COM ENCARGOS COMPLEMENTARES |  | SINAPI |  | H | 2.164 | 25.04 | 54.19
[6 empty] | TOTAL Mão de Obra com Encargos Complementares: |  | 103.31
[6 empty] | VALOR: |  | 337.81
16.2.11. 00007620 TRANSFORMADOR TRIFASICO DE DISTRIBUICAO, POTENCIA DE 225 KVA, TENSAO NOMINAL DE 15 KV, TENSAO SECUNDARIA DE 220/127V, EM OLEO ISOLANTE TIPO MINERAL (UN)
Material |  |  | FONTE |  | UNID | COEFICIENTE | PREÇO UNITÁRIO | TOTAL
00007620 | TRANSFORMADOR TRIFASICO DE DISTRIBUICAO, POTENCIA DE 225 KVA, TENSAO NOMINAL DE 15 KV, TENSAO SECUNDARIA DE 220/127V, EM OLEO ISOLANTE TIPO MINERAL |  | SINAPI |  | UN | 1 | 30749.39 | 30749.39
[6 empty] | TOTAL Material: |  | 30749.39
[6 empty] | VALOR: |  | 30749.39
16.2.12. S10416 Poste circular de concreto 11/600 - Fornecimento (Un)
Material |  |  | FONTE |  | UNID | COEFICIENTE | PREÇO UNITÁRIO | TOTAL
I04646 | Poste circular de concreto 11/ 600 Para linha de Transmissão |  | ORSE |  | un | 1 | 2015.47 | 2015.47
[6 empty] | TOTAL Material: |  | 2015.47
[6 empty] | VALOR: |  | 2015.47
16.2.13. S04122 Poste circular de concreto 11/1000 - Fornecimento (Un)
Material |  |  | FONTE |  | UNID | COEFICIENTE | PREÇO UNITÁRIO | TOTAL
I03230 | Poste circular de concreto 11/1000 |  | ORSE |  | Un | 1 | 2771.29 | 2771.29
[6 empty] | TOTAL Material: |  | 2771.29
[6 empty] | VALOR: |  | 2771.29
16.2.14. 103350 ALVENARIA DE VEDAÇÃO DE BLOCOS CERÂMICOS FURADOS NA HORIZONTAL DE 9X9X19 CM (ESPESSURA 9 CM) E ARGAMASSA DE ASSENTAMENTO COM PREPARO EM BETONEIRA. AF_12/2021 (M2)
Material |  |  | FONTE |  | UNID | COEFICIENTE | PREÇO UNITÁRIO | TOTAL
00007270 | BLOCO CERAMICO / TIJOLO VAZADO PARA ALVENARIA DE VEDACAO, 4 FUROS NA HORIZONTAL, DE 9 X 9 X 19 CM (L X A X C) |  | SINAPI |  | UN | 56.62 | 0.87 | 49.25
00037395 | PINO DE ACO COM FURO, HASTE = 27 MM (ACAO DIRETA) |  | SINAPI |  | CENTO | 0.0097 | 38.74 | 0.37
00034557 | TELA DE ACO SOLDADA GALVANIZADA/ZINCADA PARA ALVENARIA, FIO D = *1,20 A 1,70* MM, MALHA 15 X 15 MM, (C X L) *50 X 7,5* CM |  | SINAPI |  | M | 0.805 | 3.31 | 2.66
[6 empty] | TOTAL Material: |  | 52.28
Mão de Obra com Encargos Complementares |  |  | FONTE |  | UNID | COEFICIENTE | PREÇO UNITÁRIO | TOTAL
88309 | PEDREIRO COM ENCARGOS COMPLEMENTARES |  | SINAPI |  | H | 3.03 | 20.7 | 62.72
88316 | SERVENTE COM ENCARGOS COMPLEMENTARES |  | SINAPI |  | H | 1.515 | 16.51 | 25.01
[6 empty] | TOTAL Mão de Obra com Encargos Complementares: |  | 87.73
Serviço |  |  | FONTE |  | UNID | COEFICIENTE | PREÇO UNITÁRIO | TOTAL
87292 | ARGAMASSA TRAÇO 1:2:8 (EM VOLUME DE CIMENTO, CAL E AREIA MÉDIA ÚMIDA) PARA EMBOÇO/MASSA ÚNICA/ASSENTAMENTO DE ALVENARIA DE VEDAÇÃO, PREPARO MECÂNICO COM BETONEIRA 400 L. AF_08/2019 |  | SINAPI |  | M3 | 0.0134 | 528.48 | 7.08
[6 empty] | TOTAL Serviço: |  | 7.08
[6 empty] | VALOR: |  | 147.09
16.2.15. COM-08521252 Acessórios para instalação de média tensão (UND)
Serviço |  |  | FONTE |  | UNID | COEFICIENTE | PREÇO UNITÁRIO | TOTAL
COM-62883668 | Alça pré-formada distribuição: Alça pré-formada distribuição |  | Composições |  | UND | 27 | 44.94 | 1213.38
COM-84005619 | CHAVE FUSIVEL,15 KV,100A, (CHAVE MATHEUS) |  | Composições |  | UN | 6 | 485.68 | 2914.08
COM-31113597 | ELETRODUTO EM FERRO GALVANIZADO PESADO SEM COSTURA 3" X 3M. - (AF-04/2022) |  | Composições |  | UND | 6 | 503.66 | 3021.96
91872 | ELETRODUTO RÍGIDO ROSCÁVEL, PVC, DN 32 MM (1"), PARA CIRCUITOS TERMINAIS, INSTALADO EM PAREDE - FORNECIMENTO E INSTALAÇÃO. AF_03/2023 |  | SINAPI |  | M | 5.71 | 16.4 | 93.64
93011 | ELETRODUTO RÍGIDO ROSCÁVEL, PVC, DN 85 MM (3"), PARA REDE ENTERRADA DE DISTRIBUIÇÃO DE ENERGIA ELÉTRICA - FORNECIMENTO E INSTALAÇÃO. AF_12/2021 |  | SINAPI |  | M | 5.93 | 45.43 | 269.4
S02925 | Fornecimento de parafuso rosca dupla 16 x 400mm |  | ORSE |  | un | 4 | 30.97 | 123.88
S03765 | Fornecimento e instalação de chave fusível 25kv 100a |  | ORSE |  | un | 6 | 490.86 | 2945.16
COM- 071476 | ISOLADOR DE ANCORAGEM POLIMÉRICO 15KV |  | Composições |  | UN | 27 | 94.02 | 2538.54
COM-00004245 | Laço pré-formado para condutor |  | Composições |  | un | 1 | 9.67 | 9.67
COM-00004248 | Parafuso de rosca dupla M16x350mm |  | Composições |  | UN | 19 | 29.4 | 558.6
COM-00004249 | Parafuso de rosca dupla M16x550mm |  | Composições |  | UN | 1 | 38.5 | 38.5
COM-00004099 | Porcas: Porca M16 |  | Composições |  | UN | 67 | 6.91 | 462.97
[6 empty] | TOTAL Serviço: |  | 14189.78
[6 empty] | VALOR: |  | 14189.78
16.3.1. 91929 CABO DE COBRE FLEXÍVEL ISOLADO, 4 MM², ANTI-CHAMA 0,6/1,0 KV, PARA CIRCUITOS TERMINAIS - FORNECIMENTO E INSTALAÇÃO. AF_03/2023 (M)
Material |  |  | FONTE |  | UNID | COEFICIENTE | PREÇO UNITÁRIO | TOTAL
00001021 | CABO DE COBRE, FLEXIVEL, CLASSE 4 OU 5, ISOLACAO EM PVC/A, ANTICHAMA BWF-B, COBERTURA PVC-ST1, ANTICHAMA BWF-B, 1 CONDUTOR, 0,6/1 KV, SECAO NOMINAL 4 MM2 |  | SINAPI |  | M | 1.2434 | 4.16 | 5.17
00021127 | FITA ISOLANTE ADESIVA ANTICHAMA, USO ATE 750 V, EM ROLO DE 19 MM X 5 M |  | SINAPI |  | UN | 0.0094 | 5.29 | 0.04
[6 empty] | TOTAL Material: |  | 5.21
Mão de Obra com Encargos Complementares |  |  | FONTE |  | UNID | COEFICIENTE | PREÇO UNITÁRIO | TOTAL
88247 | AUXILIAR DE ELETRICISTA COM ENCARGOS COMPLEMENTARES |  | SINAPI |  | H | 0.039 | 17.26 | 0.67
88264 | ELETRICISTA COM ENCARGOS COMPLEMENTARES |  | SINAPI |  | H | 0.039 | 25.04 | 0.97
[6 empty] | TOTAL Mão de Obra com Encargos Complementares: |  | 1.64
[6 empty] | VALOR: |  | 6.85
16.3.2. 101887 CABO DE COBRE ISOLADO, 16 MM², ANTI-CHAMA 0,6/1 KV, INSTALADO EM ELETROCALHA OU PERFILADO - FORNECIMENTO E INSTALAÇÃO. AF_10/2020 (M)
Material |  |  | FONTE |  | UNID | COEFICIENTE | PREÇO UNITÁRIO | TOTAL
00000995 | CABO DE COBRE, FLEXIVEL, CLASSE 4 OU 5, ISOLACAO EM PVC/A, ANTICHAMA BWF-B, COBERTURA PVC-ST1, ANTICHAMA BWF-B, 1 CONDUTOR, 0,6/1 KV, SECAO NOMINAL 16 MM2 |  | SINAPI |  | M | 1.027 | 15.81 | 16.23
00021127 | FITA ISOLANTE ADESIVA ANTICHAMA, USO ATE 750 V, EM ROLO DE 19 MM X 5 M |  | SINAPI |  | UN | 0.01 | 5.29 | 0.05
[6 empty] | TOTAL Material: |  | 16.28
Mão de Obra com Encargos Complementares |  |  | FONTE |  | UNID | COEFICIENTE | PREÇO UNITÁRIO | TOTAL
88247 | AUXILIAR DE ELETRICISTA COM ENCARGOS COMPLEMENTARES |  | SINAPI |  | H | 0.0071 | 17.26 | 0.12
88264 | ELETRICISTA COM ENCARGOS COMPLEMENTARES |  | SINAPI |  | H | 0.0071 | 25.04 | 0.17
[6 empty] | TOTAL Mão de Obra com Encargos Complementares: |  | 0.29
[6 empty] | VALOR: |  | 16.57
16.3.3. 92984 CABO DE COBRE FLEXÍVEL ISOLADO, 25 MM², ANTI-CHAMA 0,6/1,0 KV, PARA REDE ENTERRADA DE DISTRIBUIÇÃO DE ENERGIA ELÉTRICA - FORNECIMENTO E INSTALAÇÃO. AF_12/2021 (M)
Material |  |  | FONTE |  | UNID | COEFICIENTE | PREÇO UNITÁRIO | TOTAL
00000996 | CABO DE COBRE, FLEXIVEL, CLASSE 4 OU 5, ISOLACAO EM PVC/A, ANTICHAMA BWF-B, COBERTURA PVC-ST1, ANTICHAMA BWF-B, 1 CONDUTOR, 0,6/1 KV, SECAO NOMINAL 25 MM2 |  | SINAPI |  | M | 1.015 | 24.51 | 24.87
00021127 | FITA ISOLANTE ADESIVA ANTICHAMA, USO ATE 750 V, EM ROLO DE 19 MM X 5 M |  | SINAPI |  | UN | 0.009 | 5.29 | 0.04
[6 empty] | TOTAL Material: |  | 24.91
Mão de Obra com Encargos Complementares |  |  | FONTE |  | UNID | COEFICIENTE | PREÇO UNITÁRIO | TOTAL
88247 | AUXILIAR DE ELETRICISTA COM ENCARGOS COMPLEMENTARES |  | SINAPI |  | H | 0.0608 | 17.26 | 1.04
88264 | ELETRICISTA COM ENCARGOS COMPLEMENTARES |  | SINAPI |  | H | 0.0608 | 25.04 | 1.52
[6 empty] | TOTAL Mão de Obra com Encargos Complementares: |  | 2.56
[6 empty] | VALOR: |  | 27.47
16.3.4. COM-76750039 COMPOSIÇÃO PARAMÉTRICA DE PONTO ELÉTRICO DE ILUMINAÇÃO, COM INTERRUPTOR SIMPLES, EM EDIFÍCIO RESIDENCIAL COM ELETRODUTO EMBUTIDO SEM NECESSIDADE DE RASGOS, INCLUSO TOMADA, ELETRODUTO, CABO E QUEBRA (SEM LUMINÁRIA E LÂMPADA). AF_11/2022 (UND)
Serviço |  |  | FONTE |  | UNID | COEFICIENTE | PREÇO UNITÁRIO | TOTAL
91924 | CABO DE COBRE FLEXÍVEL ISOLADO, 1,5 MM², ANTI-CHAMA 450/750 V, PARA CIRCUITOS TERMINAIS - FORNECIMENTO E INSTALAÇÃO. AF_03/2023 |  | SINAPI |  | M | 10.7114 | 2.79 | 29.88
91926 | CABO DE COBRE FLEXÍVEL ISOLADO, 2,5 MM², ANTI-CHAMA 450/750 V, PARA CIRCUITOS TERMINAIS - FORNECIMENTO E INSTALAÇÃO. AF_03/2023 |  | SINAPI |  | M | 1.4786 | 4.09 | 6.05
91937 | CAIXA OCTOGONAL 3" X 3", PVC, INSTALADA EM LAJE - FORNECIMENTO E INSTALAÇÃO. AF_03/2023 |  | SINAPI |  | UN | 1 | 12.51 | 12.51
91940 | CAIXA RETANGULAR 4" X 2" MÉDIA (1,30 M DO PISO), PVC, INSTALADA EM PAREDE - FORNECIMENTO E INSTALAÇÃO. AF_03/2023 |  | SINAPI |  | UN | 1 | 14.6 | 14.6
91845 | ELETRODUTO FLEXÍVEL CORRUGADO REFORÇADO, PVC, DN 25 MM (3/4"), PARA CIRCUITOS TERMINAIS, INSTALADO EM LAJE - FORNECIMENTO E INSTALAÇÃO. AF_03/2023 |  | SINAPI |  | M | 2.2171 | 7.51 | 16.65
91855 | ELETRODUTO FLEXÍVEL CORRUGADO REFORÇADO, PVC, DN 25 MM (3/4"), PARA CIRCUITOS TERMINAIS, INSTALADO EM PAREDE - FORNECIMENTO E INSTALAÇÃO. AF_03/2023 |  | SINAPI |  | M | 1.2429 | 9.79 | 12.17
91953 | INTERRUPTOR SIMPLES (1 MÓDULO), 10A/250V, INCLUINDO SUPORTE E PLACA - FORNECIMENTO E INSTALAÇÃO. AF_03/2023 |  | SINAPI |  | UN | 1 | 25.98 | 25.98
90456 | QUEBRA EM ALVENARIA PARA INSTALAÇÃO DE CAIXA DE TOMADA (4X4 OU 4X2). AF_05/2015 |  | SINAPI |  | UN | 1 | 3.82 | 3.82
[6 empty] | TOTAL Serviço: |  | 121.66
[6 empty] | VALOR: |  | 121.66
16.3.5. COM-94504014 COMPOSIÇÃO PARAMÉTRICA DE PONTO ELÉTRICO DE TOMADA DE USO GERAL 2P+T (10A/250V) EM EDIFÍCIO RESIDENCIAL COM ELETRODUTO EMBUTIDO SEM NECESSIDADE DE RASGOS, INCLUSO TOMADA, ELETRODUTO, CABO E QUEBRA. AF_11/2022 (und)
Serviço |  |  | FONTE |  | UNID | COEFICIENTE | PREÇO UNITÁRIO | TOTAL
91925 | CABO DE COBRE FLEXÍVEL ISOLADO, 1,5 MM², ANTI-CHAMA 0,6/1,0 KV, PARA CIRCUITOS TERMINAIS - FORNECIMENTO E INSTALAÇÃO. AF_03/2023 |  | SINAPI |  | M | 2.6 | 3.41 | 8.87
91926 | CABO DE COBRE FLEXÍVEL ISOLADO, 2,5 MM², ANTI-CHAMA 450/750 V, PARA CIRCUITOS TERMINAIS - FORNECIMENTO E INSTALAÇÃO. AF_03/2023 |  | SINAPI |  | M | 17.8 | 4.09 | 72.8
91929 | CABO DE COBRE FLEXÍVEL ISOLADO, 4 MM², ANTI-CHAMA 0,6/1,0 KV, PARA CIRCUITOS TERMINAIS - FORNECIMENTO E INSTALAÇÃO. AF_03/2023 |  | SINAPI |  | M | 0.36 | 6.85 | 2.47
91940 | CAIXA RETANGULAR 4" X 2" MÉDIA (1,30 M DO PISO), PVC, INSTALADA EM PAREDE - FORNECIMENTO E INSTALAÇÃO. AF_03/2023 |  | SINAPI |  | UN | 1 | 14.6 | 14.6
91855 | ELETRODUTO FLEXÍVEL CORRUGADO REFORÇADO, PVC, DN 25 MM (3/4"), PARA CIRCUITOS TERMINAIS, INSTALADO EM PAREDE - FORNECIMENTO E INSTALAÇÃO. AF_03/2023 |  | SINAPI |  | M | 0.88 | 9.79 | 8.62
91852 | ELETRODUTO FLEXÍVEL CORRUGADO, PVC, DN 20 MM (1/2"), PARA CIRCUITOS TERMINAIS, INSTALADO EM PAREDE - FORNECIMENTO E INSTALAÇÃO. AF_03/2023 |  | SINAPI |  | M | 0.87 | 7.74 | 6.73
92000 | TOMADA BAIXA DE EMBUTIR (1 MÓDULO), 2P+T 10 A, INCLUINDO SUPORTE E PLACA - FORNECIMENTO E INSTALAÇÃO. AF_03/2023 |  | SINAPI |  | UN | 1 | 27.3 | 27.3
[6 empty] | TOTAL Serviço: |  | 141.39
[6 empty] | VALOR: |  | 141.39
16.3.6. CP-S12226-43600334 Quadro de distribuição de embutir, em chapa de aço, para até 24 disjuntores, com barramento, padrão DIN, inclusive disjuntores - Rev 01 03/2022 (un)
Encargos Complementares |  |  | FONTE |  | UNID | COEFICIENTE | PREÇO UNITÁRIO | TOTAL
S10552 | Encargos Complementares - Eletricista |  | ORSE |  | h | 4.8 | 3.67 | 17.62
S10550 | Encargos Complementares - Pedreiro |  | ORSE |  | h | 1.2 | 3.71 | 4.45
S10549 | Encargos Complementares - Servente |  | ORSE |  | h | 1.8 | 3.81 | 6.86
[6 empty] | TOTAL Encargos Complementares: |  | 28.93
Material |  |  | FONTE |  | UNID | COEFICIENTE | PREÇO UNITÁRIO | TOTAL
I02531 | Quadro de distribuição de embutir em chapa de aço, p/até 24 disjuntores c/barramento, padrão DIN, Cemar ou similar |  | ORSE |  | un | 1 | 611.84 | 611.84
[6 empty] | TOTAL Material: |  | 611.84
Mão de Obra |  |  | FONTE |  | UNID | COEFICIENTE | PREÇO UNITÁRIO | TOTAL
I02436S | Eletricista (horista) |  | ORSE |  | h | 4.8 | 18.16 | 87.17
I04750S | Pedreiro (horista) |  | ORSE |  | h | 1.2 | 18.16 | 21.79
I06111S | Servente de obras |  | ORSE |  | h | 1.8 | 12.72 | 22.9
[6 empty] | TOTAL Mão de Obra: |  | 131.86
Serviço |  |  | FONTE |  | UNID | COEFICIENTE | PREÇO UNITÁRIO | TOTAL
S87296S | Argamassa traço 1:3:12 (em volume de cimento, cal e areia média úmida) para emboço/massa única/assentamento de alvenaria de vedação, preparo mecânico com betoneira 600 l. af_08/2019 |  | ORSE |  | m3 | 0.013 | 515.43 | 6.7
COM-00004223 | Mini-Disjuntor monopolar 10 A, curva C - 5KA 220/127VCA (NBR IEC 60947-2), Ref. Siemens, GE, Schneider ou equivalente |  | Composições |  | UN | 21 | 27.37 | 574.77
[6 empty] | TOTAL Serviço: |  | 581.47
[6 empty] | VALOR: |  | 1354.1
16.3.7. COM-65921335 Quadro geral de distribuição, embutir, com barramento, em chapa de aço, medindo:1800x1100x250cm, exclusive disjuntores (UND)
Serviço |  |  | FONTE |  | UNID | COEFICIENTE | PREÇO UNITÁRIO | TOTAL
COM-00004147 | Fonte chaveada 110-240Vca para 24Vcc, 5A, 120W |  | Composições |  | UN | 1 | 513 | 513
COM-00004253 | IDR Interruptor Diferencial Residual Bipolar In=25A, 30mA |  | Composições |  | UN | 5 | 171.59 | 857.95
COM-00004150 | Mini Disjuntor Monopolar 63A_Curva C, 10kA |  | Composições |  | UN | 4 | 68.91 | 275.64
COM-00004148 | Mini Disjuntor Tripolar 100A_Curva C, 10kA |  | Composições |  | UN | 3 | 613.91 | 1841.73
COM-00004145 | Mini Disjuntor Tripolar 25A_Curva C |  | Composições |  | UN | 1 | 73.91 | 73.91
COM-00004146 | Mini Disjuntor Tripolar 32A_Curva C |  | Composições |  | UN | 1 | 63.97 | 63.97
COM-71796115 | Mini Disjuntor Tripolar 63A Curva C, conforme ABNT NBR NM 60898, encaixe perfil DIN 35mm |  | Composições |  | UND | 12 | 182.39 | 2188.68
COM-46601431 | Relé de sobrecarga Tripolar 15-23 A, 380V, bobina de 24V, mod. ref AZ RW27-2D3-U023 |  | Composições |  | UN | 1 | 200.91 | 200.91
COM-00004153 | Relé falta de fase trifasico 380v |  | Composições |  | UN | 1 | 194.91 | 194.91
[6 empty] | TOTAL Serviço: |  | 6210.7
[6 empty] | VALOR: |  | 6210.7
16.3.8. COM-55497021 *Conjunto montado de 1 Tomada 2P+T, 10A, posto horizontal, 4 (UND)
Material |  |  | FONTE |  | UNID | COEFICIENTE | PREÇO UNITÁRIO | TOTAL
INS-23638959 | INTERRUPTOR (2)SIMPLES+1 TOMADA 2P+T 10A BRAVA BRANCO IRIEL |  | Composições |  | und | 1 | 15.79 | 15.79
[6 empty] | TOTAL Material: |  | 15.79
Mão de Obra com Encargos Complementares |  |  | FONTE |  | UNID | COEFICIENTE | PREÇO UNITÁRIO | TOTAL
88247 | AUXILIAR DE ELETRICISTA COM ENCARGOS COMPLEMENTARES |  | SINAPI |  | H | 0.4 | 17.26 | 6.9
88264 | ELETRICISTA COM ENCARGOS COMPLEMENTARES |  | SINAPI |  | H | 0.4 | 25.04 | 10.02
[6 empty] | TOTAL Mão de Obra com Encargos Complementares: |  | 16.92
[6 empty] | VALOR: |  | 32.71
16.3.9. 91833 ELETRODUTO FLEXÍVEL CORRUGADO REFORÇADO, PVC, DN 20 MM (1/2"), PARA CIRCUITOS TERMINAIS, INSTALADO EM FORRO - FORNECIMENTO E INSTALAÇÃO. AF_03/2023 (M)
Material |  |  | FONTE |  | UNID | COEFICIENTE | PREÇO UNITÁRIO | TOTAL
00039243 | ELETRODUTO PVC FLEXIVEL CORRUGADO, REFORCADO, COR LARANJA, DE 20 MM, PARA LAJES E PISOS |  | SINAPI |  | M | 1.1 | 3.01 | 3.31
[6 empty] | TOTAL Material: |  | 3.31
Mão de Obra com Encargos Complementares |  |  | FONTE |  | UNID | COEFICIENTE | PREÇO UNITÁRIO | TOTAL
88247 | AUXILIAR DE ELETRICISTA COM ENCARGOS COMPLEMENTARES |  | SINAPI |  | H | 0.08 | 17.26 | 1.38
88264 | ELETRICISTA COM ENCARGOS COMPLEMENTARES |  | SINAPI |  | H | 0.08 | 25.04 | 2
[6 empty] | TOTAL Mão de Obra com Encargos Complementares: |  | 3.38
Serviço |  |  | FONTE |  | UNID | COEFICIENTE | PREÇO UNITÁRIO | TOTAL
91170 | FIXAÇÃO DE TUBOS HORIZONTAIS DE PVC, CPVC OU COBRE DIÂMETROS MENORES OU IGUAIS A 40 MM OU ELETROCALHAS ATÉ 150MM DE LARGURA, COM ABRAÇADEIRA METÁLICA RÍGIDA TIPO D 1/2?, FIXADA EM PERFILADO EM LAJE. AF_05/2015 |  | SINAPI |  | M | 1 | 2.86 | 2.86
[6 empty] | TOTAL Serviço: |  | 2.86
[6 empty] | VALOR: |  | 9.55
16.3.10. 91852 ELETRODUTO FLEXÍVEL CORRUGADO, PVC, DN 20 MM (1/2"), PARA CIRCUITOS TERMINAIS, INSTALADO EM PAREDE - FORNECIMENTO E INSTALAÇÃO. AF_03/2023 (M)
Material |  |  | FONTE |  | UNID | COEFICIENTE | PREÇO UNITÁRIO | TOTAL
00002689 | ELETRODUTO PVC FLEXIVEL CORRUGADO, COR AMARELA, DE 20 MM |  | SINAPI |  | M | 1.017 | 2.46 | 2.5
[6 empty] | TOTAL Material: |  | 2.5
Mão de Obra com Encargos Complementares |  |  | FONTE |  | UNID | COEFICIENTE | PREÇO UNITÁRIO | TOTAL
88247 | AUXILIAR DE ELETRICISTA COM ENCARGOS COMPLEMENTARES |  | SINAPI |  | H | 0.124 | 17.26 | 2.14
88264 | ELETRICISTA COM ENCARGOS COMPLEMENTARES |  | SINAPI |  | H | 0.124 | 25.04 | 3.1
[6 empty] | TOTAL Mão de Obra com Encargos Complementares: |  | 5.24
[6 empty] | VALOR: |  | 7.74
16.3.11. 97669 ELETRODUTO FLEXÍVEL CORRUGADO, PEAD, DN 90 (3"), PARA REDE ENTERRADA DE DISTRIBUIÇÃO DE ENERGIA ELÉTRICA - FORNECIMENTO E INSTALAÇÃO. AF_12/2021 (M)
Material |  |  | FONTE |  | UNID | COEFICIENTE | PREÇO UNITÁRIO | TOTAL
00002442 | ELETRODUTO/DUTO PEAD FLEXIVEL PAREDE SIMPLES, CORRUGACAO HELICOIDAL, COR PRETA, SEM ROSCA, DE 3", PARA CABEAMENTO SUBTERRANEO (NBR 15715) |  | SINAPI |  | M | 1.1 | 9.52 | 10.47
[6 empty] | TOTAL Material: |  | 10.47
Mão de Obra com Encargos Complementares |  |  | FONTE |  | UNID | COEFICIENTE | PREÇO UNITÁRIO | TOTAL
88247 | AUXILIAR DE ELETRICISTA COM ENCARGOS COMPLEMENTARES |  | SINAPI |  | H | 0.1511 | 17.26 | 2.6
88264 | ELETRICISTA COM ENCARGOS COMPLEMENTARES |  | SINAPI |  | H | 0.1511 | 25.04 | 3.78
[6 empty] | TOTAL Mão de Obra com Encargos Complementares: |  | 6.38
[6 empty] | VALOR: |  | 16.85
16.3.12. COM- 00004136 IDR Tetrapolar 80A, 30mA (UN)
Material |  |  | FONTE |  | UNID | COEFICIENTE | PREÇO UNITÁRIO | TOTAL
INS- 00009355 | IDR Tetrapolar 80A, 30mA |  | Composições |  | UN | 1 | 259.9 | 259.9
[6 empty] | TOTAL Material: |  | 259.9
Mão de Obra com Encargos Complementares |  |  | FONTE |  | UNID | COEFICIENTE | PREÇO UNITÁRIO | TOTAL
88264 | ELETRICISTA COM ENCARGOS COMPLEMENTARES |  | SINAPI |  | H | 0.88 | 25.04 | 22.04
[6 empty] | TOTAL Mão de Obra com Encargos Complementares: |  | 22.04
[6 empty] | VALOR: |  | 281.94
16.3.13. COM- 00004144 Contator Tripolar 25A, 380V, 1 contato NA+1contato NF, bobina de 24V (UN)
Material |  |  | FONTE |  | UNID | COEFICIENTE | PREÇO UNITÁRIO | TOTAL
INS-00009361 | Contator Tripolar 25A, 380V, 1 contato NA+1contato NF, bobina de 24V |  | Composições |  | UN | 1 | 685.9 | 685.9
[6 empty] | TOTAL Material: |  | 685.9
Mão de Obra com Encargos Complementares |  |  | FONTE |  | UNID | COEFICIENTE | PREÇO UNITÁRIO | TOTAL
88264 | ELETRICISTA COM ENCARGOS COMPLEMENTARES |  | SINAPI |  | H | 0.2 | 25.04 | 5.01
[6 empty] | TOTAL Mão de Obra com Encargos Complementares: |  | 5.01
[6 empty] | VALOR: |  | 690.91
16.3.14. COM-00004153 Relé falta de fase trifasico 380v (UN)
Material |  |  | FONTE |  | UNID | COEFICIENTE | PREÇO UNITÁRIO | TOTAL
INS-00009371 | Relé falta de fase trifasico 380v |  | Composições |  | UN | 1 | 189.9 | 189.9
[6 empty] | TOTAL Material: |  | 189.9
Mão de Obra com Encargos Complementares |  |  | FONTE |  | UNID | COEFICIENTE | PREÇO UNITÁRIO | TOTAL
88264 | ELETRICISTA COM ENCARGOS COMPLEMENTARES |  | SINAPI |  | H | 0.2 | 25.04 | 5.01
[6 empty] | TOTAL Mão de Obra com Encargos Complementares: |  | 5.01
[6 empty] | VALOR: |  | 194.91
16.3.15. COM-00004155 Botoeira de Emergência (un)
Material |  |  | FONTE |  | UNID | COEFICIENTE | PREÇO UNITÁRIO | TOTAL
INS-00009373 | Botoeira de Emergência |  | Composições |  | un | 1 | 389.9 | 389.9
[6 empty] | TOTAL Material: |  | 389.9
Mão de Obra com Encargos Complementares |  |  | FONTE |  | UNID | COEFICIENTE | PREÇO UNITÁRIO | TOTAL
88264 | ELETRICISTA COM ENCARGOS COMPLEMENTARES |  | SINAPI |  | H | 0.3 | 25.04 | 7.51
[6 empty] | TOTAL Mão de Obra com Encargos Complementares: |  | 7.51
[6 empty] | VALOR: |  | 397.41
16.3.16. COM-00004156 Botoeira Liga/Desliga (UN)
Material |  |  | FONTE |  | UNID | COEFICIENTE | PREÇO UNITÁRIO | TOTAL
INS-00009374 | Botoeira Liga/Desliga |  | Composições |  | UN | 1 | 69.9 | 69.9
[6 empty] | TOTAL Material: |  | 69.9
Mão de Obra com Encargos Complementares |  |  | FONTE |  | UNID | COEFICIENTE | PREÇO UNITÁRIO | TOTAL
88264 | ELETRICISTA COM ENCARGOS COMPLEMENTARES |  | SINAPI |  | H | 0.25 | 25.04 | 6.26
[6 empty] | TOTAL Mão de Obra com Encargos Complementares: |  | 6.26
[6 empty] | VALOR: |  | 76.16
16.3.17. COM- 00004161 Luminária industrial, com soquete de porcelana, com rosca E27 e gancho para fixação em perfilado (UN)
Material |  |  | FONTE |  | UNID | COEFICIENTE | PREÇO UNITÁRIO | TOTAL
INS- 00009378 | Luminária industrial, com soquete de porcelana, com rosca E27 e gancho para fixação em perfilado |  | Composições |  | UN | 1 | 89.85 | 89.85
[6 empty] | TOTAL Material: |  | 89.85
Mão de Obra com Encargos Complementares |  |  | FONTE |  | UNID | COEFICIENTE | PREÇO UNITÁRIO | TOTAL
88247 | AUXILIAR DE ELETRICISTA COM ENCARGOS COMPLEMENTARES |  | SINAPI |  | H | 0.4 | 17.26 | 6.9
88264 | ELETRICISTA COM ENCARGOS COMPLEMENTARES |  | SINAPI |  | H | 0.2 | 25.04 | 5.01
[6 empty] | TOTAL Mão de Obra com Encargos Complementares: |  | 11.91
[6 empty] | VALOR: |  | 101.76
16.3.18. 103782 Plafon simples de sobrepor, liso, na cor branco, soquete E27 (UN)
Material |  |  | FONTE |  | UNID | COEFICIENTE | PREÇO UNITÁRIO | TOTAL
00039385 | LUMINARIA LED PLAFON REDONDO DE SOBREPOR BIVOLT 12/13 W, D = *17* CM |  | SINAPI |  | UN | 1 | 17.87 | 17.87
[6 empty] | TOTAL Material: |  | 17.87
Mão de Obra com Encargos Complementares |  |  | FONTE |  | UNID | COEFICIENTE | PREÇO UNITÁRIO | TOTAL
88247 | AUXILIAR DE ELETRICISTA COM ENCARGOS COMPLEMENTARES |  | SINAPI |  | H | 0.37 | 17.26 | 6.38
88264 | ELETRICISTA COM ENCARGOS COMPLEMENTARES |  | SINAPI |  | H | 0.37 | 25.04 | 9.26
[6 empty] | TOTAL Mão de Obra com Encargos Complementares: |  | 15.64
[6 empty] | VALOR: |  | 33.51
16.3.19. COM- 00004163 Lâmpada led tipo bulbo, 6500k, 12W, 1100lm, soquete E27 (UN)
Material |  |  | FONTE |  | UNID | COEFICIENTE | PREÇO UNITÁRIO | TOTAL
INS- 00009379 | Lâmpada led tipo bulbo, 6500k, 12W, 1100lm, soquete E27 |  | Composições |  | UN | 1 | 58.9 | 58.9
[6 empty] | TOTAL Material: |  | 58.9
Mão de Obra com Encargos Complementares |  |  | FONTE |  | UNID | COEFICIENTE | PREÇO UNITÁRIO | TOTAL
88264 | ELETRICISTA COM ENCARGOS COMPLEMENTARES |  | SINAPI |  | H | 0.2 | 25.04 | 5.01
[6 empty] | TOTAL Mão de Obra com Encargos Complementares: |  | 5.01
[6 empty] | VALOR: |  | 63.91
16.3.20. COM- 00004074 Chumbador parabolt com porca e arruela (UN)
Material |  |  | FONTE |  | UNID | COEFICIENTE | PREÇO UNITÁRIO | TOTAL
I08212 | Chumbador parabolt Ø 1/4" x 2" |  | ORSE |  | un | 105 | 2.05 | 215.25
[6 empty] | TOTAL Material: |  | 215.25
Mão de Obra com Encargos Complementares |  |  | FONTE |  | UNID | COEFICIENTE | PREÇO UNITÁRIO | TOTAL
88309 | PEDREIRO COM ENCARGOS COMPLEMENTARES |  | SINAPI |  | H | 0.66 | 20.7 | 13.66
[6 empty] | TOTAL Mão de Obra com Encargos Complementares: |  | 13.66
[6 empty] | VALOR: |  | 228.91
16.3.21. COM-00004251 Sinalização para Painel Eletrico (UN)
Material |  |  | FONTE |  | UNID | COEFICIENTE | PREÇO UNITÁRIO | TOTAL
INS-00009440 | Sinalização para Painel Eletrico |  | Composições |  | UN | 1 | 23.5 | 23.5
[6 empty] | TOTAL Material: |  | 23.5
[6 empty] | VALOR: |  | 23.5
16.3.22. COM-00004252 Abraçadeira Tipo Colar, Cor Cinza em PVC, Ø 3/4″ (DN 25mm) (UN)
Material |  |  | FONTE |  | UNID | COEFICIENTE | PREÇO UNITÁRIO | TOTAL
INS-00009441 | Abraçadeira Tipo Colar, Cor Cinza em PVC, Ø 3/4″ (DN 25mm) |  | Composições |  | UN | 1 | 2.51 | 2.51
[6 empty] | TOTAL Material: |  | 2.51
[6 empty] | VALOR: |  | 2.51
16.3.23. 91839 ELETRODUTO FLEXÍVEL LISO, PEAD, DN 32 MM (1"), PARA CIRCUITOS TERMINAIS, INSTALADO EM FORRO - FORNECIMENTO E INSTALAÇÃO. AF_03/2023 (M)
Material |  |  | FONTE |  | UNID | COEFICIENTE | PREÇO UNITÁRIO | TOTAL
00040401 | ELETRODUTO FLEXIVEL PLANO EM PEAD, COR PRETA E LARANJA, DIAMETRO 32 MM |  | SINAPI |  | M | 1.1 | 2.72 | 2.99
[6 empty] | TOTAL Material: |  | 2.99
Mão de Obra com Encargos Complementares |  |  | FONTE |  | UNID | COEFICIENTE | PREÇO UNITÁRIO | TOTAL
88247 | AUXILIAR DE ELETRICISTA COM ENCARGOS COMPLEMENTARES |  | SINAPI |  | H | 0.105 | 17.26 | 1.81
88264 | ELETRICISTA COM ENCARGOS COMPLEMENTARES |  | SINAPI |  | H | 0.105 | 25.04 | 2.62
[6 empty] | TOTAL Mão de Obra com Encargos Complementares: |  | 4.43
Serviço |  |  | FONTE |  | UNID | COEFICIENTE | PREÇO UNITÁRIO | TOTAL
91170 | FIXAÇÃO DE TUBOS HORIZONTAIS DE PVC, CPVC OU COBRE DIÂMETROS MENORES OU IGUAIS A 40 MM OU ELETROCALHAS ATÉ 150MM DE LARGURA, COM ABRAÇADEIRA METÁLICA RÍGIDA TIPO D 1/2?, FIXADA EM PERFILADO EM LAJE. AF_05/2015 |  | SINAPI |  | M | 1 | 2.86 | 2.86
[6 empty] | TOTAL Serviço: |  | 2.86
[6 empty] | VALOR: |  | 10.28
16.3.24. 91862 ELETRODUTO RÍGIDO ROSCÁVEL, PVC, DN 20 MM (1/2"), PARA CIRCUITOS TERMINAIS, INSTALADO EM FORRO - FORNECIMENTO E INSTALAÇÃO. AF_03/2023 (M)
Material |  |  | FONTE |  | UNID | COEFICIENTE | PREÇO UNITÁRIO | TOTAL
00002673 | ELETRODUTO DE PVC RIGIDO ROSCAVEL DE 1/2 ", SEM LUVA |  | SINAPI |  | M | 1.017 | 4.08 | 4.14
[6 empty] | TOTAL Material: |  | 4.14
Mão de Obra com Encargos Complementares |  |  | FONTE |  | UNID | COEFICIENTE | PREÇO UNITÁRIO | TOTAL
88247 | AUXILIAR DE ELETRICISTA COM ENCARGOS COMPLEMENTARES |  | SINAPI |  | H | 0.105 | 17.26 | 1.81
88264 | ELETRICISTA COM ENCARGOS COMPLEMENTARES |  | SINAPI |  | H | 0.105 | 25.04 | 2.62
[6 empty] | TOTAL Mão de Obra com Encargos Complementares: |  | 4.43
[6 empty] | VALOR: |  | 8.57
16.3.25. 91863 ELETRODUTO RÍGIDO ROSCÁVEL, PVC, DN 25 MM (3/4"), PARA CIRCUITOS TERMINAIS, INSTALADO EM FORRO - FORNECIMENTO E INSTALAÇÃO. AF_03/2023 (M)
Material |  |  | FONTE |  | UNID | COEFICIENTE | PREÇO UNITÁRIO | TOTAL
00002674 | ELETRODUTO DE PVC RIGIDO ROSCAVEL DE 3/4 ", SEM LUVA |  | SINAPI |  | M | 1.017 | 5.08 | 5.16
[6 empty] | TOTAL Material: |  | 5.16
Mão de Obra com Encargos Complementares |  |  | FONTE |  | UNID | COEFICIENTE | PREÇO UNITÁRIO | TOTAL
88247 | AUXILIAR DE ELETRICISTA COM ENCARGOS COMPLEMENTARES |  | SINAPI |  | H | 0.119 | 17.26 | 2.05
88264 | ELETRICISTA COM ENCARGOS COMPLEMENTARES |  | SINAPI |  | H | 0.119 | 25.04 | 2.97
[6 empty] | TOTAL Mão de Obra com Encargos Complementares: |  | 5.02
[6 empty] | VALOR: |  | 10.18
16.3.26. 91864 ELETRODUTO RÍGIDO ROSCÁVEL, PVC, DN 32 MM (1"), PARA CIRCUITOS TERMINAIS, INSTALADO EM FORRO - FORNECIMENTO E INSTALAÇÃO. AF_03/2023 (M)
Material |  |  | FONTE |  | UNID | COEFICIENTE | PREÇO UNITÁRIO | TOTAL
00002685 | ELETRODUTO DE PVC RIGIDO ROSCAVEL DE 1 ", SEM LUVA |  | SINAPI |  | M | 1.017 | 7.94 | 8.07
[6 empty] | TOTAL Material: |  | 8.07
Mão de Obra com Encargos Complementares |  |  | FONTE |  | UNID | COEFICIENTE | PREÇO UNITÁRIO | TOTAL
88247 | AUXILIAR DE ELETRICISTA COM ENCARGOS COMPLEMENTARES |  | SINAPI |  | H | 0.139 | 17.26 | 2.39
88264 | ELETRICISTA COM ENCARGOS COMPLEMENTARES |  | SINAPI |  | H | 0.139 | 25.04 | 3.48
[6 empty] | TOTAL Mão de Obra com Encargos Complementares: |  | 5.87
[6 empty] | VALOR: |  | 13.94
16.3.27. 91865 ELETRODUTO RÍGIDO ROSCÁVEL, PVC, DN 40 MM (1 1/4"), PARA CIRCUITOS TERMINAIS, INSTALADO EM FORRO - FORNECIMENTO E INSTALAÇÃO. AF_03/2023 (M)
Material |  |  | FONTE |  | UNID | COEFICIENTE | PREÇO UNITÁRIO | TOTAL
00002684 | ELETRODUTO DE PVC RIGIDO ROSCAVEL DE 1 1/4 ", SEM LUVA |  | SINAPI |  | M | 1.017 | 10.57 | 10.74
[6 empty] | TOTAL Material: |  | 10.74
Mão de Obra com Encargos Complementares |  |  | FONTE |  | UNID | COEFICIENTE | PREÇO UNITÁRIO | TOTAL
88247 | AUXILIAR DE ELETRICISTA COM ENCARGOS COMPLEMENTARES |  | SINAPI |  | H | 0.162 | 17.26 | 2.79
88264 | ELETRICISTA COM ENCARGOS COMPLEMENTARES |  | SINAPI |  | H | 0.162 | 25.04 | 4.05
[6 empty] | TOTAL Mão de Obra com Encargos Complementares: |  | 6.84
[6 empty] | VALOR: |  | 17.58
16.3.28. 93011 ELETRODUTO RÍGIDO ROSCÁVEL, PVC, DN 85 MM (3"), PARA REDE ENTERRADA DE DISTRIBUIÇÃO DE ENERGIA ELÉTRICA - FORNECIMENTO E INSTALAÇÃO. AF_12/2021 (M)
Material |  |  | FONTE |  | UNID | COEFICIENTE | PREÇO UNITÁRIO | TOTAL
00002686 | ELETRODUTO DE PVC RIGIDO ROSCAVEL DE 3 ", SEM LUVA |  | SINAPI |  | M | 1.1 | 34.73 | 38.2
[6 empty] | TOTAL Material: |  | 38.2
Mão de Obra com Encargos Complementares |  |  | FONTE |  | UNID | COEFICIENTE | PREÇO UNITÁRIO | TOTAL
88247 | AUXILIAR DE ELETRICISTA COM ENCARGOS COMPLEMENTARES |  | SINAPI |  | H | 0.171 | 17.26 | 2.95
88264 | ELETRICISTA COM ENCARGOS COMPLEMENTARES |  | SINAPI |  | H | 0.171 | 25.04 | 4.28
[6 empty] | TOTAL Mão de Obra com Encargos Complementares: |  | 7.23
[6 empty] | VALOR: |  | 45.43
16.3.29. COM-00002411 TÊ HORIZONTAL 90º, PARA ELETROCALHA, LISA OU PERFURADA EM AÇO GALVANIZADO, LARGURA DE 100MM E ALTURA DE 50MM - FORNECIMENTO E INSTALAÇÃO (UN)
Material |  |  | FONTE |  | UNID | COEFICIENTE | PREÇO UNITÁRIO | TOTAL
I04095 | Tê horizontal 100 x 50 mm para eletrocalha metálica (ref. Mopa ou similar) |  | ORSE |  | un | 1 | 39.3 | 39.3
[6 empty] | TOTAL Material: |  | 39.3
Mão de Obra com Encargos Complementares |  |  | FONTE |  | UNID | COEFICIENTE | PREÇO UNITÁRIO | TOTAL
88247 | AUXILIAR DE ELETRICISTA COM ENCARGOS COMPLEMENTARES |  | SINAPI |  | H | 0.2 | 17.26 | 3.45
88264 | ELETRICISTA COM ENCARGOS COMPLEMENTARES |  | SINAPI |  | H | 0.2 | 25.04 | 5.01
[6 empty] | TOTAL Mão de Obra com Encargos Complementares: |  | 8.46
[6 empty] | VALOR: |  | 47.76
16.3.30. COM- 00004208 Tala sem reforço: aba de 50mm (UN)
Material |  |  | FONTE |  | UNID | COEFICIENTE | PREÇO UNITÁRIO | TOTAL
INS- 00009403 | Tala sem reforço: aba de 50mm |  | Composições |  | UN | 1 | 29.9 | 29.9
[6 empty] | TOTAL Material: |  | 29.9
Mão de Obra com Encargos Complementares |  |  | FONTE |  | UNID | COEFICIENTE | PREÇO UNITÁRIO | TOTAL
88264 | ELETRICISTA COM ENCARGOS COMPLEMENTARES |  | SINAPI |  | H | 0.2 | 25.04 | 5.01
[6 empty] | TOTAL Mão de Obra com Encargos Complementares: |  | 5.01
[6 empty] | VALOR: |  | 34.91
16.3.31. 11.11.68 TALA RETA P/ EMENDA DE ELETROCALHA 100MM (UN)
Material |  |  | FONTE |  | UNID | COEFICIENTE | PREÇO UNITÁRIO | TOTAL
74.05.31 | ARRUELA LISA 5/16" |  | SUDECAP |  | UN | 4 | 0.1 | 0.4
74.05.30 | PARAFUSO CABEÇA LENTILHA AUTOTRAVANTE 5/16"X1/2" |  | SUDECAP |  | UN | 4 | 0.38 | 1.52
74.05.32 | PORCA SEXTAVADA 5/16" |  | SUDECAP |  | UN | 4 | 0.19 | 0.76
74.04.87 | TALA RETA P/ EMENDA DE ELETROCALHA 100MM |  | SUDECAP |  | UN | 1 | 2.42 | 2.42
[6 empty] | TOTAL Material: |  | 5.1
Mão de Obra |  |  | FONTE |  | UNID | COEFICIENTE | PREÇO UNITÁRIO | TOTAL
55.10.10 | AUXILIAR BOMBEIRO/ELETRICISTA |  | SUDECAP |  | H | 0.1 | 14.9 | 1.49
55.10.55 | ELETRICISTA |  | SUDECAP |  | H | 0.1 | 21.08 | 2.11
[6 empty] | TOTAL Mão de Obra: |  | 3.6
[6 empty] | VALOR: |  | 8.7
16.3.32. COMP-S09539-00002676 Tala plana perfurada 38mm para eletrocalha metálica (ref.: mopa ou similar) - Rev 01 (un)
Material |  |  | FONTE |  | UNID | COEFICIENTE | PREÇO UNITÁRIO | TOTAL
I09866 | Tala plana perfurada 38mm |  | ORSE |  | un | 1 | 1.25 | 1.25
[6 empty] | TOTAL Material: |  | 1.25
Mão de Obra com Encargos Complementares |  |  | FONTE |  | UNID | COEFICIENTE | PREÇO UNITÁRIO | TOTAL
88264 | ELETRICISTA COM ENCARGOS COMPLEMENTARES |  | SINAPI |  | H | 0.1 | 25.04 | 2.5
88316 | SERVENTE COM ENCARGOS COMPLEMENTARES |  | SINAPI |  | H | 0.1 | 16.51 | 1.65
[6 empty] | TOTAL Mão de Obra com Encargos Complementares: |  | 4.15
[6 empty] | VALOR: |  | 5.4
16.3.33. COM-070580 CABO FLEXÍVEL PVC (70° C), 0,6/1 KV, 1,5 MM2 (M)
Material |  |  | FONTE |  | UNID | COEFICIENTE | PREÇO UNITÁRIO | TOTAL
00034602 | CABO FLEXIVEL PVC 750 V, 2 CONDUTORES DE 1,5 MM2 |  | SINAPI |  | M | 1 | 4.22 | 4.22
[6 empty] | TOTAL Material: |  | 4.22
Mão de Obra com Encargos Complementares |  |  | FONTE |  | UNID | COEFICIENTE | PREÇO UNITÁRIO | TOTAL
88247 | AUXILIAR DE ELETRICISTA COM ENCARGOS COMPLEMENTARES |  | SINAPI |  | H | 0.05 | 17.26 | 0.86
88264 | ELETRICISTA COM ENCARGOS COMPLEMENTARES |  | SINAPI |  | H | 0.05 | 25.04 | 1.25
[6 empty] | TOTAL Mão de Obra com Encargos Complementares: |  | 2.11
[6 empty] | VALOR: |  | 6.33
16.3.34. C4377 CABO EM PVC 1000V 2,5 mm² (M)
Material |  |  | FONTE |  | UNID | COEFICIENTE | PREÇO UNITÁRIO | TOTAL
I8229 | CABO EM PVC 1000V 2,5MM2 |  | SEINFRA |  | M | 1.02 | 1.86 | 1.8972
[6 empty] | TOTAL Material: |  | 1.8972
Mão de Obra |  |  | FONTE |  | UNID | COEFICIENTE | PREÇO UNITÁRIO | TOTAL
I0042 | AJUDANTE DE ELETRICISTA |  | SEINFRA |  | H | 0.11 | 16.77 | 1.8447
I2312 | ELETRICISTA |  | SEINFRA |  | H | 0.11 | 20.77 | 2.2847
[6 empty] | TOTAL Mão de Obra: |  | 4.1294
[6 empty] | VALOR: |  | 6.03
16.3.35. COM-070583 CABO FLEXÍVEL PVC (70° C), 0,6/1 KV, 6 MM2 (M)
Material |  |  | FONTE |  | UNID | COEFICIENTE | PREÇO UNITÁRIO | TOTAL
00000994 | CABO DE COBRE, FLEXIVEL, CLASSE 4 OU 5, ISOLACAO EM PVC/A, ANTICHAMA BWF-B, COBERTURA PVC-ST1, ANTICHAMA BWF-B, 1 CONDUTOR, 0,6/1 KV, SECAO NOMINAL 6 MM2 |  | SINAPI |  | M | 1 | 6.06 | 6.06
[6 empty] | TOTAL Material: |  | 6.06
Mão de Obra com Encargos Complementares |  |  | FONTE |  | UNID | COEFICIENTE | PREÇO UNITÁRIO | TOTAL
88247 | AUXILIAR DE ELETRICISTA COM ENCARGOS COMPLEMENTARES |  | SINAPI |  | H | 0.065 | 17.26 | 1.12
88264 | ELETRICISTA COM ENCARGOS COMPLEMENTARES |  | SINAPI |  | H | 0.065 | 25.04 | 1.63
[6 empty] | TOTAL Mão de Obra com Encargos Complementares: |  | 2.75
[6 empty] | VALOR: |  | 8.81
16.3.36. COM-070586 CABO FLEXÍVEL PVC (70° C), 0,6/1 KV, 25 MM2 (M)
Material |  |  | FONTE |  | UNID | COEFICIENTE | PREÇO UNITÁRIO | TOTAL
00000996 | CABO DE COBRE, FLEXIVEL, CLASSE 4 OU 5, ISOLACAO EM PVC/A, ANTICHAMA BWF-B, COBERTURA PVC-ST1, ANTICHAMA BWF-B, 1 CONDUTOR, 0,6/1 KV, SECAO NOMINAL 25 MM2 |  | SINAPI |  | M | 1 | 24.51 | 24.51
[6 empty] | TOTAL Material: |  | 24.51
Mão de Obra com Encargos Complementares |  |  | FONTE |  | UNID | COEFICIENTE | PREÇO UNITÁRIO | TOTAL
88264 | ELETRICISTA COM ENCARGOS COMPLEMENTARES |  | SINAPI |  | H | 0.085 | 25.04 | 2.13
88316 | SERVENTE COM ENCARGOS COMPLEMENTARES |  | SINAPI |  | H | 0.85 | 16.51 | 14.03
[6 empty] | TOTAL Mão de Obra com Encargos Complementares: |  | 16.16
[6 empty] | VALOR: |  | 40.67
16.3.37. COM-070515 CABO FLEXÍVEL EPR/XLPE (90°C), 0,6/1 KV, 95 MM2 (M)
Material |  |  | FONTE |  | UNID | COEFICIENTE | PREÇO UNITÁRIO | TOTAL
00000998 | CABO DE COBRE, FLEXIVEL, CLASSE 4 OU 5, ISOLACAO EM PVC/A, ANTICHAMA BWF-B, COBERTURA PVC-ST1, ANTICHAMA BWF-B, 1 CONDUTOR, 0,6/1 KV, SECAO NOMINAL 95 MM2 |  | SINAPI |  | M | 1 | 93.04 | 93.04
[6 empty] | TOTAL Material: |  | 93.04
Mão de Obra com Encargos Complementares |  |  | FONTE |  | UNID | COEFICIENTE | PREÇO UNITÁRIO | TOTAL
88247 | AUXILIAR DE ELETRICISTA COM ENCARGOS COMPLEMENTARES |  | SINAPI |  | H | 0.18 | 17.26 | 3.11
88264 | ELETRICISTA COM ENCARGOS COMPLEMENTARES |  | SINAPI |  | H | 0.18 | 25.04 | 4.51
[6 empty] | TOTAL Mão de Obra com Encargos Complementares: |  | 7.62
[6 empty] | VALOR: |  | 100.66
16.3.38. COM-070517 CABO FLEXÍVEL EPR/XLPE (90°C), 0,6/1 KV, 150 MM2 (M)
Material |  |  | FONTE |  | UNID | COEFICIENTE | PREÇO UNITÁRIO | TOTAL
00039238 | CABO DE COBRE, FLEXIVEL, CLASSE 4 OU 5, ISOLACAO EM PVC/A, ANTICHAMA BWF-B, 1 CONDUTOR, 450/750 V, SECAO NOMINAL 150 MM2 |  | SINAPI |  | M | 1 | 139.7 | 139.7
[6 empty] | TOTAL Material: |  | 139.7
Mão de Obra com Encargos Complementares |  |  | FONTE |  | UNID | COEFICIENTE | PREÇO UNITÁRIO | TOTAL
88247 | AUXILIAR DE ELETRICISTA COM ENCARGOS COMPLEMENTARES |  | SINAPI |  | H | 0.285 | 17.26 | 4.92
88264 | ELETRICISTA COM ENCARGOS COMPLEMENTARES |  | SINAPI |  | H | 0.285 | 25.04 | 7.14
[6 empty] | TOTAL Mão de Obra com Encargos Complementares: |  | 12.06
[6 empty] | VALOR: |  | 151.76
16.3.39. COM-39.07.030 Cabo de cobre de 4 mm², isolamento 0,6/1 kV - isolação EPR 90°C (M)
Material |  |  | FONTE |  | UNID | COEFICIENTE | PREÇO UNITÁRIO | TOTAL
I00981S | Cabo de cobre, flexivel, classe 4 ou 5, isolacao em pvc/a, antichama bwf-b, 1 condutor, 450/750 v, secao nominal 4 mm2 |  | ORSE |  | m | 1 | 3.28 | 3.28
[6 empty] | TOTAL Material: |  | 3.28
Mão de Obra com Encargos Complementares |  |  | FONTE |  | UNID | COEFICIENTE | PREÇO UNITÁRIO | TOTAL
88247 | AUXILIAR DE ELETRICISTA COM ENCARGOS COMPLEMENTARES |  | SINAPI |  | H | 0.06 | 17.26 | 1.04
88264 | ELETRICISTA COM ENCARGOS COMPLEMENTARES |  | SINAPI |  | H | 0.06 | 25.04 | 1.5
[6 empty] | TOTAL Mão de Obra com Encargos Complementares: |  | 2.54
[6 empty] | VALOR: |  | 5.82
16.3.40. COM-00004258 Barramento de Neutro de 450A (38,1x4,77mm/1.1/2"x3/16") (KG)
Material |  |  | FONTE |  | UNID | COEFICIENTE | PREÇO UNITÁRIO | TOTAL
INS-00009447 | Barramento de Neutro de 450A (38,1x4,77mm/1.1/2"x3/16") |  | Composições |  | KG | 1 | 69.48 | 69.48
[6 empty] | TOTAL Material: |  | 69.48
[6 empty] | VALOR: |  | 69.48
16.3.41. COM-00004259 Barramento de Terra - - 208A (19,0x3,18mm/3/4"x1/8") (KG)
Material |  |  | FONTE |  | UNID | COEFICIENTE | PREÇO UNITÁRIO | TOTAL
INS-00009448 | Barramento de Terra - - 208A (19,0x3,18mm/3/4"x1/8") |  | Composições |  | KG | 1 | 262.13 | 262.13
[6 empty] | TOTAL Material: |  | 262.13
[6 empty] | VALOR: |  | 262.13
16.3.42. COM-0000388 SAIDA LATERAL SIMPLES PARA ELETRODUTO DE : ; E 01 EM PERFILADO DE 38X38MM E 38X19MM. (UN)
Material |  |  | FONTE |  | UNID | COEFICIENTE | PREÇO UNITÁRIO | TOTAL
INS-00009234 | SAIDA LATERAL SIMPLES PARA ELETRODUTO DE : ; E 01 EM PERFILADO DE 38X38MM E 38X19MM |  | Composições |  | UN | 1 | 2.15 | 2.15
[6 empty] | TOTAL Material: |  | 2.15
Mão de Obra com Encargos Complementares |  |  | FONTE |  | UNID | COEFICIENTE | PREÇO UNITÁRIO | TOTAL
88247 | AUXILIAR DE ELETRICISTA COM ENCARGOS COMPLEMENTARES |  | SINAPI |  | H | 0.06 | 17.26 | 1.04
88262 | CARPINTEIRO DE FORMAS COM ENCARGOS COMPLEMENTARES |  | SINAPI |  | H | 0.06 | 20.37 | 1.22
[6 empty] | TOTAL Mão de Obra com Encargos Complementares: |  | 2.26
[6 empty] | VALOR: |  | 4.41
16.3.43. COM-00004260 Bandeja de cabos com conexões: Perfilado perfurada, fabricado em chapa de aço galvanizada a fogo sem tampa 38x38mm (M)
Material |  |  | FONTE |  | UNID | COEFICIENTE | PREÇO UNITÁRIO | TOTAL
INS-00009449 | Bandeja de cabos com conexões: Perfilado perfurada, fabricado em chapa de aço galvanizada a fogo sem tampa 38x38mm |  | Composições |  | M | 1 | 193.08 | 193.08
[6 empty] | TOTAL Material: |  | 193.08
[6 empty] | VALOR: |  | 193.08
16.3.44. COM-02902100 Eletrocalha/Perfilado e Acessórios - Fornecimento e Instalação (UND)
Material |  |  | FONTE |  | UNID | COEFICIENTE | PREÇO UNITÁRIO | TOTAL
INS-92040614 | CURVA VERTICAL EXTERNA PARA ELETROCALHA 100X50mm |  | Composições |  | UND | 1 | 43.13 | 43.13
INS-07140504 | CURVA VERTICAL EXTERNA PARA ELETROCALHA 50X50 CHAPA 20 |  | Composições |  | UND | 2 | 76.25 | 152.5
INS-89213276 | EMENDA INTERNA "L" PARA PERFILADO 38x38mm |  | Composições |  | UND | 19 | 12.8 | 243.2
INS-99280206 | EMENDA INTERNA "T" PARA PERFILADO 38x38mm |  | Composições |  | UND | 5 | 13.26 | 66.3
INS-73633780 | EMENDA INTERNA "X" PARA PERFILADO 38x38mm |  | Composições |  | UND | 3 | 15.85 | 47.55
INS-90983131 | REDUCAO CONCENTRICA PARA ELETROCALHA 150X100 |  | Composições |  | UND | 7 | 38.13 | 266.91
INS-04706255 | SAIDA HORIZONTAL PARA ELETROCALHA 1 1/4" |  | Composições |  | UND | 97 | 8.86 | 859.42
[6 empty] | TOTAL Material: |  | 1679.01
Serviço |  |  | FONTE |  | UNID | COEFICIENTE | PREÇO UNITÁRIO | TOTAL
COM- 00004134 | Abraçadeira Tipo Colar, Cor Cinza em PVC, Ø 1/2″ (DN 20mm) |  | Composições |  | UN | 92 | 4.95 | 455.4
COM- 00004121 | Adaptador de Redução para Condulete de PVC, Ø1 |  | Composições |  | UN | 13 | 21.28 | 276.64
S09816 | Arruela lisa zincada d=1/4" |  | ORSE |  | un | 283 | 0.44 | 124.52
COM- 00004119 | Caixa de Pasagem Elétrica de Parede CPT 40, de Embutir, em PVC antichama |  | Composições |  | UN | 8 | 405.18 | 3241.44
COM-00004158 | Canaleta para Painel 20x20mm |  | Composições |  | M | 0.55 | 44.91 | 24.7
COM-96536990 | Canaleta para Painel 30x50mm |  | Composições |  | M | 1.52 | 53.91 | 81.94
COM-00004250 | Canaleta para Painel 80x80mm |  | Composições |  | M | 1.71 | 58.2 | 99.52
COM- 00004123 | Condulete Top_Condulete de PVC 5 entradas 1pol |  | Composições |  | UN | 12 | 10.23 | 122.76
COM-00004143 | Condulete Top_PVC com tampa Cega_Elbow_Rígido |  | Composições |  | UN | 11 | 14 | 154
S12959 | Curva horizontal 200 x 100 mm para eletrocalha metálica, com ângulo 90° (ref.: mopa ou similar) |  | ORSE |  | un | 11 | 50.65 | 557.15
COM-00001695 | Eletrocalha 50x50x3000mm perfurada tipo C |  | Composições |  | UN | 224.18 | 56.31 | 12623.58
COM-00004236 | Eletrocalha lisa, fabricada em chapa de aço galvanizada a fogo com virola e com tampa 50X50mm |  | Composições |  | M | 119.78 | 56.18 | 6729.24
COM-00004237 | Eletrocalha lisa, fabricada em chapa de aço galvanizada a fogo com virola e com tampa 75x75mm |  | Composições |  | M | 5.25 | 58.05 | 304.76
S07384 | Fixação de eletrocalhas com vergalhão (Tirante) com rosca total ø 1/4"x1000mm (marvitec ref. 1431 ou similar) |  | ORSE |  | m | 915.33 | 27.43 | 25107.5
S09526 | Gancho curto para perfilado, ( ref.: Mopa ou similar) |  | ORSE |  | un | 243 | 11.95 | 2903.85
S09673 | Gancho longo para perfilado, ( ref.: Mopa ou similar) |  | ORSE |  | un | 48 | 13.75 | 660
COM- 00004131 | Gancho para perfilado, aço galvanizado, 38x38mm |  | Composições |  | UN | 48 | 13.85 | 664.8
COM- 00004135 | Parafuso Autoatarrachante em Aço Inox, Ø4,2 x 32mm, fornecido com bucha de nylon |  | Composições |  | UN | 252 | 22.64 | 5705.28
COM- 00004132 | Parafuso cabeça de lentilha auto travante, de aço carbono, galvanizado, rosca Ø3/8 |  | Composições |  | UN | 131 | 6.11 | 800.41
COM-54468786 | PORCA SEXATVADA ZINCADA: 1/8" |  | Composições |  | UND | 212 | 22.26 | 4719.12
S12495 | Porca sextavada 1/4", bicromatizada |  | ORSE |  | un | 283 | 3.97 | 1123.51
COM-00004257 | Prolongador para barra roscada1: 1/4"x50mm 2 |  | Composições |  | UN | 188 | 31.74 | 5967.12
COM-42966870 | SAIDA HORIZONTAL PARA ELETROCALHA 1 1/4"" |  | Composições |  | UND | 97 | 9.75 | 945.75
COM-00001696 | Suporte vertical 70x81mm para fixação de eletrocalha metálica |  | Composições |  | UN | 283 | 11.88 | 3362.04
COM- 00004125 | Tampa Cega para Condulete Top de PVC antichama na cor cinza Ø1 |  | Composições |  | UN | 1 | 6.69 | 6.69
COM-50332646 | TÊ HORIZONTAL 90º, PARA ELETROCALHA, LISA OU PERFURADA EM AÇO GALVANIZADO, LARGURA DE 100MM E ALTURA DE 50MM - FORNECIMENTO E INSTALAÇÃO. AF_09/2016 |  | Composições |  | UND | 10 | 47.76 | 477.6
COM-00004115 | Trilho DIN, 35mm, peça de 2,0 |  | Composições |  | M | 1.34 | 145.96 | 195.59
[6 empty] | TOTAL Serviço: |  | 77434.91
[6 empty] | VALOR: |  | 79113.92
17.1. S06191 Limpeza de ruas (varrição e remoção de entulhos) (m²)
Encargos Complementares |  |  | FONTE |  | UNID | COEFICIENTE | PREÇO UNITÁRIO | TOTAL
S10549 | Encargos Complementares - Servente |  | ORSE |  | h | 0.0278 | 3.81 | 0.11
[6 empty] | TOTAL Encargos Complementares: |  | 0.11
Mão de Obra |  |  | FONTE |  | UNID | COEFICIENTE | PREÇO UNITÁRIO | TOTAL
I06111S | Servente de obras |  | ORSE |  | h | 0.0278 | 12.72 | 0.35
[6 empty] | TOTAL Mão de Obra: |  | 0.35
Serviço |  |  | FONTE |  | UNID | COEFICIENTE | PREÇO UNITÁRIO | TOTAL
S05073 | Transporte local com caminhão basculante de 10m³, em rodovia pavimentada (conservação) densidade=1,5t/m³ |  | ORSE |  | tkm | 0.0626 | 1.09 | 0.07
[6 empty] | TOTAL Serviço: |  | 0.07
[6 empty] | VALOR: |  | 0.5
17.2. 103946 PLANTIO DE GRAMA ESMERALDA OU SÃO CARLOS OU CURITIBANA, EM PLACAS. AF_05/2022 (M2)
Material |  |  | FONTE |  | UNID | COEFICIENTE | PREÇO UNITÁRIO | TOTAL
00003322 | GRAMA ESMERALDA OU SAO CARLOS OU CURITIBANA, EM PLACAS, SEM PLANTIO |  | SINAPI |  | M2 | 1 | 16 | 16
[6 empty] | TOTAL Material: |  | 16
Mão de Obra com Encargos Complementares |  |  | FONTE |  | UNID | COEFICIENTE | PREÇO UNITÁRIO | TOTAL
88441 | JARDINEIRO COM ENCARGOS COMPLEMENTARES |  | SINAPI |  | H | 0.0391 | 16.16 | 0.63
88316 | SERVENTE COM ENCARGOS COMPLEMENTARES |  | SINAPI |  | H | 0.1564 | 16.51 | 2.58
[6 empty] | TOTAL Mão de Obra com Encargos Complementares: |  | 3.21
[6 empty] | VALOR: |  | 19.21
17.3. COM-62393230 LIMPEZA FINAL DA OBRA COM ÁCIDO (PISOS E PAREDES) (M2) (M2)
Material |  |  | FONTE |  | UNID | COEFICIENTE | PREÇO UNITÁRIO | TOTAL
00000003 | ACIDO CLORIDRICO / ACIDO MURIATICO, DILUICAO 10% A 12% PARA USO EM LIMPEZA |  | SINAPI |  | L | 0.05 | 17.77 | 0.89
[6 empty] | TOTAL Material: |  | 0.89
Mão de Obra com Encargos Complementares |  |  | FONTE |  | UNID | COEFICIENTE | PREÇO UNITÁRIO | TOTAL
88316 | SERVENTE COM ENCARGOS COMPLEMENTARES |  | SINAPI |  | H | 0.14 | 16.51 | 2.31
[6 empty] | TOTAL Mão de Obra com Encargos Complementares: |  | 2.31
[6 empty] | VALOR: |  | 3.2

## CURVA ABC SERVICOS
CÓDIGO | DESCRIÇÃO | FONTE | TIPO | UNIDADE | QUANTIDADE | PREÇO UNITÁRIO | PREÇO TOTAL | % | ACUMUL. % | CL
94994 | EXECUÇÃO DE PASSEIO (CALÇADA) OU PISO DE CONCRETO COM CONCRETO MOLDADO IN LOCO, FEITO EM OBRA, ACABAMENTO CONVENCIONAL, ESPESSURA 8 CM, ARMADO. AF_08/2022 | SINAPI | Serviço | M2 | 7473.69 | 126.35 | 944300.7315 | 9.5675 | 9.5675 | A
S04875 | Estrutura Galpões em Pórticos Pré-Moldados de Concreto Armado, com Lanternim, c/Montagem, excluso telhas, Inclusive Fundações - Rev 04 - 09/2021 | ORSE | Serviço | m2 | 1614.26 | 477.56 | 770906.0056 | 7.8107 | 17.3782 | A
COM-54002501 | ADMINISTRAÇÃO LOCAL - INCLUINDO EXAMES, ALIMENTAÇÃO E SEGURO (MPT) | Composições | Serviço | mês | 12 | 57929.52 | 695154.24 | 7.0432 | 24.4214 | A
S12688 | Alvenaria bloco concreto estrutural 14x19x39cm, fbk até 6 mpa, esp = 0,14m, grouteada fck 21mpa, armada vert. 3/8" c/13, hor. 5/16" c/20 | ORSE | Serviço | m² | 2241.16 | 280.42 | 628466.0872 | 6.3675 | 30.7889 | A
S09779 | Laje pré-fabricada treliçada para piso ou cobertura, intereixo 38cm, h=16cm, enchimento em bloco ceramico h=12cm, inclusive escoramento em madeira e capeamento 4cm. | ORSE | Serviço | M2 | 1692 | 310.74 | 525772.08 | 5.327 | 36.116 | A
94216 | TELHAMENTO COM TELHA METÁLICA TERMOACÚSTICA E = 30 MM, COM ATÉ 2 ÁGUAS, INCLUSO IÇAMENTO. AF_07/2019 | SINAPI | Serviço | M2 | 1614.26 | 289.71 | 467667.2646 | 4.7383 | 40.8543 | A
COM- 00003240 | DETALHAMENTO EXECUTIVO DOS PROJETOS BÁSICOS E AS BUILT | Composições | Serviço | UN | 1 | 413910.41 | 413910.41 | 4.1937 | 45.048 | A
87704 | CONTRAPISO EM ARGAMASSA PRONTA, PREPARO MANUAL, APLICADO EM ÁREAS SECAS SOBRE LAJE, NÃO ADERIDO, ACABAMENTO NÃO REFORÇADO, ESPESSURA 6CM. AF_07/2021 | SINAPI | Serviço | M2 | 1265.13 | 203.62 | 257605.7706 | 2.61 | 47.658 | A
87786 | EMBOÇO OU MASSA ÚNICA EM ARGAMASSA TRAÇO 1:2:8, PREPARO MANUAL, APLICADA MANUALMENTE EM PANOS DE FACHADA COM PRESENÇA DE VÃOS, ESPESSURA DE 45 MM. AF_08/2022 | SINAPI | Serviço | M2 | 2849.59 | 89.2 | 254183.428 | 2.5753 | 50.2333 | B
S11457 | Pavimentação em bloco de concreto vibroprensado, intertravado, cor natural, 10x20cm, e=6cm, 46un/m2, NBR9781, Fck(min)=35MPa, sob coxim areia grossa compactada c/ placa vibratória, e(comp.)=6cm, rejuntado c/ areia fina. | ORSE | Serviço | m2 | 2363.5 | 106.9 | 252658.15 | 2.5599 | 52.7932 | B
S11368 | Revestimento cerâmico para parede, 10 x 10 cm, Eliane, linha galeria chumbo mesh ou similar, pei - 2, aplicado com argamassa industrializada ac-ii, rejuntado, exclusive regularização de base ou emboço - Rev 01 | ORSE | Serviço | m2 | 2849.59 | 80.78 | 230189.8802 | 2.3322 | 55.1255 | B
S12374 | Estrutura Metálica Galpões em Pórticos - Colunas/Vigas em Alma Cheia, Terças UDC 127, 2 águas, s/ lanternin, Pd 6,0m, entre pórticos 6,00m, vão 15,0 a 20,0m, pintura 1d epoxi óx. ferro + 2 d esmalte epoxi branco, exceto forn. Telhas - Executada | ORSE | Serviço | m2 | 358.82 | 555.71 | 199399.8622 | 2.0203 | 57.1458 | B
COM- 00004074 | Chumbador parabolt com porca e arruela | Composições | Serviço | UN | 672 | 295.45 | 198542.4 | 2.0116 | 59.1574 | B
104488 | COMPOSIÇÃO PARAMÉTRICA PARA EXECUÇÃO DE ESTRUTURAS DE CONCRETO ARMADO, PARA EDIFICAÇÃO INSTITUCIONAL TÉRREA, FCK = 25 MPA. AF_11/2022 | SINAPI | Serviço | M3 | 55.81 | 3362.36 | 187653.3116 | 1.9013 | 61.0586 | B
101161 | ALVENARIA DE VEDAÇÃO COM ELEMENTO VAZADO DE CONCRETO (COBOGÓ) DE 7X50X50CM E ARGAMASSA DE ASSENTAMENTO COM PREPARO EM BETONEIRA. AF_05/2020 | SINAPI | Serviço | M2 | 677.52 | 242.11 | 164034.3672 | 1.662 | 62.7206 | B
95875 | TRANSPORTE COM CAMINHÃO BASCULANTE DE 10 M³, EM VIA URBANA PAVIMENTADA, DMT ATÉ 30 KM (UNIDADE: M3XKM). AF_07/2020 | SINAPI | Serviço | M3XKM | 57435.08 | 2.68 | 153926.0144 | 1.5596 | 64.2802 | B
S10759 | Bancada em granito cinza andorinha, e=2cm | ORSE | Serviço | m2 | 199.92 | 688.16 | 137576.9472 | 1.3939 | 65.6741 | B
S12710 | Porta de enrolar, em perfil meia cana fechado, em chapa de aço galvanizado nº 22 | ORSE | Serviço | m2 | 255.3 | 453.94 | 115890.882 | 1.1742 | 66.8483 | B
COM-02902100 | Eletrocalha/Perfilado e Acessórios - Fornecimento e Instalação | Composições | Serviço | UND | 1 | 102112.34 | 102112.34 | 1.0346 | 67.8828 | B
98459 | TAPUME COM TELHA METÁLICA. AF_05/2018 | SINAPI | Serviço | M2 | 805.68 | 122.93 | 99042.2424 | 1.0035 | 68.8863 | B
93212 | EXECUÇÃO DE SANITÁRIO E VESTIÁRIO EM CANTEIRO DE OBRA EM CHAPA DE MADEIRA COMPENSADA, NÃO INCLUSO MOBILIÁRIO. AF_02/2016 | SINAPI | Serviço | M2 | 80 | 1218.24 | 97459.2 | 0.98744 | 69.8738 | B
COM- 00004188 | Destinação final do material demolido | Composições | Serviço | T | 1745.54 | 52.91 | 92356.5214 | 0.93574 | 70.8095 | B
COM- 00004062 | Ralo grelha pluvial de alumínio 90X20cm | Composições | Serviço | UN | 214 | 424.3 | 90800.2 | 0.91997 | 71.7295 | B
104162 | PISO EM GRANILITE, MARMORITE OU GRANITINA EM AMBIENTES INTERNOS, COM ESPESSURA DE 8 MM, INCLUSO MISTURA EM BETONEIRA, COLOCAÇÃO DAS JUNTAS, APLICAÇÃO DO PISO, 4 POLIMENTOS COM POLITRIZ, ESTUCAMENTO, SELADOR E CERA. AF_06/2022 | SINAPI | Serviço | M2 | 800.49 | 111.43 | 89198.6007 | 0.90375 | 72.6332 | B
87251 | REVESTIMENTO CERÂMICO PARA PISO COM PLACAS TIPO ESMALTADA EXTRA DE DIMENSÕES 45X45 CM APLICADA EM AMBIENTES DE ÁREA MAIOR QUE 10 M2. AF_02/2023_PE | SINAPI | Serviço | M2 | 1265.13 | 69.96 | 88508.4948 | 0.89675 | 73.53 | B
S01954 | Forro de gesso comum, em placas 60x60 cm, inclusive madeiramento com ripões 3,5cm x 5,5cm, instalado | ORSE | Serviço | m2 | 773.94 | 107.49 | 83190.8106 | 0.84288 | 74.3729 | B
COM-94504014 | COMPOSIÇÃO PARAMÉTRICA DE PONTO ELÉTRICO DE TOMADA DE USO GERAL 2P+T (10A/250V) EM EDIFÍCIO RESIDENCIAL COM ELETRODUTO EMBUTIDO SEM NECESSIDADE DE RASGOS, INCLUSO TOMADA, ELETRODUTO, CABO E QUEBRA. AF_11/2022 | Composições | Serviço | und | 435 | 182.49 | 79383.15 | 0.8043 | 75.1772 | B
96396 | EXECUÇÃO E COMPACTAÇÃO DE BASE E OU SUB BASE PARA PAVIMENTAÇÃO DE BRITA GRADUADA SIMPLES - EXCLUSIVE CARGA E TRANSPORTE. AF_11/2019 | SINAPI | Serviço | M3 | 458.25 | 172.73 | 79153.5225 | 0.80197 | 75.9791 | B
1090068 | PORTA DE MADEIRA EM FICHAS OU MAÇICA DE GIRO, COM BATENTE, ALIZARES, FECHADURA E DOBRADIÇAS - FORNECIMENTO E INSTALAÇÃO.R_05/2021 | CAERN | Serviço | M² | 40.57 | 1936.64 | 78569.4848 | 0.79605 | 76.7752 | B
94273 | ASSENTAMENTO DE GUIA (MEIO-FIO) EM TRECHO RETO, CONFECCIONADA EM CONCRETO PRÉ-FABRICADO, DIMENSÕES 100X15X13X30 CM (COMPRIMENTO X BASE INFERIOR X BASE SUPERIOR X ALTURA), PARA VIAS URBANAS (USO VIÁRIO). AF_06/2016 | SINAPI | Serviço | M | 1112 | 70.15 | 78006.8 | 0.79035 | 77.5655 | B
C4377 | CABO EM PVC 1000V 2,5 mm² | SEINFRA | Serviço | M | 9951 | 7.78 | 77418.78 | 0.78439 | 78.3499 | B
COMP- 00001030 | EXECUÇÃO DE PAVIMENTO COM APLICAÇÃO DE CONCRETO ASFÁLTICO, CAMADA DE ROLAMENTO - EXCLUSIVE AQUISIÇÃO E TRANSPORTE DO CAP, CARGA E TRANSPORTE DA MASSA. AF_11/2019 | Composições | Serviço | M3 | 91.65 | 748.71 | 68619.2715 | 0.69524 | 79.0452 | B
INS-00004205 | Aquisição de material asfáltico - CAP-50/70 (T) (JUN/23) | Composições | Material | T | 11 | 6183.62 | 68019.82 | 0.68917 | 79.7343 | B
94288 | EXECUÇÃO DE SARJETA DE CONCRETO USINADO, MOLDADA IN LOCO EM TRECHO CURVO, 30 CM BASE X 10 CM ALTURA. AF_06/2016 | SINAPI | Serviço | M | 1112 | 60.09 | 66820.08 | 0.67701 | 80.4113 | C
93208 | EXECUÇÃO DE ALMOXARIFADO EM CANTEIRO DE OBRA EM CHAPA DE MADEIRA COMPENSADA, INCLUSO PRATELEIRAS. AF_02/2016 | SINAPI | Serviço | M2 | 60 | 1099.3 | 65958 | 0.66828 | 81.0796 | C
93584 | EXECUÇÃO DE DEPÓSITO EM CANTEIRO DE OBRA EM CHAPA DE MADEIRA COMPENSADA, NÃO INCLUSO MOBILIÁRIO. AF_04/2016 | SINAPI | Serviço | M2 | 60 | 1067.02 | 64021.2 | 0.64865 | 81.7283 | C
COM-00004260 | Bandeja de cabos com conexões: Perfilado perfurada, fabricado em chapa de aço galvanizada a fogo sem tampa 38x38mm | Composições | Serviço | M | 234.25 | 249.21 | 58377.4425 | 0.59147 | 82.3197 | C
COM- 00004204 | Pintura - Painel artístico | Composições | Serviço | UN | 1 | 56876.5 | 56876.5 | 0.57626 | 82.896 | C
94229 | CALHA EM CHAPA DE AÇO GALVANIZADO NÚMERO 24, DESENVOLVIMENTO DE 100 CM, INCLUSO TRANSPORTE VERTICAL. AF_07/2019 | SINAPI | Serviço | M | 185.42 | 276.05 | 51185.191 | 0.5186 | 83.4146 | C
103350 | ALVENARIA DE VEDAÇÃO DE BLOCOS CERÂMICOS FURADOS NA HORIZONTAL DE 9X9X19 CM (ESPESSURA 9 CM) E ARGAMASSA DE ASSENTAMENTO COM PREPARO EM BETONEIRA. AF_12/2021 | SINAPI | Serviço | M2 | 267.04 | 189.85 | 50697.544 | 0.51366 | 83.9283 | C
101094 | PISO PODOTÁTIL DE ALERTA OU DIRECIONAL, DE BORRACHA, ASSENTADO SOBRE ARGAMASSA. AF_05/2020 | SINAPI | Serviço | M | 230.63 | 214.32 | 49428.6216 | 0.5008 | 84.4291 | C
S00156 | Alvenaria tijolo cerâmico maciço (5x9x19), esp = 0,09m (singela aparente), com argamassa traço t5 - 1:2:8 (cimento / cal / areia) c/ junta de 2,0cm - R1 | ORSE | Serviço | m2 | 350.89 | 139.95 | 49107.0555 | 0.49755 | 84.9266 | C
COM-15640808 | CABO COBRE NU 7 FIOS 1/0AWG - 50mm2 | Composições | Serviço | M | 485.09 | 100.62 | 48809.7558 | 0.49453 | 85.4212 | C
COM-070586 | CABO FLEXÍVEL PVC (70° C), 0,6/1 KV, 25 MM2 | Composições | Serviço | M | 924.85 | 52.49 | 48545.3765 | 0.49185 | 85.913 | C
93207 | EXECUÇÃO DE ESCRITÓRIO EM CANTEIRO DE OBRA EM CHAPA DE MADEIRA COMPENSADA, NÃO INCLUSO MOBILIÁRIO E EQUIPAMENTOS. AF_02/2016 | SINAPI | Serviço | M2 | 36 | 1337.05 | 48133.8 | 0.48768 | 86.4007 | C
97636 | DEMOLIÇÃO PARCIAL DE PAVIMENTO ASFÁLTICO, DE FORMA MECANIZADA, SEM REAPROVEITAMENTO. AF_12/2017 | SINAPI | Serviço | M2 | 2291.25 | 19.67 | 45068.8875 | 0.45663 | 86.8573 | C
S10891 | Portão de abrir, 2 folhas, com quadro em tubo galvanizado 2", com barra quadrada de 3/4" na vertical e esticador redondo de 3/4", inclusive fechadura e dobradiças | ORSE | Serviço | m2 | 67.2 | 664.45 | 44651.04 | 0.4524 | 87.3097 | C
COM-45635739 | *MOBILIZAÇÃO DE EQUIPAMENTOS DE MACEIÓ | Composições | Serviço | UND | 1 | 41421.11 | 41421.11 | 0.41967 | 87.7294 | C
COM-09495398 | *DESMOBILIZAÇÃO DE EQUIPAMENTOS DE MACEIÓ | Composições | Serviço | UND | 1 | 41421.11 | 41421.11 | 0.41967 | 88.1491 | C
COM-00004072 | Câmera IP tipo bullet, IR 30m, 2.8mm, HD 720p, IP67 - Modelo: VHD 1130 B | Composições | Serviço | UN | 42 | 960.42 | 40337.64 | 0.40869 | 88.5578 | C
103946 | PLANTIO DE GRAMA ESMERALDA OU SÃO CARLOS OU CURITIBANA, EM PLACAS. AF_05/2022 | SINAPI | Serviço | M2 | 1605.43 | 24.79 | 39798.6097 | 0.40323 | 88.961 | C
00007620 | TRANSFORMADOR TRIFASICO DE DISTRIBUICAO, POTENCIA DE 225 KVA, TENSAO NOMINAL DE 15 KV, TENSAO SECUNDARIA DE 220/127V, EM OLEO ISOLANTE TIPO MINERAL | SINAPI | Material | UN | 1 | 39688.24 | 39688.24 | 0.40212 | 89.3631 | C
102615 | CAIXA D´ÁGUA EM POLIÉSTER REFORÇADO COM FIBRA DE VIDRO, 2000 LITROS - FORNECIMENTO E INSTALAÇÃO. AF_06/2021 | SINAPI | Serviço | UN | 22 | 1594.32 | 35075.04 | 0.35537 | 89.7185 | C
COM-078110 | PARA RAIOS POLIMÉRICO E LUZ DE SINALIZAÇÃO 12 KV, 10 KA | Composições | Serviço | UN | 6 | 5792.74 | 34756.44 | 0.35215 | 90.0706 | C
COM- 00004070 | Hidrante aparente 1xAbrigos 1xfolhas: Hidrante 60x90x17 - 2x15m - Interno | Composições | Serviço | UN | 3 | 10947.58 | 32842.74 | 0.33276 | 90.4034 | C
92984 | CABO DE COBRE FLEXÍVEL ISOLADO, 25 MM², ANTI-CHAMA 0,6/1,0 KV, PARA REDE ENTERRADA DE DISTRIBUIÇÃO DE ENERGIA ELÉTRICA - FORNECIMENTO E INSTALAÇÃO. AF_12/2021 | SINAPI | Serviço | M | 924.85 | 35.46 | 32795.181 | 0.33228 | 90.7357 | C
COM-13801374 | TUBO PVC, SERIE NORMAL, ESGOTO PREDIAL, DN 50 MM, FORNECIDO E INSTALADO EM RAMAL DE DESCARGA OU RAMAL DE ESGOTO SANITÁRIO. AF_08/2022 | Composições | Serviço | UND | 1 | 32479.7 | 32479.7 | 0.32908 | 91.0647 | C
COM-68057681 | TUBO PVC E ACESSÓRIOS, SERIE NORMAL, ESGOTO PREDIAL, DN 75 MM, FORNECIDO E INSTALADO EM RAMAL DE DESCARGA OU RAMAL DE ESGOTO SANITÁRIO. AF_08/2022 | Composições | Serviço | UND | 1 | 31826.27 | 31826.27 | 0.32246 | 91.3872 | C
S09811 | Bomba Centrífuga Megabloc, trifásica, 15 CV, diâmetro do rotor 192mm, 3.500 rotações da KSB ou similar | ORSE | Serviço | un | 1 | 30149.15 | 30149.15 | 0.30547 | 91.6927 | C
COM-73159181 | KIT BARRILHETEO DE ÁGUA - ENTRADA INDIVIDUALIZADA PARA 22 PONTOS, EM PVC, PARA DISTRIBUIÇÃO ? FORNECIMENTO E INSTALAÇÃO. AF_11/2016 | Composições | Serviço | UN | 1 | 29664.27 | 29664.27 | 0.30055 | 91.9932 | C
2003811 | Canaleta de concreto - CAU 01 - seção de 20 x 20 cm - espessura de 10 cm - apoiada em toda a extensão | SICRO | Serviço | m | 168 | 160.87 | 27026.16 | 0.27382 | 92.267 | C
S04977 | Demolição de madeiramento em coberturas com telhas de fibro-cimento 4 a 8 mm | ORSE | Serviço | m2 | 1575.9 | 16.9 | 26632.71 | 0.26984 | 92.5369 | C
87904 | CHAPISCO APLICADO EM ALVENARIA (COM PRESENÇA DE VÃOS) E ESTRUTURAS DE CONCRETO DE FACHADA, COM COLHER DE PEDREIRO. ARGAMASSA TRAÇO 1:3 COM PREPARO MANUAL. AF_10/2022 | SINAPI | Serviço | M2 | 2849.59 | 8.66 | 24677.4494 | 0.25003 | 92.7869 | C
COM- 94998 | Rampas de acesso Galpão | Composições | Serviço | M2 | 125.02 | 174.14 | 21770.9828 | 0.22058 | 93.0075 | C
CP-S12226-43600334 | Quadro de distribuição de embutir, em chapa de aço, para até 24 disjuntores, com barramento, padrão DIN, inclusive disjuntores - Rev 01 03/2022 | Composições | Serviço | un | 12 | 1747.74 | 20972.88 | 0.21249 | 93.22 | C
COM- 00004095 | Switch L3, 24 portas RJ45, 10/100/1000 Mbps, 2 portas mini gbic | Composições | Serviço | UN | 1 | 20957.43 | 20957.43 | 0.21234 | 93.4323 | C
S00006 | Demolição de alvenaria de bloco cerâmico e=0,09m - revestida | ORSE | Serviço | m3 | 572.05 | 36.19 | 20702.4895 | 0.20975 | 93.6421 | C
S02288 | Pintura de acabamento com aplicação de 02 demaõs de tinta acrílica convencional | ORSE | Serviço | m2 | 912.53 | 22.01 | 20084.7853 | 0.2035 | 93.8456 | C
S07138 | Fornecimento e lançamento de cabo utp 4 pares cat 6 | ORSE | Serviço | m | 1290.83 | 15.29 | 19736.7907 | 0.19997 | 94.0455 | C
COM- S9182 | Demolição de concreto com martelete e compressor | Composições | Serviço | M3 | 189.11 | 99.87 | 18886.4157 | 0.19135 | 94.2369 | C
91341 | PORTA EM ALUMÍNIO DE ABRIR TIPO VENEZIANA COM GUARNIÇÃO, FIXAÇÃO COM PARAFUSOS - FORNECIMENTO E INSTALAÇÃO. AF_12/2019 | SINAPI | Serviço | M2 | 21.77 | 846.17 | 18421.1209 | 0.18664 | 94.4235 | C
COM-08521252 | Acessórios para instalação de média tensão | Composições | Serviço | UND | 1 | 18314.75 | 18314.75 | 0.18556 | 94.6091 | C
COM-76750039 | COMPOSIÇÃO PARAMÉTRICA DE PONTO ELÉTRICO DE ILUMINAÇÃO, COM INTERRUPTOR SIMPLES, EM EDIFÍCIO RESIDENCIAL COM ELETRODUTO EMBUTIDO SEM NECESSIDADE DE RASGOS, INCLUSO TOMADA, ELETRODUTO, CABO E QUEBRA (SEM LUMINÁRIA E LÂMPADA). AF_11/2022 | Composições | Serviço | UND | 115 | 157.03 | 18058.45 | 0.18297 | 94.7921 | C
101134 | ESCAVAÇÃO HORIZONTAL, INCLUINDO CARGA, DESCARGA E TRANSPORTE EM SOLO DE 1A CATEGORIA COM TRATOR DE ESTEIRAS (100HP/LÂMINA: 2,19M3) E CAMINHÃO BASCULANTE DE 10M3, DMT ATÉ 200M. AF_07/2020 | SINAPI | Serviço | M3 | 1008.81 | 16.71 | 16857.2151 | 0.17079 | 94.9629 | C
COM-070580 | CABO FLEXÍVEL PVC (70° C), 0,6/1 KV, 1,5 MM2 | Composições | Serviço | M | 2032.22 | 8.17 | 16603.2374 | 0.16822 | 95.1311 | C
COM- 00004082 | Pacth cord cat. 6, 1,50m na cor azul, classe de flamabiliade LSZH | Composições | Serviço | UN | 44 | 367.72 | 16179.68 | 0.16393 | 95.295 | C
COM-65921335 | Quadro geral de distribuição, embutir, com barramento, em chapa de aço, medindo:1800x1100x250cm, exclusive disjuntores | Composições | Serviço | UND | 2 | 8016.15 | 16032.3 | 0.16244 | 95.4574 | C
COM- 00004079 | Gravador de vídeo NVR, 16 canais, suporte para 1 HD de até 12TB, suporte a H.265, mod. ref.: NVD-1416 | Composições | Serviço | UN | 3 | 5103.43 | 15310.29 | 0.15512 | 95.6126 | C
S12086 | Porta de correr em chapa de aço 1/4", c/ quadro em tubo quadrado de 2", barra quadrada 1" na vertical e barra chata 2" x 1/4" na horizontal, inclusive ferrolho, e roldanas e trilhos, p/ penitenciária | ORSE | Serviço | m2 | 5.54 | 2693.02 | 14919.3308 | 0.15116 | 95.7637 | C
S09388 | Tubo pvc rígido c/anel borracha, serie reforçada, p/esgoto e aguas pluviais, d = 150mm | ORSE | Serviço | m | 125.04 | 116.96 | 14624.6784 | 0.14817 | 95.9119 | C
COM- 00004208 | Tala sem reforço: aba de 50mm | Composições | Serviço | UN | 292 | 45.06 | 13157.52 | 0.13331 | 96.0452 | C
COM-070517 | CABO FLEXÍVEL EPR/XLPE (90°C), 0,6/1 KV, 150 MM2 | Composições | Serviço | M | 63.53 | 195.88 | 12444.2564 | 0.12608 | 96.1713 | C
COM- 00004059 | Tirante Marquise | Composições | Serviço | M | 70.85 | 170.81 | 12101.8885 | 0.12261 | 96.2939 | C
INS-000004206 | Aquisição de material asfáltico - Emulsão asfáltica para imprimação - EAI (JUN/23) | Composições | Material | T | 2.75 | 4399.08 | 12097.47 | 0.12257 | 96.4165 | C
COM-31535773 | TUBO PVC E ACESSÓRIOS, SERIE NORMAL, ESGOTO PREDIAL, DN 100 MM, FORNECIDO E INSTALADO EM RAMAL DE DESCARGA OU RAMAL DE ESGOTO SANITÁRIO. AF_08/2022 | Composições | Serviço | UND | 1 | 12075.87 | 12075.87 | 0.12235 | 96.5388 | C
COM-49567681 | JANELA ALUMINIO PIVOTANTE | Composições | Serviço | m2 | 9 | 1334.44 | 12009.96 | 0.12168 | 96.6605 | C
COM-32280838 | PROLONGAMENTO PARA CAIXA SIFONADA PVC 100x100mm | Composições | Serviço | UNS | 125 | 94.79 | 11848.75 | 0.12005 | 96.7806 | C
97063 | MONTAGEM E DESMONTAGEM DE ANDAIME MODULAR FACHADEIRO, COM PISO METÁLICO, PARA EDIFICAÇÕES COM MÚLTIPLOS PAVIMENTOS (EXCLUSIVE ANDAIME E LIMPEZA). AF_11/2017 | SINAPI | Serviço | M2 | 1261.6 | 9.38 | 11833.808 | 0.1199 | 96.9005 | C
92367 | TUBO DE AÇO GALVANIZADO COM COSTURA, CLASSE MÉDIA, DN 65 (2 1/2"), CONEXÃO ROSQUEADA, INSTALADO EM REDE DE ALIMENTAÇÃO PARA HIDRANTE - FORNECIMENTO E INSTALAÇÃO. AF_10/2020 | SINAPI | Serviço | M | 81.79 | 138.25 | 11307.4675 | 0.11457 | 97.015 | C
99059 | LOCACAO CONVENCIONAL DE OBRA, UTILIZANDO GABARITO DE TÁBUAS CORRIDAS PONTALETADAS A CADA 2,00M - 2 UTILIZAÇÕES. AF_10/2018 | SINAPI | Serviço | M | 180.97 | 62.28 | 11270.8116 | 0.11419 | 97.1292 | C
COM-00002942 | Transporte de material asfáltico - CAP 50/70 | Composições | Serviço | T | 11 | 1020.8 | 11228.8 | 0.11377 | 97.243 | C
S10416 | Poste circular de concreto 11/600 - Fornecimento | ORSE | Serviço | Un | 4 | 2601.37 | 10405.48 | 0.10543 | 97.3484 | C
S12950 | Letreiro em Chapa Metálica | ORSE | Serviço | un | 1 | 9947.23 | 9947.23 | 0.10078 | 97.4492 | C
COM-00004063 | Calha pluvial 90x20cm | Composições | Serviço | UN | 43.2 | 226.2 | 9771.84 | 0.099007 | 97.5482 | C
S03994 | Poste de concreto duplo T (DT) 11/1000 - fornecimento | ORSE | Serviço | Un | 4 | 2357.48 | 9429.92 | 0.095542 | 97.6438 | C
COM-73529337 | Acessórios de Instalação de Combate a Incêndio | Composições | Serviço | UND | 1 | 8563.39 | 8563.39 | 0.086763 | 97.7305 | C
S10712 | Confecção de placa de sinalização totalmente refletiva | ORSE | Serviço | m2 | 14 | 574.53 | 8043.42 | 0.081495 | 97.812 | C
S11688 | Sinalização horizontal rodoviária, com tinta retrorrefletiva à base de resina acrílica com microesferas de vidro | ORSE | Serviço | m2 | 209.56 | 37.93 | 7948.6108 | 0.080534 | 97.8925 | C
COM- 00004066 | Caixa de Inspeção de Alvenaria (1,10 x 1,10)m | Composições | Serviço | UN | 4 | 1929.89 | 7719.56 | 0.078213 | 97.9708 | C
91863 | ELETRODUTO RÍGIDO ROSCÁVEL, PVC, DN 25 MM (3/4"), PARA CIRCUITOS TERMINAIS, INSTALADO EM FORRO - FORNECIMENTO E INSTALAÇÃO. AF_03/2023 | SINAPI | Serviço | M | 540.25 | 13.14 | 7098.885 | 0.071925 | 98.0427 | C
COM- 00004161 | Luminária industrial, com soquete de porcelana, com rosca E27 e gancho para fixação em perfilado | Composições | Serviço | UN | 52 | 131.34 | 6829.68 | 0.069197 | 98.1119 | C
COM-62393230 | LIMPEZA FINAL DA OBRA COM ÁCIDO (PISOS E PAREDES) (M2) | Composições | Serviço | M2 | 1564.77 | 4.13 | 6462.5001 | 0.065477 | 98.1774 | C
100576 | REGULARIZAÇÃO E COMPACTAÇÃO DE SUBLEITO DE SOLO PREDOMINANTEMENTE ARGILOSO. AF_11/2019 | SINAPI | Serviço | M2 | 2291.25 | 2.72 | 6232.2 | 0.063144 | 98.2405 | C
COM-26514563 | TUBO PVC E ACESSORIOS, SERIE NORMAL, ESGOTO PREDIAL, DN 40 MM, FORNECIDO E INSTALADO EM RAMAL DE DESCARGA OU RAMAL DE ESGOTO SANITÁRIO. AF_08/2022 | Composições | Serviço | UND | 1 | 6209.66 | 6209.66 | 0.062915 | 98.3034 | C
91852 | ELETRODUTO FLEXÍVEL CORRUGADO, PVC, DN 20 MM (1/2"), PARA CIRCUITOS TERMINAIS, INSTALADO EM PAREDE - FORNECIMENTO E INSTALAÇÃO. AF_03/2023 | SINAPI | Serviço | M | 608.94 | 9.99 | 6083.3106 | 0.061635 | 98.3651 | C
COM- 00000784 | PLACA DE OBRA EM CHAPA DE ACO GALVANIZADO | Composições | Serviço | M2 | 12 | 468.58 | 5622.96 | 0.056971 | 98.422 | C
COM- 9509-84963796 | SPDA_Solda Exotérmica em Haste de Aterramento: Solda Exotérmica em Haste de Aterramento | Composições | Serviço | UN | 15 | 341.6 | 5124 | 0.051916 | 98.4739 | C
103782 | Plafon simples de sobrepor, liso, na cor branco, soquete E27 | SINAPI | Serviço | UN | 115 | 43.25 | 4973.75 | 0.050393 | 98.5243 | C
S00013 | Demolição de concreto manualmente | ORSE | Serviço | m3 | 14.77 | 313.85 | 4635.5645 | 0.046967 | 98.5713 | C
91833 | ELETRODUTO FLEXÍVEL CORRUGADO REFORÇADO, PVC, DN 20 MM (1/2"), PARA CIRCUITOS TERMINAIS, INSTALADO EM FORRO - FORNECIMENTO E INSTALAÇÃO. AF_03/2023 | SINAPI | Serviço | M | 350.85 | 12.33 | 4325.9805 | 0.04383 | 98.6151 | C
91929 | CABO DE COBRE FLEXÍVEL ISOLADO, 4 MM², ANTI-CHAMA 0,6/1,0 KV, PARA CIRCUITOS TERMINAIS - FORNECIMENTO E INSTALAÇÃO. AF_03/2023 | SINAPI | Serviço | M | 487.64 | 8.84 | 4310.7376 | 0.043676 | 98.6588 | C
COM- 00004163 | Lâmpada led tipo bulbo, 6500k, 12W, 1100lm, soquete E27 | Composições | Serviço | UN | 52 | 82.49 | 4289.48 | 0.04346 | 98.7023 | C
S09383 | Caixa sifonada quadrada, com três entradas e uma saida, d = 100x150x50mm, branco, com grelha, Akros ou similar | ORSE | Serviço | un | 85 | 50.31 | 4276.35 | 0.043327 | 98.7456 | C
S07860 | Luminaria autônoma de emergencia com lâmapda halógena H3/12v, ref. Lux 110, da Luxtron ou similar - Rev.01 | ORSE | Serviço | un | 11 | 384.84 | 4233.24 | 0.042891 | 98.7885 | C
COM-21341639 | CABO DE COBRE NU MEIO DURO 7 FIOS 150mm2 | Composições | Serviço | M | 20.63 | 202.05 | 4168.2915 | 0.042232 | 98.8307 | C
INS-00004207 | Aquisição de material asfáltico - RR 1C (JUN/23) | Composições | Material | T | 0.92 | 4482.09 | 4123.5228 | 0.041779 | 98.8725 | C
COM- 00004081 | HDD sata 24/7, 6Gb/s, de 8TB suporte a tecologia all frame, mod.: WD Purple da intelbras ou similar | Composições | Serviço | UN | 2 | 1967.74 | 3935.48 | 0.039874 | 98.9124 | C
S02862 | Fornecimento de cruzeta de concreto retangular 1900mm | ORSE | Serviço | un | 14 | 262.77 | 3678.78 | 0.037273 | 98.9496 | C
COM-00004240 | TIRANTE ROSCADO 6MM | Composições | Serviço | UN | 146 | 24.54 | 3582.84 | 0.036301 | 98.9859 | C
S04122 | Poste circular de concreto 11/1000 - Fornecimento | ORSE | Serviço | Un | 1 | 3576.9 | 3576.9 | 0.036241 | 99.0222 | C
88485 | FUNDO SELADOR ACRÍLICO, APLICAÇÃO MANUAL EM PAREDE, UMA DEMÃO. AF_04/2023 | SINAPI | Serviço | M2 | 912.53 | 3.86 | 3522.3658 | 0.035688 | 99.0579 | C
COMP- 00004114 | Instalação provisória de energia elétrica, aerea, trifasica, em poste de concreto, exclusive fornecimento do medidor REV.01(1O/2021) | Composições | Serviço | UN | 1 | 3189.09 | 3189.09 | 0.032311 | 99.0902 | C
S06191 | Limpeza de ruas (varrição e remoção de entulhos) | ORSE | Serviço | m² | 4582.5 | 0.65 | 2978.625 | 0.030179 | 99.1204 | C
101887 | CABO DE COBRE ISOLADO, 16 MM², ANTI-CHAMA 0,6/1 KV, INSTALADO EM ELETROCALHA OU PERFILADO - FORNECIMENTO E INSTALAÇÃO. AF_10/2020 | SINAPI | Serviço | M | 135.25 | 21.39 | 2892.9975 | 0.029311 | 99.1497 | C
COM- 00001024 | EXECUÇÃO DE IMPRIMAÇÃO SEM ASFALTO DILUÍDO CM-30. AF_11/2019 | Composições | Serviço | M2 | 2291.25 | 1.26 | 2886.975 | 0.02925 | 99.1789 | C
COMP-00002173 | Transporte de material asfáltico - Emulsão asfáltica para imprimação - EAI | Composições | Material | T | 2.75 | 1020.8 | 2807.2 | 0.028442 | 99.2074 | C
S02522 | Compactação de aterros, com rolo vibratório pé de carneiro, a 100% do proctor normal | ORSE | Serviço | m3 | 458.25 | 5.81 | 2662.4325 | 0.026975 | 99.2343 | C
S12136 | Central de alarme de incendio com sistema de 04 laços para até 396 dispositivos, marca JFL, modelo Vulcano - 400 ou similar | ORSE | Serviço | un | 1 | 2624.39 | 2624.39 | 0.02659 | 99.2609 | C
COM-99375697 | *HASTE ATERRAMENTO COPERWELD 40 3/4""x3,0m | Composições | Serviço | UND | 6 | 436.01 | 2616.06 | 0.026506 | 99.2874 | C
COM- 00004191 | PLACA DE ADVERTÊNCIA EM AÇO, LADO DE 0,50 M - PELÍCULA RETRORREFLETIVA TIPO I + SI - FORNECIMENTO E IMPLANTAÇÃO (CONFORME PROJETO) | Composições | Serviço | UN | 14 | 186.35 | 2608.9 | 0.026433 | 99.3139 | C
COMP- 00004113 | LIGAÇÃO DOMICILIAR DE ESGOTO DN 100MM, DA CASA ATÉ A CAIXA, COMPOSTO POR 30,0M TUBO DE PVC ESGOTO PREDIAL DN 100MM E CAIXA DE ALVENARIA COM TAMPA DE CONCRETO - FORNECIMENTO E INSTALAÇÃO. REV.01(10/2021) | Composições | Serviço | UN | 1 | 2562.84 | 2562.84 | 0.025966 | 99.3398 | C
10.35.31 | RALO PVC C/SAIDA ARTICULADA C/GRELHA E PORTA GRELHA BRANCA 100X40 MM | SUDECAP | Serviço | UN | 40 | 62.57 | 2502.8 | 0.025358 | 99.3652 | C
COMP- 00002938 | EXECUÇÃO DE PINTURA DE LIGAÇÃO SEM EMULSÃO ASFÁLTICA RR-1C. AF_11/2019 | Composições | Serviço | M2 | 2291.25 | 1.07 | 2451.6375 | 0.02484 | 99.39 | C
S04942 | Remoção de esquadria metálica, com ou sem reaproveitamento Rev. 01 - 03/2022 | ORSE | Serviço | m2 | 97.15 | 24.74 | 2403.491 | 0.024352 | 99.4144 | C
S07881 | Suporte vertical 50 x 50mm para fixação de eletrocalha metálica (ref. Mopa ou similar) | ORSE | Serviço | un | 138 | 16.2 | 2235.6 | 0.022651 | 99.437 | C
94489 | REGISTRO DE ESFERA, PVC, SOLDÁVEL, COM VOLANTE, DN 25 MM - FORNECIMENTO E INSTALAÇÃO. AF_08/2021 | SINAPI | Serviço | UN | 79 | 27.74 | 2191.46 | 0.022204 | 99.4592 | C
COM- 00004136 | IDR Tetrapolar 80A, 30mA | Composições | Serviço | UN | 6 | 363.9 | 2183.4 | 0.022122 | 99.4814 | C
91862 | ELETRODUTO RÍGIDO ROSCÁVEL, PVC, DN 20 MM (1/2"), PARA CIRCUITOS TERMINAIS, INSTALADO EM FORRO - FORNECIMENTO E INSTALAÇÃO. AF_03/2023 | SINAPI | Serviço | M | 194.92 | 11.06 | 2155.8152 | 0.021842 | 99.5032 | C
COM-00004221 | Caixa de Gordura Especial (CGE) 0,98x0,50m | Composições | Serviço | UN | 3 | 696.82 | 2090.46 | 0.02118 | 99.5244 | C
COM-13823625 | *CONDULETE ALUMINIO ""T"" 1/2"" COM TAMPA | Composições | Serviço | UND | 13 | 160.2 | 2082.6 | 0.021101 | 99.5455 | C
COM-070515 | CABO FLEXÍVEL EPR/XLPE (90°C), 0,6/1 KV, 95 MM2 | Composições | Serviço | M | 15.88 | 129.92 | 2063.1296 | 0.020903 | 99.5664 | C
102509 | PINTURA DE FAIXA DE PEDESTRE OU ZEBRADA TINTA RETRORREFLETIVA A BASE DE RESINA ACRÍLICA COM MICROESFERAS DE VIDRO, E = 30 CM, APLICAÇÃO MANUAL. AF_05/2021 | SINAPI | Serviço | M2 | 72.9 | 25.68 | 1872.072 | 0.018968 | 99.5854 | C
S10446 | Avisador sonoro tipo sirene para incêndio - Fornecimento | ORSE | Serviço | un | 4 | 384.81 | 1539.24 | 0.015595 | 99.6009 | C
89395 | TE, PVC, SOLDÁVEL, DN 25MM, INSTALADO EM RAMAL OU SUB-RAMAL DE ÁGUA - FORNECIMENTO E INSTALAÇÃO. AF_06/2022 | SINAPI | Serviço | UN | 106 | 14.13 | 1497.78 | 0.015175 | 99.6161 | C
S01511 | Extintor de pó químico ABC, capacidade 6 kg, alcance médio do jato 5m , tempo de descarga 12s, NBR9443, 9444, 10721 | ORSE | Serviço | un | 5 | 292.52 | 1462.6 | 0.014819 | 99.6309 | C
COM-39.07.030 | Cabo de cobre de 4 mm², isolamento 0,6/1 kV - isolação EPR 90°C | Composições | Serviço | M | 192.61 | 7.51 | 1446.5011 | 0.014656 | 99.6456 | C
COM- 00004080 | HDD sata 24/7, 6Gb/s, de 6TB suporte a tecologia all frame, mod.: WD Purple da intelbras ou similar | Composições | Serviço | UN | 1 | 1426.88 | 1426.88 | 0.014457 | 99.6601 | C
94491 | REGISTRO DE ESFERA, PVC, SOLDÁVEL, COM VOLANTE, DN 40 MM - FORNECIMENTO E INSTALAÇÃO. AF_08/2021 | SINAPI | Serviço | UN | 25 | 55.56 | 1389 | 0.014073 | 99.6741 | C
95726 | ELETRODUTO RÍGIDO SOLDÁVEL, PVC, DN 20 MM (½ | SINAPI | Serviço | M | 132.83 | 10.39 | 1380.1037 | 0.013983 | 99.6881 | C
CP-09752 | Ralo hemisférico em fº fº, tipo abacaxi Ø 150mm | Composições | Serviço | un | 13 | 100 | 1300 | 0.013171 | 99.7013 | C
COM-98701307 | Adaptador para Saída de Vaso Sanitário 100mm, Esgoto Série | Composições | Serviço | UND | 12 | 108.26 | 1299.12 | 0.013162 | 99.7144 | C
11.11.68 | TALA RETA P/ EMENDA DE ELETROCALHA 100MM | SUDECAP | Serviço | UN | 106 | 11.23 | 1190.38 | 0.012061 | 99.7265 | C
COM- 08.82.024 | GRELHA METALICA CROMADA DIAM 10 CM | Composições | Serviço | UN | 48 | 23.98 | 1151.04 | 0.011662 | 99.7382 | C
00006005 | REGISTRO GAVETA COM ACABAMENTO E CANOPLA CROMADOS, SIMPLES, BITOLA 3/4 " (REF 1509) | SINAPI | Material | UN | 11 | 101.97 | 1121.67 | 0.011365 | 99.7495 | C
COM- 00004083 | Rack de parede desmontável 19” 5U 570mm | Composições | Serviço | UN | 1 | 1113.28 | 1113.28 | 0.01128 | 99.7608 | C
100987 | CARGA DE MISTURA ASFÁLTICA EM CAMINHÃO BASCULANTE 14 M³ (UNIDADE: M3). AF_07/2020 | SINAPI | Serviço | M3 | 91.65 | 10.67 | 977.9055 | 0.009908 | 99.7707 | C
89398 | TE, PVC, SOLDÁVEL, DN 32MM, INSTALADO EM RAMAL OU SUB-RAMAL DE ÁGUA - FORNECIMENTO E INSTALAÇÃO. AF_06/2022 | SINAPI | Serviço | UN | 47 | 20.63 | 969.61 | 0.0098239 | 99.7805 | C
INS-00001188 | Transporte de material asfáltico - RR-1C | Composições | Material | T | 0.92 | 1020.8 | 939.136 | 0.0095152 | 99.7901 | C
94490 | REGISTRO DE ESFERA, PVC, SOLDÁVEL, COM VOLANTE, DN 32 MM - FORNECIMENTO E INSTALAÇÃO. AF_08/2021 | SINAPI | Serviço | UN | 22 | 40.66 | 894.52 | 0.0090631 | 99.7991 | C
COM- 00004144 | Contator Tripolar 25A, 380V, 1 contato NA+1contato NF, bobina de 24V | Composições | Serviço | UN | 1 | 891.76 | 891.76 | 0.0090352 | 99.8082 | C
COMP-S09539-00002676 | Tala plana perfurada 38mm para eletrocalha metálica (ref.: mopa ou similar) - Rev 01 | Composições | Serviço | un | 120 | 6.97 | 836.4 | 0.0084743 | 99.8166 | C
S04883 | Caixa de inspeção 0.60 x 0.60 x 0.60m | ORSE | Serviço | un | 1 | 794.49 | 794.49 | 0.0080496 | 99.8247 | C
89400 | TÊ DE REDUÇÃO, PVC, SOLDÁVEL, DN 32MM X 25MM, INSTALADO EM RAMAL OU SUB-RAMAL DE ÁGUA - FORNECIMENTO E INSTALAÇÃO. AF_06/2022 | SINAPI | Serviço | UN | 33 | 23.67 | 781.11 | 0.0079141 | 99.8326 | C
89531 | JOELHO 45 GRAUS, PVC, SERIE R, ÁGUA PLUVIAL, DN 100 MM, JUNTA ELÁSTICA, FORNECIDO E INSTALADO EM RAMAL DE ENCAMINHAMENTO. AF_06/2022 | SINAPI | Serviço | UN | 16 | 48.48 | 775.68 | 0.0078591 | 99.8405 | C
104341 | BUCHA DE REDUÇÃO LONGA, PVC, SÉRIE NORMAL, ESGOTO PREDIAL, DN 50 X 40 MM, JUNTA SOLDÁVEL E ELÁSTICA, FORNECIDO E INSTALADO EM RAMAL DE DESCARGA OU RAMAL DE ESGOTO SANITÁRIO. AF_08/2022 | SINAPI | Serviço | UN | 53 | 13.06 | 692.18 | 0.0070131 | 99.8475 | C
95728 | ELETRODUTO RÍGIDO SOLDÁVEL, PVC, DN 32 MM (1 | SINAPI | Serviço | M | 32.2 | 20.99 | 675.878 | 0.0068479 | 99.8543 | C
104011 | TE, PVC, SOLDÁVEL, DN 40MM, INSTALADO EM RAMAL DE DISTRIBUIÇÃO DE ÁGUA - FORNECIMENTO E INSTALAÇÃO. AF_06/2022 | SINAPI | Serviço | UN | 21 | 30.14 | 632.94 | 0.0064128 | 99.8607 | C
S11829 | Acionador manual (botoeira) "aperte aqui", p/instal. incendio - endereçável | ORSE | Serviço | un | 3 | 208.23 | 624.69 | 0.0063293 | 99.8671 | C
S06072 | Fornecimento de hidrômetro diam. = 1", vazão = 10,0m3/h | ORSE | Serviço | un | 1 | 622.27 | 622.27 | 0.0063047 | 99.8734 | C
COM-00002411 | TÊ HORIZONTAL 90º, PARA ELETROCALHA, LISA OU PERFURADA EM AÇO GALVANIZADO, LARGURA DE 100MM E ALTURA DE 50MM - FORNECIMENTO E INSTALAÇÃO | Composições | Serviço | UN | 10 | 61.64 | 616.4 | 0.0062453 | 99.8796 | C
COMP- 00004111 | LIGAÇÃO PREDIAL DE ÁGUA NO PASSEIO EM 1 1/2", COM FORNECIMENTO DO MATERIAL, INCLUSIVE HIDRÔMETRO DE 20M3/H E CAIXA DE PROTEÇÃO C/TAMPA DE CONCRETO - REV.02 - 09/2021 | Composições | Serviço | UN | 1 | 586.09 | 586.09 | 0.0059382 | 99.8855 | C
COM- 00004100 | SPDA_Caixa de Inspeção Redonda Aterramento: Caixa de Inspeçao Ø 300 mm com Haste Ø 5/8" | Composições | Serviço | UN | 2 | 280.68 | 561.36 | 0.0056876 | 99.8912 | C
S04136 | Manilha sapatilha preformada, fornecimento | ORSE | Serviço | un | 24 | 22.59 | 542.16 | 0.0054931 | 99.8967 | C
91865 | ELETRODUTO RÍGIDO ROSCÁVEL, PVC, DN 40 MM (1 1/4"), PARA CIRCUITOS TERMINAIS, INSTALADO EM FORRO - FORNECIMENTO E INSTALAÇÃO. AF_03/2023 | SINAPI | Serviço | M | 23.25 | 22.69 | 527.5425 | 0.005345 | 99.9021 | C
S01109 | Curva 45º de pvc rígido soldável, marrom diâm = 50mm | ORSE | Serviço | un | 32 | 16.29 | 521.28 | 0.0052815 | 99.9074 | C
COM-00004252 | Abraçadeira Tipo Colar, Cor Cinza em PVC, Ø 3/4″ (DN 25mm) | Composições | Serviço | UN | 160 | 3.24 | 518.4 | 0.0052523 | 99.9126 | C
COM-78882661 | Caixa de Inspeção de Alvenaria 0,80x0,80 | Composições | Serviço | UND | 1 | 517.97 | 517.97 | 0.005248 | 99.9179 | C
COM-00004155 | Botoeira de Emergência | Composições | Serviço | un | 1 | 512.94 | 512.94 | 0.005197 | 99.923 | C
95645 | KIT CAVALETE PARA MEDIÇÃO DE ÁGUA - ENTRADA INDIVIDUALIZADA, EM PVC DN 32 (1?), PARA 2 MEDIDORES ? FORNECIMENTO E INSTALAÇÃO (EXCLUSIVE HIDRÔMETRO). AF_11/2016 | SINAPI | Serviço | UN | 1 | 497.44 | 497.44 | 0.00504 | 99.9281 | C
S04135 | Gancho suspensão com olhal, fornecimento | ORSE | Serviço | un | 24 | 19.93 | 478.32 | 0.0048463 | 99.9329 | C
COM-00004220 | Caixa de Gordura Especial (CGE) 0,83x0,40m | Composições | Serviço | UN | 1 | 433.52 | 433.52 | 0.0043924 | 99.9373 | C
COM-070583 | CABO FLEXÍVEL PVC (70° C), 0,6/1 KV, 6 MM2 | Composições | Serviço | M | 35.18 | 11.37 | 399.9966 | 0.0040527 | 99.9414 | C
COM- 00004073 | ARRUELA LISA, REDONDA, DE LATAO POLIDO, DIAMETRO NOMINAL 5/8", DIAMETRO EXTERNO = 34 MM, DIAMETRO DO FURO = 17 MM, ESPESSURA = *2,5* MM | Composições | Serviço | UN | 146 | 2.66 | 388.36 | 0.0039348 | 99.9453 | C
91839 | ELETRODUTO FLEXÍVEL LISO, PEAD, DN 32 MM (1"), PARA CIRCUITOS TERMINAIS, INSTALADO EM FORRO - FORNECIMENTO E INSTALAÇÃO. AF_03/2023 | SINAPI | Serviço | M | 28.73 | 13.27 | 381.2471 | 0.0038627 | 99.9492 | C
COM-87098308 | LUVA ELETRODUTO PVC 3/4"" | Composições | Serviço | UND | 64 | 5.64 | 360.96 | 0.0036572 | 99.9528 | C
S12886 | Placa de sinalizacao, fotoluminescente, 30x30 cm, em pvc , com logotipo "Alarme sonoro"- Placa E1 | ORSE | Serviço | un | 13 | 27.16 | 353.08 | 0.0035774 | 99.9564 | C
COM-0000388 | SAIDA LATERAL SIMPLES PARA ELETRODUTO DE : ; E 01 EM PERFILADO DE 38X38MM E 38X19MM. | Composições | Serviço | UN | 57 | 5.69 | 324.33 | 0.0032861 | 99.9597 | C
91864 | ELETRODUTO RÍGIDO ROSCÁVEL, PVC, DN 32 MM (1"), PARA CIRCUITOS TERMINAIS, INSTALADO EM FORRO - FORNECIMENTO E INSTALAÇÃO. AF_03/2023 | SINAPI | Serviço | M | 16.73 | 17.99 | 300.9727 | 0.0030494 | 99.9627 | C
COM-14393140 | CAIXA DE PASSAGEM EM ALVENARIA 30x30cm | Composições | Serviço | UND | 1 | 300.09 | 300.09 | 0.0030405 | 99.9658 | C
96688 | JOELHO 90 GRAUS, PPR, DN 40 MM, CLASSE PN 25, INSTALADO EM PRUMADA DE ÁGUA FORNECIMENTO E INSTALAÇÃO . AF_08/2022 | SINAPI | Serviço | UN | 12 | 23.79 | 285.48 | 0.0028924 | 99.9687 | C
S12887 | Placa de sinalizacao, fotoluminescente, 38x19 cm, em pvc , com logotipo "Comando manual de alarme de incêndio"- Placa E2 | ORSE | Serviço | un | 9 | 30.31 | 272.79 | 0.0027639 | 99.9714 | C
97669 | ELETRODUTO FLEXÍVEL CORRUGADO, PEAD, DN 90 (3"), PARA REDE ENTERRADA DE DISTRIBUIÇÃO DE ENERGIA ELÉTRICA - FORNECIMENTO E INSTALAÇÃO. AF_12/2021 | SINAPI | Serviço | M | 11.93 | 21.75 | 259.4775 | 0.002629 | 99.9741 | C
COM-00004153 | Relé falta de fase trifasico 380v | Composições | Serviço | UN | 1 | 251.57 | 251.57 | 0.0025489 | 99.9766 | C
92368 | TUBO DE AÇO GALVANIZADO COM COSTURA, CLASSE MÉDIA, DN 80 (3"), CONEXÃO ROSQUEADA, INSTALADO EM REDE DE ALIMENTAÇÃO PARA HIDRANTE - FORNECIMENTO E INSTALAÇÃO. AF_10/2020 | SINAPI | Serviço | M | 1.25 | 183.25 | 229.0625 | 0.0023208 | 99.9789 | C
COM-00004258 | Barramento de Neutro de 450A (38,1x4,77mm/1.1/2"x3/16") | Composições | Serviço | KG | 2.35 | 89.68 | 210.748 | 0.0021353 | 99.9811 | C
93011 | ELETRODUTO RÍGIDO ROSCÁVEL, PVC, DN 85 MM (3"), PARA REDE ENTERRADA DE DISTRIBUIÇÃO DE ENERGIA ELÉTRICA - FORNECIMENTO E INSTALAÇÃO. AF_12/2021 | SINAPI | Serviço | M | 3.46 | 58.64 | 202.8944 | 0.0020557 | 99.9831 | C
COMP- 00004233 | Placa de Sinalização - S003 | Composições | Serviço | UN | 6 | 30.31 | 181.86 | 0.0018426 | 99.985 | C
COMP-00004230 | Placa de Sinalização - S007 | Composições | Serviço | UN | 6 | 30.31 | 181.86 | 0.0018426 | 99.9868 | C
S12015 | Botoeira Liga-Desliga para Bomba de Incêndio Modelo BLD-1, marca VERIN ou similar | ORSE | Serviço | un | 1 | 181.56 | 181.56 | 0.0018395 | 99.9887 | C
S11214 | Tomada para lógica rj45, com caixa pvc, embutida, cat. 6 | ORSE | Serviço | un | 2 | 81.64 | 163.28 | 0.0016543 | 99.9903 | C
COM-58302388 | Placa de Sinalização - E005 | Composições | Serviço | UND | 5 | 26.02 | 130.1 | 0.0013182 | 99.9916 | C
COM-55497021 | *Conjunto montado de 1 Tomada 2P+T, 10A, posto horizontal, 4 | Composições | Serviço | UND | 3 | 42.22 | 126.66 | 0.0012833 | 99.9929 | C
COM-00004251 | Sinalização para Painel Eletrico | Composições | Serviço | UN | 4 | 30.33 | 121.32 | 0.0012292 | 99.9941 | C
COM-00004232 | Placa de Sinalização - S002 | Composições | Serviço | UN | 4 | 30.31 | 121.24 | 0.0012284 | 99.9954 | C
COM-00004156 | Botoeira Liga/Desliga | Composições | Serviço | UN | 1 | 98.3 | 98.3 | 0.00099596 | 99.9964 | C
COM-00004244 | Tê horizontal 90° para eletrocalha - com tampa 75mm | Composições | Serviço | UN | 2 | 43.55 | 87.1 | 0.00088248 | 99.9973 | C
S01107 | Curva 45º de pvc rígido soldável, marrom diâm = 20mm | ORSE | Serviço | un | 6 | 12.66 | 75.96 | 0.00076961 | 99.998 | C
COM-00004259 | Barramento de Terra - - 208A (19,0x3,18mm/3/4"x1/8") | Composições | Serviço | KG | 0.21 | 338.33 | 71.0493 | 0.00071986 | 99.9987 | C
103044 | REGISTRO DE ESFERA, PVC, ROSCÁVEL, COM CABEÇA QUADRADA, 3/4" - FORNECIMENTO E INSTALAÇÃO. AF_08/2021 | SINAPI | Serviço | UN | 2 | 28.65 | 57.3 | 0.00058055 | 99.9993 | C
CP-S10793-31930994 | Caixa de passagem pvc, 4" x 2", embutir, p/eletroduto - Rev 01 | Composições | Serviço | un | 2 | 18.34 | 36.68 | 0.00037164 | 99.9997 | C
S12892 | Placa de sinalizacao, fotoluminescente,38x 19cm, em pvc , com logotipo "Bombas de incêndio" - Placa E3 | ORSE | Serviço | un | 1 | 30.31 | 30.31 | 0.0003071 | 100 | C
[6 empty] | Subtotal até 100,00% |  | 9869871.97
[6 empty] | Outros: |  | 0.01
[6 empty] | Valor total do Orçamento: |  | 9869871.98

## CURVA ABC INSUMOS
CÓDIGO | DESCRIÇÃO | FONTE | TIPO | UNIDADE | QUANTIDADE | PREÇO UNITÁRIO | PREÇO TOTAL | % | ACUMUL. % | CL
I04694 | Estrutura para galpão em pórticos pré-moldados de concreto armado, com lanternim, c/montagem, inclusive fundação, exclusive telhas | ORSE | Serviço | m2 | 1614.26 | 370 | 597276.2 | 7.7924 | 6.0515 | A
00040740 | TELHA GALVALUME COM ISOLAMENTO TERMOACUSTICO EM ESPUMA RIGIDA DE POLIURETANO (PU) INJETADO, ESPESSURA DE 30 MM, DENSIDADE DE 35 KG/M3, REVESTIMENTO EM TELHA TRAPEZOIDAL NAS DUAS FACES COM ESPESSURA DE 0,50 MM CADA, ACABAMENTO NATURAL (NAO INCLUI ACESSORIOS DE FIXACAO) | SINAPI | Material | M2 | 1849.942 | 184.03 | 340444.8189 | 4.4416 | 9.5008 | A
00007156 | TELA DE ACO SOLDADA NERVURADA, CA-60, Q-196, (3,11 KG/M2), DIAMETRO DO FIO = 5,0 MM, LARGURA = 2,45 M, ESPACAMENTO DA MALHA = 10 X 10 CM | SINAPI | Material | M2 | 8223.8656 | 37.41 | 307654.8103 | 4.0138 | 12.618 | A
00001379 | CIMENTO PORTLAND COMPOSTO CP II-32 | SINAPI | Material | KG | 289798.0388 | 0.77 | 223144.4898 | 2.9113 | 14.8788 | A
I06111S | Servente de obras | ORSE | Mão de Obra | h | 16271.5316 | 12.72 | 206973.8814 | 2.7003 | 16.9758 | A
00006111 | SERVENTE DE OBRAS | SINAPI | Mão de Obra | H | 17758.711 | 11.1 | 197121.6921 | 2.5717 | 18.9731 | A
00036886 | ARGAMASSA PRONTA PARA CONTRAPISO | SINAPI | Material | KG | 193173.9648 | 0.88 | 169993.0891 | 2.2178 | 20.6954 | A
I00081 | Aço ca-50 6,3 a 12,5 mm | ORSE | Material | kg | 15167.4044 | 10.46 | 158651.05 | 2.0698 | 22.3028 | A
I10149 | Laje pré-fabricada treliçada para piso ou cobertura, h=16cm, enchimento em bloco ceramico h=12cm | ORSE | Material | m² | 1692 | 85.98 | 145478.16 | 1.898 | 23.7768 | A
I08212 | Chumbador parabolt Ø 1/4" x 2" | ORSE | Material | un | 70560 | 2.05 | 144648 | 1.8872 | 25.2423 | A
00004750 | PEDREIRO (HORISTA) | SINAPI | Mão de Obra | H | 9465.1508 | 15.03 | 142261.2164 | 1.856 | 26.6837 | A
00040814 | ENGENHEIRO CIVIL DE OBRA SENIOR (MENSALISTA) | SINAPI | Mão de Obra | MES | 4.856 | 26343.1 | 127921.2506 | 1.6689 | 27.9798 | A
I12398 | Piso de concreto vibro prensado, intertravado, cor natural, retangular, dim.: 10 x 20cm, (46un/m2), e = 6cm, NBR 9781, Fck(min)=35MPa | ORSE | Material | m2 | 2481.675 | 48.21 | 119641.5517 | 1.5609 | 29.192 | A
I12222 | Cerâmica 10 x 10 cm, pei-2, eliane, linha galeria chumbo mesh ou similar | ORSE | Material | m2 | 2992.0695 | 38.55 | 115344.2792 | 1.5048 | 30.3606 | A
I34571S | Bloco de concreto estrutural 14 x 19 x 39 cm, fbk 6 mpa (nbr 6136) | ORSE | Material | un | 30255.66 | 3.6 | 108920.376 | 1.421 | 31.4642 | A
I02585 | Tampo/bancada de granito cinza andorinha, e=2cm | ORSE | Material | m2 | 199.92 | 491.94 | 98348.6448 | 1.2831 | 32.4606 | A
I04750S | Pedreiro (horista) | ORSE | Mão de Obra | h | 5086.5706 | 18.16 | 92372.1225 | 1.2051 | 33.3965 | A
00004221 | OLEO DIESEL COMBUSTIVEL COMUM | SINAPI | Material | L | 18924.2873 | 4.7 | 88944.1501 | 1.1604 | 34.2977 | A
00000665 | ELEMENTO VAZADO DE CONCRETO, QUADRICULADO, 16 FUROS *50 X 50 X 7* CM | SINAPI | Material | UN | 2676.204 | 31.09 | 83203.1824 | 1.0855 | 35.1407 | A
INS- 00009392 | Deposição de Entulho de Bota-Fora em CTR Licenciada | Composições | Material | T | 1745.54 | 45.9 | 80120.286 | 1.0453 | 35.9525 | A
I13470 | Porta de enrolar, em perfil meia cana fechado, em chapa de aço galvanizado nº 22 | ORSE | Material | m2 | 255.3 | 312.39 | 79753.167 | 1.0405 | 36.7605 | A
00037370 | ALIMENTACAO - HORISTA (COLETADO CAIXA - ENCARGOS COMPLEMENTARES) | SINAPI | Encargos Complementares | H | 48093.4907 | 1.64 | 78873.3247 | 1.029 | 37.5597 | A
00000370 | AREIA MEDIA - POSTO JAZIDA/FORNECEDOR (RETIRADO NA JAZIDA, SEM TRANSPORTE) | SINAPI | Material | M3 | 802.1577 | 95 | 76204.982 | 0.99421 | 38.3318 | A
INS- 00009333 | Ralo grelha pluvial de alumínio 90X20cm | Composições | Material | UN | 214 | 324.9 | 69528.6 | 0.9071 | 39.0362 | A
I02684 | Argamassa industrializada Votomassa AC-II, ou similar | ORSE | Material | kg | 45908.3083 | 1.49 | 68403.3794 | 0.89242 | 39.7293 | A
I01379S | Cimento portland composto cp ii-32 | ORSE | Material | kg | 85256.2796 | 0.8 | 68205.0237 | 0.88984 | 40.4203 | A
00002436 | ELETRICISTA (HORISTA) | SINAPI | Mão de Obra | H | 3370.2765 | 18.97 | 63934.1447 | 0.83412 | 41.0681 | A
00040819 | MESTRE DE OBRAS (MENSALISTA) | SINAPI | Mão de Obra | MES | 12.201 | 5157.75 | 62929.7078 | 0.82101 | 41.7057 | A
00040938 | ENGENHEIRO CIVIL SENIOR (MENSALISTA) | SINAPI | Mão de Obra | MES | 2.3008 | 26558.91 | 61105.9646 | 0.79722 | 42.3248 | A
INS-00004205 | Aquisição de material asfáltico - CAP-50/70 (T) (JUN/23) | Composições | Material | T | 11 | 5364 | 59004 | 0.7698 | 42.9226 | A
00037372 | EXAMES - HORISTA (COLETADO CAIXA - ENCARGOS COMPLEMENTARES) | SINAPI | Encargos Complementares | H | 48801.2025 | 1.14 | 55633.3708 | 0.72582 | 43.4863 | A
00037758 | CAMINHAO TRUCADO, PESO BRUTO TOTAL 23000 KG, CARGA UTIL MAXIMA 15285 KG, DISTANCIA ENTRE EIXOS 4,80 M, POTENCIA 326 CV (INCLUI CABINE E CHASSI, NAO INCLUI CARROCERIA) | SINAPI | Equipamento | UN | 0.068888 | 741887.83 | 51107.0248 | 0.66677 | 44.0041 | A
00001287 | PISO EM CERAMICA ESMALTADA EXTRA, PEI MAIOR OU IGUAL A 4, FORMATO MENOR OU IGUAL A 2025 CM2 | SINAPI | Material | M2 | 1383.3559 | 35.99 | 49786.9789 | 0.64955 | 44.5085 | A
00040931 | AUXILIAR TECNICO / ASSISTENTE DE ENGENHARIA (MENSALISTA) | SINAPI | Mão de Obra | MES | 12.0788 | 4065.76 | 49109.6645 | 0.64071 | 45.0061 | A
I13088 | Perfil Aço Laminado, I - W200 x 31,3 kg/m ASTM A 572 Grau 50 | ORSE | Material | kg | 3742.4926 | 13 | 48652.4038 | 0.63474 | 45.499 | A
00000996 | CABO DE COBRE, FLEXIVEL, CLASSE 4 OU 5, ISOLACAO EM PVC/A, ANTICHAMA BWF-B, COBERTURA PVC-ST1, ANTICHAMA BWF-B, 1 CONDUTOR, 0,6/1 KV, SECAO NOMINAL 25 MM2 | SINAPI | Material | M | 1863.5728 | 24.51 | 45676.1681 | 0.59591 | 45.9618 | A
I00367S | Areia grossa - posto jazida/fornecedor (retirado na jazida,sem transporte) | ORSE | Material | m3 | 447.1208 | 101.3 | 45293.3378 | 0.59092 | 46.4207 | A
INS-00009449 | Bandeja de cabos com conexões: Perfilado perfurada, fabricado em chapa de aço galvanizada a fogo sem tampa 38x38mm | Composições | Material | M | 234.25 | 193.08 | 45228.99 | 0.59008 | 46.879 | A
00040937 | ENGENHEIRO CIVIL PLENO (MENSALISTA) | SINAPI | Mão de Obra | MES | 2.28 | 19380.32 | 44187.1296 | 0.57649 | 47.3267 | A
INS- 00009397 | Pintura acrílica de painel artístico cultural, a ser definido | Composições | Material | M2 | 367.22 | 120 | 44066.4 | 0.57491 | 47.7731 | A
INS-53177932 | USINAGEM DE CONCRETO ASFALTICO COM CAP 50/70 PARA CADA DE ROLAMENTO, PADRÃO DNIT FAIXA C, EM USINA DE ASFALTO GRAVIMÉTRICA DE 150 TON/H. AF_03/2022_P | Composições | Material | T | 234.1474 | 188.06 | 44033.7638 | 0.57449 | 48.2193 | A
00040944 | TECNICO EM SEGURANCA DO TRABALHO (MENSALISTA) | SINAPI | Mão de Obra | MES | 12.1704 | 3614.49 | 43989.7891 | 0.57391 | 48.665 | A
00004998 | PORTA DE MADEIRA-DE-LEI TIPO MEXICANA SEM EMENDA (ANGELIM OU EQUIVALENTE REGIONAL), E = *3,5* CM | SINAPI | Material | M2 | 40.57 | 1077.2 | 43702.004 | 0.57016 | 49.1078 | A
00001213 | CARPINTEIRO DE FORMAS (HORISTA) | SINAPI | Mão de Obra | H | 2865.8936 | 15.03 | 43074.3806 | 0.56197 | 49.5442 | A
00004059 | MEIO-FIO OU GUIA DE CONCRETO, PRE-MOLDADO, COMP 1 M, *30 X 12/15* CM (H X L1/L2) | SINAPI | Material | M | 1117.56 | 37.63 | 42053.7828 | 0.54865 | 49.9703 | A
I13273 | Perfil Aço Laminado, I - W250 x 32,7 kg/m ASTM A 572 Grau 50 | ORSE | Material | kg | 3128.9104 | 13 | 40675.8352 | 0.53068 | 50.3824 | B
00004721 | PEDRA BRITADA N. 1 (9,5 a 19 MM) POSTO PEDREIRA/FORNECEDOR, SEM FRETE | SINAPI | Material | M3 | 523.4333 | 77.09 | 40351.4759 | 0.52645 | 50.7912 | B
00040818 | ENCARREGADO GERAL DE OBRAS (MENSALISTA) | SINAPI | Mão de Obra | MES | 12.201 | 3305.6 | 40331.6256 | 0.52619 | 51.1999 | B
I00158 | Almoço (Participação do empregador) | ORSE | Encargos Complementares | un | 2798.3337 | 14 | 39176.6716 | 0.51112 | 51.5968 | B
00040936 | ENGENHEIRO CIVIL JUNIOR (MENSALISTA) | SINAPI | Mão de Obra | MES | 2.22 | 17178.13 | 38136.1701 | 0.49754 | 51.9832 | B
00003992 | TABUA APARELHADA *2,5 X 30* CM, EM MACARANDUBA, ANGELIM OU EQUIVALENTE DA REGIAO | SINAPI | Material | M | 1668.6021 | 22.81 | 38060.8148 | 0.49656 | 52.3688 | B
00040939 | ENGENHEIRO ELETRICISTA (MENSALISTA) | SINAPI | Mão de Obra | MES | 2.28 | 15973.41 | 36419.3748 | 0.47515 | 52.7378 | B
I01213S | Carpinteiro de formas (horista) | ORSE | Mão de Obra | h | 1994.8341 | 18.16 | 36226.1877 | 0.47262 | 53.1048 | B
00004433 | CAIBRO NAO APARELHADO *6 X 6* CM, EM MACARANDUBA, ANGELIM OU EQUIVALENTE DA REGIAO - BRUTA | SINAPI | Material | M | 1884.4596 | 19.22 | 36219.3143 | 0.47254 | 53.4718 | B
00040809 | ALMOXARIFE (MENSALISTA) | SINAPI | Mão de Obra | MES | 12.0482 | 2986.33 | 35980.0206 | 0.46941 | 53.8363 | B
00038186 | PISO TATIL DE ALERTA OU DIRECIONAL, DE BORRACHA, COLORIDO, 25 X 25 CM, E = 12 MM, PARA ARGAMASSA | SINAPI | Material | M2 | 57.6575 | 600.28 | 34610.6441 | 0.45155 | 54.187 | B
00000247 | AJUDANTE DE ELETRICISTA (HORISTA) | SINAPI | Mão de Obra | H | 2873.8233 | 11.49 | 33020.2297 | 0.4308 | 54.5216 | B
00044528 | CIMENTO PORTLAND ESTRUTURAL BRANCO CPB - 32 ou CPB - 40 | SINAPI | Especiais | KG | 8004.9 | 4.1 | 32820.09 | 0.42819 | 54.8541 | B
00041776 | VIGIA NOTURNO, HORA EFETIVAMENTE TRABALHADA DE 22 H AS 5 H (COM ADICIONAL NOTURNO) | SINAPI | Mão de Obra | H | 2171.5344 | 14.77 | 32073.5631 | 0.41845 | 55.1791 | B
00001527 | CONCRETO USINADO BOMBEAVEL, CLASSE DE RESISTENCIA C25, BRITA 0 E 1, SLUMP = 100 +/- 20 MM, COM BOMBEAMENTO (DISPONIBILIZACAO DE BOMBA), SEM O LANCAMENTO (NBR 8953) | SINAPI | Material | M3 | 59.0838 | 523.52 | 30931.5411 | 0.40355 | 55.4925 | B
00007620 | TRANSFORMADOR TRIFASICO DE DISTRIBUICAO, POTENCIA DE 225 KVA, TENSAO NOMINAL DE 15 KV, TENSAO SECUNDARIA DE 220/127V, EM OLEO ISOLANTE TIPO MINERAL | SINAPI | Material | UN | 1 | 30749.39 | 30749.39 | 0.40117 | 55.804 | B
00001106 | CAL HIDRATADA CH-I PARA ARGAMASSAS | SINAPI | Material | KG | 27185.7911 | 1.13 | 30719.9439 | 0.40079 | 56.1153 | B
00040816 | ARQUITETO PLENO (MENSALISTA) | SINAPI | Mão de Obra | MES | 1.71 | 17726.73 | 30312.7083 | 0.39547 | 56.4224 | B
I06189S | Tabua nao aparelhada *2,5 x 30* cm, em macaranduba, angelimou equivalente da regiao - bruta | ORSE | Material | m | 1049.04 | 28.81 | 30222.8424 | 0.3943 | 56.7286 | B
I01569 | Madeira mista serrada (barrote) 6 x 6cm - 0,0036 m3/m (angelim, louro) | ORSE | Material | m | 3147.705 | 9.25 | 29116.2713 | 0.37987 | 57.0236 | B
00043491 | EPI - FAMILIA SERVENTE - HORISTA (ENCARGOS COMPLEMENTARES - COLETADO CAIXA) | SINAPI | Encargos Complementares | H | 21692.18 | 1.25 | 27115.225 | 0.35376 | 57.2983 | B
00037104 | CAIXA D'AGUA / RESERVATORIO EM POLIESTER REFORCADO COM FIBRA DE VIDRO, 2000 LITROS, COM TAMPA | SINAPI | Material | UN | 22 | 1225.27 | 26955.94 | 0.35168 | 57.5714 | B
00007243 | TELHA TRAPEZOIDAL EM ACO ZINCADO, SEM PINTURA, ALTURA DE APROXIMADAMENTE 40 MM, ESPESSURA DE 0,50 MM E LARGURA UTIL DE 980 MM | SINAPI | Material | M2 | 471.5645 | 55.03 | 25950.1947 | 0.33856 | 57.8344 | B
00003322 | GRAMA ESMERALDA OU SAO CARLOS OU CURITIBANA, EM PLACAS, SEM PLANTIO | SINAPI | Material | M2 | 1605.43 | 16 | 25686.88 | 0.33512 | 58.0946 | B
00040784 | CALHA QUADRADA DE CHAPA DE ACO GALVANIZADA NUM 24, CORTE 100 CM | SINAPI | Material | M | 194.691 | 129.85 | 25280.6263 | 0.32982 | 58.3507 | B
00034345 | VIGIA DIURNO | SINAPI | Mão de Obra | H | 2171.5344 | 11.57 | 25124.653 | 0.32779 | 58.6053 | B
00040812 | AUXILIAR DE ESCRITORIO (MENSALISTA) | SINAPI | Mão de Obra | MES | 12.0482 | 2071.52 | 24958.1701 | 0.32562 | 58.8582 | B
I01775 | Forro de gesso, em placas 60x60 cm, sem madeiramento para fixação, sob telhado | ORSE | Material | m2 | 812.637 | 30 | 24379.11 | 0.31806 | 59.1052 | B
I10251 | Bomba Centrífuga Megabloc, trifásica, 15 CV, diâmetro do rotor 192mm, 3.500 rotações da KSB ou similar | ORSE | Material | un | 1 | 23262.91 | 23262.91 | 0.3035 | 59.3409 | B
INS-42632019 | CABO DE COBRE NU MEIO DURO 7 FIOS 50mm2 | Composições | Material | M | 485.09 | 47.89 | 23230.9601 | 0.30308 | 59.5763 | B
I11841 | Portão em barras de ferro vert. quadr. 3/4", com quadro de tubo galv. 2", montantes em tubo galvanizado de 4" e esticador redondo e=1/2", inclusive fechadura e dobradiças | ORSE | Material | m2 | 67.2 | 345.22 | 23198.784 | 0.30266 | 59.8113 | B
00037371 | TRANSPORTE - HORISTA (COLETADO CAIXA - ENCARGOS COMPLEMENTARES) | SINAPI | Encargos Complementares | H | 48093.4907 | 0.48 | 23084.8755 | 0.30118 | 60.0452 | B
00001014 | CABO DE COBRE, FLEXIVEL, CLASSE 4 OU 5, ISOLACAO EM PVC/A, ANTICHAMA BWF-B, 1 CONDUTOR, 450/750 V, SECAO NOMINAL 2,5 MM2 | SINAPI | Material | M | 10091.8067 | 2.28 | 23009.3192 | 0.30019 | 60.2783 | B
I2312 | ELETRICISTA | SEINFRA | Mão de Obra | H | 1094.61 | 20.77 | 22735.0497 | 0.29661 | 60.5087 | B
I00378S | Armador (horista) | ORSE | Mão de Obra | h | 1239.9121 | 18.16 | 22516.804 | 0.29377 | 60.7368 | B
00004720 | PEDRA BRITADA N. 0, OU PEDRISCO (4,8 A 9,5 MM) POSTO PEDREIRA/FORNECEDOR, SEM FRETE | SINAPI | Material | M3 | 243.5039 | 89 | 21671.8476 | 0.28274 | 60.9564 | B
I10492 | Cesta Básica | ORSE | Encargos Complementares | un | 123.6984 | 175 | 21647.2277 | 0.28242 | 61.1757 | B
I04759S | Calceteiro (horista) | ORSE | Mão de Obra | h | 1181.75 | 18.16 | 21460.58 | 0.27999 | 61.3931 | B
I04718S | Pedra britada n. 2 (19 a 38 mm) posto pedreira/fornecedor, sem frete | ORSE | Material | m3 | 167.3742 | 127.69 | 21372.0092 | 0.27883 | 61.6097 | B
I13113 | Perfil Aço, UDC Simples 127 x 50 x 5,13(kg/m) - SAE 1008/1012 | ORSE | Material | kg | 1840.7466 | 11.26 | 20726.8067 | 0.27041 | 61.8197 | B
00007194 | TELHA DE FIBROCIMENTO ONDULADA E = 6 MM, DE 2,44 X 1,10 M (SEM AMIANTO) | SINAPI | Material | M2 | 471.0033 | 43.21 | 20352.0526 | 0.26552 | 62.0259 | B
00043681 | CHAPA/PAINEL DE MADEIRA COMPENSADA RESINADA (MADEIRITE RESINADO ROSA) PARA FORMA DE CONCRETO, DE 2200 x 1100 MM, E = 8 A 12 MM | SINAPI | Material | M2 | 505.1615 | 39.94 | 20176.1512 | 0.26323 | 62.2303 | B
00034492 | CONCRETO USINADO BOMBEAVEL, CLASSE DE RESISTENCIA C20, COM BRITA 0 E 1, SLUMP = 100 +/- 20 MM, EXCLUI SERVICO DE BOMBEAMENTO (NBR 8953) | SINAPI | Material | M3 | 41.144 | 470 | 19337.68 | 0.25229 | 62.4262 | B
00040863 | EXAMES - MENSALISTA (COLETADO CAIXA - ENCARGOS COMPLEMENTARES) | SINAPI | Encargos Complementares | MES | 88.8 | 215.56 | 19141.728 | 0.24973 | 62.6202 | B
00001358 | CHAPA/PAINEL DE MADEIRA COMPENSADA RESINADA (MADEIRITE RESINADO ROSA) PARA FORMA DE CONCRETO, DE 2200 x 1100 MM, E = 17 MM | SINAPI | Material | M2 | 301.3574 | 63.39 | 19103.0463 | 0.24923 | 62.8137 | B
I8229 | CABO EM PVC 1000V 2,5MM2 | SEINFRA | Material | M | 10150.02 | 1.86 | 18879.0372 | 0.24631 | 63.005 | B
00010685 | ESCAVADEIRA HIDRAULICA SOBRE ESTEIRAS, CACAMBA 0,80M3, PESO OPERACIONAL 17T, POTENCIA BRUTA 111HP | SINAPI | Equipamento | UN | 0.023036 | 819231.84 | 18871.8609 | 0.24621 | 63.1962 | B
I08876 | Ripão massaranduba serrada 5,5cm x 3,5cm | ORSE | Material | m | 1315.698 | 14.32 | 18840.7954 | 0.24581 | 63.3871 | B
00040810 | APONTADOR OU APROPRIADOR DE MAO DE OBRA (MENSALISTA) | SINAPI | Mão de Obra | MES | 6.1005 | 3061.69 | 18677.8398 | 0.24368 | 63.5763 | B
00011029 | HASTE RETA PARA GANCHO DE FERRO GALVANIZADO, COM ROSCA 1/4 " X 30 CM PARA FIXACAO DE TELHA METALICA, INCLUI PORCA E ARRUELAS DE VEDACAO | SINAPI | Material | CJ | 6699.179 | 2.75 | 18422.7422 | 0.24035 | 63.763 | B
00002696 | ENCANADOR OU BOMBEIRO HIDRAULICO (HORISTA) | SINAPI | Mão de Obra | H | 970.903 | 18.97 | 18418.0293 | 0.24029 | 63.9496 | B
I0042 | AJUDANTE DE ELETRICISTA | SEINFRA | Mão de Obra | H | 1094.61 | 16.77 | 18356.6097 | 0.23949 | 64.1356 | B
I05899 | Hidrante de coluna completo em ferro fundido dn 100mm | ORSE | Material | un | 3 | 5920 | 17760 | 0.23171 | 64.3155 | B
00004741 | PO DE PEDRA (POSTO PEDREIRA/FORNECEDOR, SEM FRETE) | SINAPI | Material | M3 | 242.0935 | 72.82 | 17629.2468 | 0.23 | 64.4942 | B
00011587 | FORRO DE PVC LISO, BRANCO, REGUA DE 10 CM, ESPESSURA DE 8 MM A 10 MM (COM COLOCACAO / SEM ESTRUTURA METALICA) | SINAPI | Material | M2 | 173.8728 | 100.52 | 17477.6939 | 0.22802 | 64.6712 | B
INS- 00009381 | Câmera IP tipo bullet, IR 30m, 2.8mm, HD 720p, IP67 | Composições | Material | UN | 42 | 391.9 | 16459.8 | 0.21474 | 64.838 | B
00039025 | PORTA DE ABRIR EM ALUMINIO TIPO VENEZIANA, ACABAMENTO ANODIZADO NATURAL, SEM GUARNICAO/ALIZAR/VISTA, 87 X 210 CM | SINAPI | Material | UN | 19.6592 | 774.26 | 15221.3592 | 0.19859 | 64.9922 | B
I02234 | Vergalhão (Tirante) com rosca total ø 1/4"x1000mm (marvitec ref. 1431 ou similar) | ORSE | Material | un | 915.33 | 15.95 | 14599.5135 | 0.19047 | 65.1401 | B
00037666 | OPERADOR DE BETONEIRA ESTACIONARIA / MISTURADOR | SINAPI | Mão de Obra | H | 1306.3491 | 10.75 | 14043.2524 | 0.18322 | 65.2824 | B
I10761 | Refeição - café da manhã ( café com leite e dois pães com manteiga) | ORSE | Encargos Complementares | un | 2798.3337 | 5 | 13991.6684 | 0.18254 | 65.4242 | B
00000034 | ACO CA-50, 10,0 MM, VERGALHAO | SINAPI | Material | KG | 1426.1488 | 9.45 | 13477.1063 | 0.17583 | 65.5607 | B
INS-00009428 | Eletrocalha lisa, fabricada em chapa de aço galvanizada a fogo com virola e com tampa 50X50mm | Composições | Material | M | 239.42 | 56.18 | 13450.6156 | 0.17548 | 65.697 | B
00004755 | MARMORISTA / GRANITEIRO (HORISTA) | SINAPI | Mão de Obra | H | 890.6018 | 15.03 | 13385.7456 | 0.17464 | 65.8326 | B
00040820 | TOPOGRAFO (MENSALISTA) | SINAPI | Mão de Obra | MES | 2.28 | 5827.53 | 13286.7684 | 0.17335 | 65.9673 | B
CP-B8955 | Laboratório de asfalto | Composições | Geral | MÊS | 2.28 | 5827.36 | 13286.3808 | 0.17334 | 66.1019 | B
00007270 | BLOCO CERAMICO / TIJOLO VAZADO PARA ALVENARIA DE VEDACAO, 4 FUROS NA HORIZONTAL, DE 9 X 9 X 19 CM (L X A X C) | SINAPI | Material | UN | 15119.8048 | 0.87 | 13154.2302 | 0.17162 | 66.2351 | B
00000864 | CABO DE COBRE NU 70 MM2 MEIO-DURO | SINAPI | Material | M | 180 | 71.14 | 12805.2 | 0.16706 | 66.3649 | B
00043467 | FERRAMENTAS - FAMILIA SERVENTE - HORISTA (ENCARGOS COMPLEMENTARES - COLETADO CAIXA) | SINAPI | Encargos Complementares | H | 21692.18 | 0.59 | 12798.3862 | 0.16697 | 66.4946 | B
00043489 | EPI - FAMILIA PEDREIRO - HORISTA (ENCARGOS COMPLEMENTARES - COLETADO CAIXA) | SINAPI | Encargos Complementares | H | 10907.6208 | 1.17 | 12761.9164 | 0.1665 | 66.6239 | B
00037754 | CAMINHAO TOCO, PESO BRUTO TOTAL 14300 KG, CARGA UTIL MAXIMA 9480 KG, DISTANCIA ENTRE EIXOS 4,80 M, POTENCIA 185 CV (INCLUI CABINE E CHASSI, NAO INCLUI CARROCERIA) | SINAPI | Equipamento | UN | 0.023486 | 536140.12 | 12591.9745 | 0.16428 | 66.7514 | B
00040807 | DESENHISTA PROJETISTA (MENSALISTA) | SINAPI | Mão de Obra | MES | 2.28 | 5453.06 | 12432.9768 | 0.16221 | 66.8774 | B
I04783S | Pintor (horista) | ORSE | Mão de Obra | h | 669.2737 | 18.16 | 12154.0108 | 0.15857 | 67.0006 | B
I02212 | Tijolo cerâmico maciço 5 x 9 x 19cm | ORSE | Material | un | 23982.92 | 0.5 | 11991.46 | 0.15645 | 67.122 | B
I02436S | Eletricista (horista) | ORSE | Mão de Obra | h | 655.3652 | 18.16 | 11901.432 | 0.15527 | 67.2426 | B
00020020 | MOTORISTA DE CAMINHAO-BASCULANTE (HORISTA) | SINAPI | Mão de Obra | H | 741.2408 | 15.66 | 11607.8303 | 0.15144 | 67.3602 | B
00004509 | SARRAFO *2,5 X 10* CM EM PINUS, MISTA OU EQUIVALENTE DA REGIAO - BRUTA | SINAPI | Material | M | 1868.4225 | 6.12 | 11434.7457 | 0.14918 | 67.4761 | B
INS-09739740 | ALUGUEL DE ESTACAO TOTAL E-2 RTS825 R3 (PRECISAO ANGULAR 5") | Composições | Material | MÊS | 2.28 | 4975 | 11343 | 0.14799 | 67.591 | B
00004517 | SARRAFO *2,5 X 7,5* CM EM PINUS, MISTA OU EQUIVALENTE DA REGIAO - BRUTA | SINAPI | Material | M | 2601.4299 | 4.22 | 10978.0341 | 0.14322 | 67.7022 | B
I00857 | Eletrocalha metálica perfurada 50 x 50 x 3000 mm (ref. valemam ou similar) | ORSE | Material | un | 224.18 | 48 | 10760.64 | 0.14039 | 67.8113 | B
00004069 | MESTRE DE OBRAS (HORISTA) | SINAPI | Mão de Obra | H | 359.832 | 29.6 | 10651.0272 | 0.13896 | 67.9192 | B
INS-000004206 | Aquisição de material asfáltico - Emulsão asfáltica para imprimação - EAI (JUN/23) | Composições | Material | T | 2.75 | 3816 | 10494 | 0.13691 | 68.0255 | B
I02378 | Vale transporte | ORSE | Encargos Complementares | un | 2291.9868 | 4.5 | 10313.9405 | 0.13456 | 68.13 | B
I04509S | Sarrafo *2,5 x 10* cm em pinus, mista ou equivalente da regiao - bruta | ORSE | Material | m | 1745.1 | 5.81 | 10139.031 | 0.13228 | 68.2327 | B
00001381 | ARGAMASSA COLANTE AC I PARA CERAMICAS | SINAPI | Material | KG | 11918.4203 | 0.85 | 10130.6572 | 0.13217 | 68.3354 | B
INS-550661 | Transporte de material asfáltico - CAP 50/70 | Composições | Material | T | 11 | 885.5 | 9740.5 | 0.12708 | 68.4341 | B
00000032 | ACO CA-50, 6,3 MM, VERGALHAO | SINAPI | Material | KG | 975.7291 | 9.97 | 9728.0189 | 0.12692 | 68.5326 | B
CP-B8957 | Laboratório de solos | Composições | Geral | MÊS | 2.28 | 4239.17 | 9665.3076 | 0.1261 | 68.6306 | B
00037411 | TELA DE ACO SOLDADA GALVANIZADA/ZINCADA PARA ALVENARIA, FIO D = *1,24 MM, MALHA 25 X 25 MM | SINAPI | Material | M2 | 397.3897 | 24.24 | 9632.7257 | 0.12567 | 68.7282 | B
INS- 00009336 | Gravador de vídeo NVR, 16 canais, suporte para 1 HD de até 12TB, suporte a H.265, mod. ref.: NVD-1416 | Composições | Material | UN | 3 | 3190.5 | 9571.5 | 0.12487 | 68.8251 | B
M3094 | Tirante de barra de aço - tensão de escoamento = 500 MPa, tensão de ruptura = 550 MPa e D = 32 mm | SICRO | Material | m | 70.85 | 132.34 | 9376.289 | 0.12233 | 68.9201 | B
00004491 | PONTALETE *7,5 X 7,5* CM EM PINUS, MISTA OU EQUIVALENTE DA REGIAO - BRUTA | SINAPI | Material | M | 771.9453 | 12.06 | 9309.6598 | 0.12146 | 69.0145 | B
00004718 | PEDRA BRITADA N. 2 (19 A 38 MM) POSTO PEDREIRA/FORNECEDOR, SEM FRETE | SINAPI | Material | M3 | 119.57 | 77.5 | 9266.6711 | 0.1209 | 69.1083 | B
INS-05417612 | Prolongamento p/ Caixa Sifonada 100 x 100mm | Composições | Material | UND | 125 | 73.44 | 9180 | 0.11977 | 69.2014 | B
00043465 | FERRAMENTAS - FAMILIA PEDREIRO - HORISTA (ENCARGOS COMPLEMENTARES - COLETADO CAIXA) | SINAPI | Encargos Complementares | H | 10907.6208 | 0.84 | 9162.4015 | 0.11954 | 69.2942 | B
H019701007 | LOCACAO DE EQUIPAMENTO DE TOPOGRAFIA (GPS GEODESICO - RTK) | EMBASA | Equipamento | MES | 2.28 | 4000 | 9120 | 0.11898 | 69.3866 | B
00000246 | AUXILIAR DE ENCANADOR OU BOMBEIRO HIDRAULICO (HORISTA) | SINAPI | Mão de Obra | H | 790.2078 | 11.49 | 9079.4872 | 0.11846 | 69.4786 | B
I02696S | Encanador ou bombeiro hidraulico (horista) | ORSE | Mão de Obra | h | 495.2224 | 18.16 | 8993.2388 | 0.11733 | 69.5697 | B
00004824 | GRANILHA/ GRANA/ PEDRISCO OU AGREGADO EM MARMORE/ GRANITO/ QUARTZO E CALCARIO, PRETO, CINZA, PALHA OU BRANCO | SINAPI | Material | KG | 16009.8 | 0.56 | 8965.488 | 0.11697 | 69.6605 | B
I02224 | Esmalte epóxi | ORSE | Material | l | 80.9498 | 110.74 | 8964.38 | 0.11695 | 69.7514 | B
00039238 | CABO DE COBRE, FLEXIVEL, CLASSE 4 OU 5, ISOLACAO EM PVC/A, ANTICHAMA BWF-B, 1 CONDUTOR, 450/750 V, SECAO NOMINAL 150 MM2 | SINAPI | Material | M | 63.53 | 139.7 | 8875.141 | 0.11579 | 69.8413 | B
00013388 | SOLDA EM BARRA DE ESTANHO-CHUMBO 50/50 | SINAPI | Material | KG | 33.3756 | 264.73 | 8835.5226 | 0.11527 | 69.9308 | B
INS- 00009403 | Tala sem reforço: aba de 50mm | Composições | Material | UN | 292 | 29.9 | 8730.8 | 0.11391 | 70.0193 | B
I02490 | Rompedor 56,0 pcm / 1150 ipm (atlas copco -tex 11 ou equivalente) | ORSE | Equipamento | h | 1418.325 | 6.12 | 8680.149 | 0.11325 | 70.1072 | B
INS-75122151 | JANELA PIVOTANTE DE ALUMINIO NATURAL | Composições | Cotação | UND | 9.45 | 918 | 8675.1 | 0.11318 | 70.1951 | B
COMP-B8956 | Laboratório de concreto | Composições | Geral | MÊS | 2.28 | 3792.36 | 8646.5808 | 0.11281 | 70.2827 | B
00034602 | CABO FLEXIVEL PVC 750 V, 2 CONDUTORES DE 1,5 MM2 | SINAPI | Material | M | 2032.22 | 4.22 | 8575.9684 | 0.11189 | 70.3696 | B
I09811 | Micro computador com de monitor 19", software e ploter | ORSE | Material | mês | 9.5 | 870 | 8265 | 0.10783 | 70.4533 | B
I09840S | Tubo pvc, serie r, dn 150 mm, para esgoto ou aguas pluviaispredial (nbr 5688) | ORSE | Material | m | 126.2904 | 63.96 | 8077.534 | 0.10538 | 70.5352 | B
I04646 | Poste circular de concreto 11/ 600 Para linha de Transmissão | ORSE | Material | un | 4 | 2015.47 | 8061.88 | 0.10518 | 70.6169 | B
00007701 | TUBO ACO GALVANIZADO COM COSTURA, CLASSE MEDIA, DN 2.1/2", E = *3,65* MM, PESO *6,51* KG/M (NBR 5580) | SINAPI | Material | M | 84.9798 | 93.59 | 7953.2604 | 0.10376 | 70.6974 | B
00011190 | JANELA BASCULANTE, ACO, COM BATENTE/REQUADRO, 60 X 60 CM (SEM VIDROS) | SINAPI | Material | UN | 46.6215 | 168.13 | 7838.474 | 0.10226 | 70.7769 | B
I02454 | Caminhao guindauto 11,5 t (m.benz - l 1620/57 - 184,0 hp) | ORSE | Equipamento | h | 53.823 | 143.72 | 7735.4416 | 0.10092 | 70.8552 | B
I00941 | Fardamento com mangas curta | ORSE | Encargos Complementares | un | 41.2328 | 187.55 | 7733.2144 | 0.10089 | 70.9336 | B
I13708 | Confecção e instalação de letreiro em chapa pintado, em alto relevo de 20mm, dimensão 4,12 x 1,10m, fixado em brise de pvc para a ADEMA | ORSE | Material | un | 1 | 7706.85 | 7706.85 | 0.10055 | 71.0117 | B
00012618 | CALHA / PERFIL PLUVIAL DE PVC, DIAMETRO ENTRE *119 E 170* MM, COMPRIMENTO DE 3 M, PARA DRENAGEM PLUVIAL PREDIAL | SINAPI | Material | UN | 43.2 | 171.41 | 7404.912 | 0.096608 | 71.0867 | B
I02531 | Quadro de distribuição de embutir em chapa de aço, p/até 24 disjuntores c/barramento, padrão DIN, Cemar ou similar | ORSE | Material | un | 12 | 611.84 | 7342.08 | 0.095788 | 71.1611 | B
00037734 | CACAMBA METALICA BASCULANTE COM CAPACIDADE DE 10 M3 (INCLUI MONTAGEM, NAO INCLUI CAMINHAO) | SINAPI | Equipamento | UN | 0.097121 | 75443.33 | 7327.1414 | 0.095594 | 71.2353 | B
I01867 | Poste concreto duplo T (DT) 11/1000 | ORSE | Material | un | 4 | 1826.51 | 7306.04 | 0.095318 | 71.3093 | B
I04721S | Pedra britada n. 1 (9,5 a 19 mm) posto pedreira/fornecedor,sem frete | ORSE | Material | m3 | 56.3196 | 127.02 | 7153.7106 | 0.093331 | 71.3818 | B
00043484 | EPI - FAMILIA ELETRICISTA - HORISTA (ENCARGOS COMPLEMENTARES - COLETADO CAIXA) | SINAPI | Encargos Complementares | H | 5992.6237 | 1.14 | 6831.591 | 0.089128 | 71.451 | B
I02540 | Rejunte colorido flexivel para revestimentos cerâmicos | ORSE | Material | kg | 1880.7294 | 3.5 | 6582.5529 | 0.085879 | 71.5177 | B
INS- 00009341 | Switch L3, 24 portas RJ45, 10/100/1000 Mbps, 2 portas mini gbic | Composições | Material | UN | 1 | 6455.49 | 6455.49 | 0.084222 | 71.5831 | B
00006117 | CARPINTEIRO AUXILIAR (HORISTA) | SINAPI | Mão de Obra | H | 559.4456 | 11.49 | 6428.03 | 0.083863 | 71.6483 | B
00036888 | GUARNICAO / MOLDURA / ARREMATE DE ACABAMENTO PARA ESQUADRIA, EM ALUMINIO PERFIL 25, ACABAMENTO ANODIZADO BRANCO OU BRILHANTE, PARA 1 FACE | SINAPI | Material | M | 246.0691 | 26.03 | 6405.1789 | 0.083565 | 71.7132 | B
00006122 | APONTADOR OU APROPRIADOR DE MAO DE OBRA (HORISTA) | SINAPI | Mão de Obra | H | 359.832 | 17.56 | 6318.6499 | 0.082436 | 71.7772 | B
00043494 | EPI - FAMILIA ALMOXARIFE - MENSALISTA (ENCARGOS COMPLEMENTARES - COLETADO CAIXA) | SINAPI | Encargos Complementares | MES | 43.52 | 140.69 | 6122.8288 | 0.079881 | 71.8392 | B
00043055 | ACO CA-50, 12,5 MM OU 16,0 MM, VERGALHAO | SINAPI | Material | KG | 734.9084 | 8.19 | 6018.8995 | 0.078526 | 71.9002 | B
I40425S | Chapa de aco grossa, sae 1020, bitola 1/4", e = 6,35 mm (49,85 kg/m2) | ORSE | Material | kg | 552.338 | 10.86 | 5998.3907 | 0.078258 | 71.961 | B
00041093 | AUXILIAR DE TOPOGRAFO (MENSALISTA) | SINAPI | Mão de Obra | MES | 2.28 | 2622.56 | 5979.4368 | 0.078011 | 72.0216 | B
INS-00009446 | Prolongador para barra roscada1: 1/4"x50mm 2 | Composições | Material | UN | 188 | 31.74 | 5967.12 | 0.07785 | 72.082 | B
INS-00004179 | Caixa de Inspeção de Alvenaria (1,10 x 1,10)m | Composições | Material | UN | 4 | 1490.9 | 5963.6 | 0.077804 | 72.1424 | B
I02463 | Compressor 250 pcm (atlas copco - xa-120dd - 94,0 hp ou equivalente) | ORSE | Equipamento | h | 472.775 | 12.59 | 5952.2373 | 0.077656 | 72.2028 | B
00004230 | OPERADOR DE MAQUINAS E TRATORES DIVERSOS (TERRAPLANAGEM) | SINAPI | Mão de Obra | H | 436.526 | 13.47 | 5880.0052 | 0.076713 | 72.2623 | B
I43132S | Arame recozido 16 bwg, d = 1,65 mm (0,016 kg/m) ou 18 bwg, d = 1,25 mm (0,01 kg/m) | ORSE | Material | kg | 239.3905 | 24.4 | 5841.1279 | 0.076206 | 72.3215 | B
00043059 | ACO CA-60, 4,2 MM, OU 5,0 MM, OU 6,0 MM, OU 7,0 MM, VERGALHAO | SINAPI | Material | KG | 650.8799 | 8.95 | 5825.3753 | 0.076001 | 72.3805 | B
00007356 | TINTA LATEX ACRILICA PREMIUM, COR BRANCO FOSCO | SINAPI | Material | L | 207.1034 | 27.27 | 5647.7095 | 0.073683 | 72.4378 | B
INS-67441951 | Mini-Disjuntor monopolar 10 A, curva C - 5KA 220/127VCA (NBR IEC 60947-2), Ref. Siemens, GE, Schneider ou equivalente | Composições | Material | UND | 252 | 22.36 | 5634.72 | 0.073513 | 72.4948 | B
00043499 | EPI - FAMILIA ENCARREGADO GERAL - MENSALISTA (ENCARGOS COMPLEMENTARES - COLETADO CAIXA) | SINAPI | Encargos Complementares | MES | 24 | 221.51 | 5316.24 | 0.069358 | 72.5487 | B
I06477 | Cabo UTP - 4 pares-categoria 6 (p/cabeam.estruturado) | ORSE | Material | m | 1355.3715 | 3.86 | 5231.734 | 0.068256 | 72.6017 | B
00041090 | AUXILIAR DE LABORATORISTA DE SOLOS E DE CONCRETO (MENSALISTA) | SINAPI | Mão de Obra | MES | 1.53 | 3411.67 | 5219.8087 | 0.0681 | 72.6546 | B
00005068 | PREGO DE ACO POLIDO COM CABECA 17 X 21 (2 X 11) | SINAPI | Material | KG | 222.4655 | 23.4 | 5205.6916 | 0.067916 | 72.7073 | B
00043460 | FERRAMENTAS - FAMILIA ELETRICISTA - HORISTA (ENCARGOS COMPLEMENTARES - COLETADO CAIXA) | SINAPI | Encargos Complementares | H | 5992.6237 | 0.86 | 5153.6564 | 0.067237 | 72.7596 | B
00004760 | AZULEJISTA OU LADRILHEIRO (HORISTA) | SINAPI | Mão de Obra | H | 339.861 | 15.03 | 5108.1104 | 0.066643 | 72.8113 | B
00043483 | EPI - FAMILIA CARPINTEIRO DE FORMAS - HORISTA (ENCARGOS COMPLEMENTARES - COLETADO CAIXA) | SINAPI | Encargos Complementares | H | 3809.0536 | 1.34 | 5104.1318 | 0.066591 | 72.863 | B
00000033 | ACO CA-50, 8,0 MM, VERGALHAO | SINAPI | Material | KG | 490.5997 | 10.03 | 4920.715 | 0.064198 | 72.9129 | B
00009837 | TUBO PVC SERIE NORMAL, DN 75 MM, PARA ESGOTO PREDIAL (NBR 5688) | SINAPI | Material | M | 331.8399 | 14.48 | 4805.0417 | 0.062689 | 72.9616 | B
INS-88294895 | VEICULO PARA FISCALIZACAO DE OBRA-PERCURSO 60 Km/dia | Composições | Material | DIA | 60.59 | 78 | 4726.02 | 0.061658 | 73.0094 | B
INS-95284744 | PORCA SEXATVADA ZINCADA: 1/8" | Composições | Cotação | UND | 212 | 22.26 | 4719.12 | 0.061568 | 73.0573 | B
INS- 00009378 | Luminária industrial, com soquete de porcelana, com rosca E27 e gancho para fixação em perfilado | Composições | Material | UN | 52 | 89.85 | 4672.2 | 0.060956 | 73.1046 | B
00000183 | BATENTE / PORTAL / ADUELA / MARCO EM MADEIRA MACICA COM REBAIXO, E = *3* CM, L = *14* CM, PARA PORTAS DE GIRO DE *60 CM A 120* CM X *210* CM, CEDRINHO / ANGELIM COMERCIAL / TAURI / CURUPIXA / PEROBA / CUMARU OU EQUIVALENTE DA REGIAO (NAO INCLUI ALIZARES) | SINAPI | Material | JG | 24.1489 | 190 | 4588.2885 | 0.059861 | 73.1511 | B
00004425 | VIGA NAO APARELHADA *6 X 12* CM, EM MACARANDUBA, ANGELIM OU EQUIVALENTE DA REGIAO - BRUTA | SINAPI | Material | M | 220.0561 | 20.79 | 4574.9658 | 0.059687 | 73.1974 | B
00000378 | ARMADOR (HORISTA) | SINAPI | Mão de Obra | H | 303.8938 | 15.03 | 4567.5242 | 0.05959 | 73.2437 | B
I07356S | Tinta latex acrilica premium, cor branco fosco | ORSE | Material | l | 164.2554 | 27.48 | 4513.7384 | 0.058888 | 73.2895 | B
INS-26281627 | Mini Disjuntor Tripolar 63A Curva C, conforme ABNT NBR NM 60898, encaixe perfil DIN 35mm | Composições | Material | UND | 24 | 182.39 | 4377.36 | 0.057109 | 73.3338 | B
00040547 | PARAFUSO ZINCADO, AUTOBROCANTE, FLANGEADO, 4,2 MM X 19 MM | SINAPI | Material | CENTO | 138.6 | 31.56 | 4374.216 | 0.057068 | 73.3781 | B
00009838 | TUBO PVC SERIE NORMAL, DN 50 MM, PARA ESGOTO PREDIAL (NBR 5688) | SINAPI | Material | M | 392.6135 | 11.04 | 4334.4533 | 0.056549 | 73.422 | B
M0014 | Aço CA 60 | SICRO | Material | kg | 483.8064 | 8.95 | 4330.0673 | 0.056492 | 73.4659 | B
00044497 | MONTADOR DE ESTRUTURAS METALICAS HORISTA | SINAPI | Mão de Obra | H | 376.8067 | 11.38 | 4288.0601 | 0.055944 | 73.5094 | B
00004234 | OPERADOR DE ESCAVADEIRA | SINAPI | Mão de Obra | H | 283.6283 | 15.03 | 4262.9331 | 0.055616 | 73.5525 | B
00006193 | TABUA NAO APARELHADA *2,5 X 20* CM, EM MACARANDUBA, ANGELIM OU EQUIVALENTE DA REGIAO - BRUTA | SINAPI | Material | M | 304.879 | 13.89 | 4234.7696 | 0.055249 | 73.5955 | B
00009836 | TUBO PVC SERIE NORMAL, DN 100 MM, PARA ESGOTO PREDIAL (NBR 5688) | SINAPI | Material | M | 272.0565 | 15.3 | 4162.4646 | 0.054306 | 73.6376 | B
00004093 | MOTORISTA DE CAMINHAO (HORISTA) | SINAPI | Mão de Obra | H | 263.5979 | 15.08 | 3975.0561 | 0.051861 | 73.6779 | B
00001345 | CHAPA/PAINEL DE MADEIRA COMPENSADA PLASTIFICADA (MADEIRITE PLASTIFICADO) PARA FORMA DE CONCRETO, DE 2200 x 1100 MM, E = *17* MM | SINAPI | Material | M2 | 35.5868 | 107.35 | 3820.2468 | 0.049841 | 73.7166 | B
M1429 | Tábua de pinho de terceira - E = 2,5 cm | SICRO | Material | m² | 67.9174 | 54.95 | 3732.0589 | 0.04869 | 73.7544 | B
INS-00009365 | Mini Disjuntor Tripolar 100A_Curva C, 10kA | Composições | Material | UN | 6 | 608.9 | 3653.4 | 0.047664 | 73.7914 | B
00003799 | LUMINARIA DE SOBREPOR EM CHAPA DE ACO PARA 2 LAMPADAS FLUORESCENTES DE *36* W, ALETADA, COMPLETA (LAMPADAS E REATOR INCLUSOS) | SINAPI | Material | UN | 25.3116 | 143.91 | 3642.5924 | 0.047523 | 73.8283 | B
I01579 | Mangueira de algodão p/incêndio 2 1/2" com 30m | ORSE | Material | un | 3 | 1198.49 | 3595.47 | 0.046908 | 73.8648 | B
INS-00004207 | Aquisição de material asfáltico - RR 1C (JUN/23) | Composições | Material | T | 0.92 | 3888 | 3576.96 | 0.046667 | 73.901 | B
00009874 | TUBO PVC, SOLDAVEL, DE 40 MM, AGUA FRIA (NBR-5648) | SINAPI | Material | M | 217.5724 | 16.33 | 3552.9566 | 0.046354 | 73.937 | B
00004783 | PINTOR (HORISTA) | SINAPI | Mão de Obra | H | 235.4217 | 15.03 | 3538.3884 | 0.046164 | 73.9729 | B
00012869 | TELHADOR (HORISTA) | SINAPI | Mão de Obra | H | 237.6107 | 14.84 | 3526.1428 | 0.046004 | 74.0086 | B
00038101 | TOMADA 2P+T 10A, 250V (APENAS MODULO) | SINAPI | Material | UN | 466.5384 | 7.46 | 3480.3765 | 0.045407 | 74.0438 | B
00037373 | SEGURO - HORISTA (COLETADO CAIXA - ENCARGOS COMPLEMENTARES) | SINAPI | Encargos Complementares | H | 48801.2025 | 0.07 | 3416.0842 | 0.044568 | 74.0785 | B
00001021 | CABO DE COBRE, FLEXIVEL, CLASSE 4 OU 5, ISOLACAO EM PVC/A, ANTICHAMA BWF-B, COBERTURA PVC-ST1, ANTICHAMA BWF-B, 1 CONDUTOR, 0,6/1 KV, SECAO NOMINAL 4 MM2 | SINAPI | Material | M | 801.048 | 4.16 | 3332.3597 | 0.043476 | 74.1122 | B
00039244 | ELETRODUTO PVC FLEXIVEL CORRUGADO, REFORCADO, COR LARANJA, DE 25 MM, PARA LAJES E PISOS | SINAPI | Material | M | 815.1341 | 4.07 | 3317.5959 | 0.043283 | 74.1458 | B
I10517 | Exames admissionais/demissionais (checkup) | ORSE | Encargos Complementares | cj | 10.9954 | 300 | 3298.6252 | 0.043036 | 74.1793 | B
P9801 | Ajudante | SICRO | Mão de Obra | h | 186.3859 | 17.19 | 3203.974 | 0.041801 | 74.2117 | B
INS-46802448 | CABO DE COBRE NU MEIO DURO 7 FIOS 150mm2 | Composições | Material | M | 21.6615 | 147.27 | 3190.0891 | 0.041619 | 74.244 | B
00034566 | BLOCO DE CONCRETO ESTRUTURAL 14 X 19 X 29 CM, FBK 6 MPA (NBR 6136) | SINAPI | Material | UN | 888.2182 | 3.59 | 3188.7033 | 0.041601 | 74.2763 | B
I43130S | Arame galvanizado 12 bwg, d = 2,76 mm (0,048 kg/m) ou 14 bwg, d = 2,11 mm (0,026 kg/m) | ORSE | Material | kg | 129.2585 | 24.4 | 3153.9074 | 0.041147 | 74.3083 | B
00003081 | FECHADURA ESPELHO PARA PORTA EXTERNA, EM ACO INOX (MAQUINA, TESTA E CONTRA-TESTA) E EM ZAMAC (MACANETA, LINGUETA E TRINCOS) COM ACABAMENTO CROMADO, MAQUINA DE 55 MM, INCLUINDO CHAVE TIPO CILINDRO | SINAPI | Material | CJ | 24.1489 | 129.49 | 3127.0394 | 0.040797 | 74.34 | B
00040270 | VIGA DE ESCORAMAENTO H20, DE MADEIRA, PESO DE 5,00 A 5,20 KG/M, COM EXTREMIDADES PLASTICAS | SINAPI | Material | M | 24.5878 | 126.05 | 3099.2913 | 0.040435 | 74.3714 | B
INS- 00009348 | Caixa de Pasagem Elétrica de Parede CPT 40, de Embutir, em PVC antichama | Composições | Material | UN | 8 | 385.9 | 3087.2 | 0.040277 | 74.4027 | B
00009868 | TUBO PVC, SOLDAVEL, DE 25 MM, AGUA FRIA (NBR-5648) | SINAPI | Material | M | 637.9591 | 4.82 | 3074.963 | 0.040118 | 74.4338 | B
P9808 | Carpinteiro | SICRO | Mão de Obra | h | 151.2 | 20.3 | 3069.36 | 0.040044 | 74.4649 | B
INS- 00009379 | Lâmpada led tipo bulbo, 6500k, 12W, 1100lm, soquete E27 | Composições | Material | UN | 52 | 58.9 | 3062.8 | 0.039959 | 74.496 | B
00043488 | EPI - FAMILIA OPERADOR ESCAVADEIRA - HORISTA (ENCARGOS COMPLEMENTARES - COLETADO CAIXA) | SINAPI | Encargos Complementares | H | 3731.6879 | 0.82 | 3059.9841 | 0.039922 | 74.527 | B
INS- 00009338 | HDD sata 24/7, 6Gb/s, de 8TB suporte a tecologia all frame, mod.: WD Purple da intelbras ou similar | Composições | Material | UN | 2 | 1519.54 | 3039.08 | 0.039649 | 74.5577 | B
00004813 | PLACA DE OBRA (PARA CONSTRUCAO CIVIL) EM CHAPA GALVANIZADA *N. 22*, ADESIVADA, DE *2,4 X 1,2* M (SEM POSTES PARA FIXACAO) | SINAPI | Material | M2 | 12 | 250 | 3000 | 0.03914 | 74.5881 | B
00043132 | ARAME RECOZIDO 16 BWG, D = 1,65 MM (0,016 KG/M) OU 18 BWG, D = 1,25 MM (0,01 KG/M) | SINAPI | Material | KG | 104.1876 | 28.5 | 2969.3465 | 0.03874 | 74.6182 | B
00000142 | SELANTE ELASTICO MONOCOMPONENTE A BASE DE POLIURETANO (PU) PARA JUNTAS DIVERSAS | SINAPI | Material | 310ML | 64.4649 | 44.79 | 2887.3816 | 0.03767 | 74.6475 | B
I07607 | Luminaria autônoma de emergencia com lâmapda halógena H3/12v, ref. Lux 110, da Luxtron ou similar | ORSE | Material | un | 11 | 259.8 | 2857.8 | 0.037284 | 74.6764 | B
00002674 | ELETRODUTO DE PVC RIGIDO ROSCAVEL DE 3/4 ", SEM LUVA | SINAPI | Material | M | 562.1752 | 5.08 | 2855.8501 | 0.037259 | 74.7054 | B
I00711 | Cruzeta em concreto armado, retangular, 1900mm | ORSE | Material | un | 14 | 203.59 | 2850.26 | 0.037186 | 74.7342 | B
I02969 | Chave fusível 25kv - 100A | ORSE | Material | un | 6 | 473.9 | 2843.4 | 0.037096 | 74.7631 | B
00043498 | EPI - FAMILIA ENGENHEIRO CIVIL - MENSALISTA (ENCARGOS COMPLEMENTARES - COLETADO CAIXA) | SINAPI | Encargos Complementares | MES | 21.28 | 133.45 | 2839.816 | 0.03705 | 74.7918 | B
I03976 | Eletroduto em ferro galvanizado pesado sem costura 3" x 3m | ORSE | Material | un | 6.3 | 450 | 2835 | 0.036987 | 74.8206 | B
I11424 | Pelicula refletiva lentes inclusas | ORSE | Material | m2 | 19.6 | 144.61 | 2834.356 | 0.036978 | 74.8493 | B
INS-85914421 | COPIA DE PROJETOS PLOTTER A0 | Composições | Material | UN | 166 | 16.8 | 2788.8 | 0.036384 | 74.8775 | B
00001214 | CARPINTEIRO DE ESQUADRIAS (HORISTA) | SINAPI | Mão de Obra | H | 194.7416 | 14.31 | 2786.7526 | 0.036357 | 74.9058 | B
00009869 | TUBO PVC, SOLDAVEL, DE 32 MM, AGUA FRIA (NBR-5648) | SINAPI | Material | M | 267.7964 | 10.4 | 2785.0824 | 0.036336 | 74.934 | B
INS-65647977 | TIRANTE ROSCADO 6MM | Composições | Material | UN | 146 | 19.01 | 2775.46 | 0.03621 | 74.9621 | B
I03230 | Poste circular de concreto 11/1000 | ORSE | Material | Un | 1 | 2771.29 | 2771.29 | 0.036156 | 74.9902 | B
00001013 | CABO DE COBRE, FLEXIVEL, CLASSE 4 OU 5, ISOLACAO EM PVC/A, ANTICHAMA BWF-B, 1 CONDUTOR, 450/750 V, SECAO NOMINAL 1,5 MM2 | SINAPI | Material | M | 1917.2694 | 1.44 | 2760.8679 | 0.03602 | 75.0182 | B
00000993 | CABO DE COBRE, FLEXIVEL, CLASSE 4 OU 5, ISOLACAO EM PVC/A, ANTICHAMA BWF-B, COBERTURA PVC-ST1, ANTICHAMA BWF-B, 1 CONDUTOR, 0,6/1 KV, SECAO NOMINAL 1,5 MM2 | SINAPI | Material | M | 1406.2854 | 1.94 | 2728.1937 | 0.035593 | 75.0458 | B
INS- 3697 | CHAVE FUSIVEL 15 KV, 100A (CHAVE MATHEUS) | Composições | Material | UN | 6 | 439.98 | 2639.88 | 0.034441 | 75.0725 | B
I08820 | Chapa de aço galvanizado nº 16 - e=1,55mm - dimensões 2,00x1,00m | ORSE | Material | m2 | 14 | 185.62 | 2598.68 | 0.033904 | 75.0989 | B
00043056 | ACO CA-50, 20,0 MM OU 25,0 MM, VERGALHAO | SINAPI | Material | KG | 271.3156 | 9.44 | 2561.2195 | 0.033415 | 75.1248 | B
I00366S | Areia fina - posto jazida/fornecedor (retirado na jazida, sem transporte) | ORSE | Material | m3 | 25.5258 | 100 | 2552.58 | 0.033302 | 75.1507 | B
I01703 | Pasta lubrificante p/ pvc je | ORSE | Material | kg | 39.5593 | 63.5 | 2512.0168 | 0.032773 | 75.1761 | B
I01951S | Curva pvc curta 90 graus, dn 75 mm, para esgoto predial | ORSE | Material | un | 96 | 25.88 | 2484.48 | 0.032414 | 75.2013 | B
00002689 | ELETRODUTO PVC FLEXIVEL CORRUGADO, COR AMARELA, DE 20 MM | SINAPI | Material | M | 1008.2152 | 2.46 | 2480.2093 | 0.032358 | 75.2264 | B
00004302 | PARAFUSO ZINCADO ROSCA SOBERBA, CABECA SEXTAVADA, 5/16 " X 250 MM, PARA FIXACAO DE TELHA EM MADEIRA | SINAPI | Material | UN | 437.3354 | 5.57 | 2435.9583 | 0.031781 | 75.2511 | B
COMP-00002173 | Transporte de material asfáltico - Emulsão asfáltica para imprimação - EAI | Composições | Material | T | 2.75 | 885.5 | 2435.125 | 0.03177 | 75.2758 | B
INS- 3971 | ISOLADOR DE ANCORAGEM POLIMÉRICO 15 KV | Composições | Material | UN | 27 | 85.56 | 2310.12 | 0.030139 | 75.2992 | B
00004262 | PA CARREGADEIRA SOBRE RODAS, POTENCIA LIQUIDA 128 HP, CAPACIDADE DA CACAMBA DE 1,7 A 2,8 M3, PESO OPERACIONAL MAXIMO DE 11632 KG | SINAPI | Equipamento | UN | 0.0035765 | 640000 | 2288.9292 | 0.029863 | 75.3224 | B
00010749 | LOCACAO DE ESCORA METALICA TELESCOPICA, COM ALTURA REGULAVEL DE *1,80* A *3,20* M, COM CAPACIDADE DE CARGA DE NO MINIMO 1000 KGF (10 KN), INCLUSO TRIPE E FORCADO | SINAPI | Equipamento | UNXMES | 102.7511 | 22.18 | 2279.0193 | 0.029733 | 75.3455 | B
00006189 | TABUA NAO APARELHADA *2,5 X 30* CM, EM MACARANDUBA, ANGELIM OU EQUIVALENTE DA REGIAO - BRUTA | SINAPI | Material | M | 108.8235 | 20.27 | 2205.8523 | 0.028779 | 75.3678 | B
00000995 | CABO DE COBRE, FLEXIVEL, CLASSE 4 OU 5, ISOLACAO EM PVC/A, ANTICHAMA BWF-B, COBERTURA PVC-ST1, ANTICHAMA BWF-B, 1 CONDUTOR, 0,6/1 KV, SECAO NOMINAL 16 MM2 | SINAPI | Material | M | 138.9017 | 15.81 | 2196.0367 | 0.028651 | 75.3901 | B
I01106S | Cal hidratada ch-i para argamassas | ORSE | Material | kg | 2088.5566 | 1.02 | 2130.3277 | 0.027793 | 75.4117 | B
M0424 | Cimento Portland CP II - 32 - saco | SICRO | Material | kg | 4237.7706 | 0.5 | 2118.8853 | 0.027644 | 75.4331 | B
I06160S | Soldador (horista) | ORSE | Mão de Obra | h | 114.8224 | 18.16 | 2085.1748 | 0.027204 | 75.4543 | B
00010422 | BACIA SANITARIA (VASO) COM CAIXA ACOPLADA, SIFAO APARENTE, DE LOUCA BRANCA (SEM ASSENTO) | SINAPI | Material | UN | 5.562 | 373.84 | 2079.2981 | 0.027128 | 75.4753 | B
00010488 | VIBROACABADORA DE ASFALTO SOBRE ESTEIRAS, LARG. PAVIMENT. 1,90 A 5,3 M, POT. 78 KW/105 HP, CAP. 450 T/H | SINAPI | Equipamento | UN | 0.00088469 | 2343303 | 2073.0884 | 0.027047 | 75.4963 | B
00039385 | LUMINARIA LED PLAFON REDONDO DE SOBREPOR BIVOLT 12/13 W, D = *17* CM | SINAPI | Material | UN | 115 | 17.87 | 2055.05 | 0.026811 | 75.5171 | B
I10555 | Consumo de energia elétrica | ORSE | Serviço | mês | 11.4 | 180 | 2052 | 0.026771 | 75.5379 | B
00034723 | PLACA DE SINALIZACAO EM CHAPA DE ACO NUM 16 COM PINTURA REFLETIVA | SINAPI | Material | M2 | 3.5 | 577.5 | 2021.25 | 0.02637 | 75.5584 | B
I12975 | Central de alarme de incendio com sistema de 04 laços para até 396 dispositivos, marca JFL, modelo Vulcano - 400 ou similar | ORSE | Material | un | 1 | 2011.48 | 2011.48 | 0.026243 | 75.5788 | B
00004090 | MOTONIVELADORA POTENCIA BASICA LIQUIDA (PRIMEIRA MARCHA) 125 HP , PESO BRUTO 13843 KG, LARGURA DA LAMINA DE 3,7 M | SINAPI | Equipamento | UN | 0.0017753 | 1110000 | 1970.6155 | 0.02571 | 75.5988 | B
00014511 | ROLO COMPACTADOR DE PNEUS, ESTATICO, PRESSAO VARIAVEL, POTENCIA 110 HP, PESO SEM/COM LASTRO 10,8/27 T, LARGURA DE ROLAGEM 2,30 M | SINAPI | Equipamento | UN | 0.0019967 | 979036.57 | 1954.8618 | 0.025504 | 75.6186 | B
00020017 | GUARNICAO / ALIZAR / VISTA LISA EM MADEIRA MACICA, PARA PORTA , E = *1* CM, L = *5* CM, CEDRINHO / ANGELIM COMERCIAL / TAURI/ CURUPIXA / PEROBA / CUMARU OU EQUIVALENTE DA REGIAO | SINAPI | Material | M | 280.8506 | 6.91 | 1940.6777 | 0.025319 | 75.6382 | B
I04560 | Barra quadrada de ferro 1" (5,06 kg/m) | ORSE | Material | kg | 186.8642 | 10.32 | 1928.4385 | 0.025159 | 75.6578 | B
00043459 | FERRAMENTAS - FAMILIA CARPINTEIRO DE FORMAS - HORISTA (ENCARGOS COMPLEMENTARES - COLETADO CAIXA) | SINAPI | Encargos Complementares | H | 3809.0536 | 0.49 | 1866.4363 | 0.02435 | 75.6767 | B
00003421 | JANELA EM MADEIRA CEDRINHO/ ANGELIM COMERCIAL/ CURUPIXA/ CUMARU OU EQUIVALENTE DA REGIAO, CAIXA DO BATENTE/MARCO *10* CM, 2 FOLHAS DE ABRIR TIPO VENEZIANA E 2 FOLHAS GUILHOTINA PARA VIDRO, COM GUARNICAO/ALIZAR, COM FERRAGENS (SEM VIDRO E SEM ACABAMENTO) | SINAPI | Material | M2 | 3.4704 | 531.74 | 1845.3505 | 0.024075 | 75.6954 | B
00021013 | TUBO ACO GALVANIZADO COM COSTURA, CLASSE LEVE, DN 50 MM ( 2"), E = 3,00 MM, *4,40* KG/M (NBR 5580) | SINAPI | Material | M | 27 | 68.18 | 1840.86 | 0.024017 | 75.714 | B
I00296S | Anel borracha para tubo esgoto predial, dn 50 mm (nbr 5688) | ORSE | Material | un | 922 | 1.98 | 1825.56 | 0.023817 | 75.7325 | B
00003671 | JUNTA PLASTICA DE DILATACAO PARA PISOS, COR CINZA, 17 X 3 MM (ALTURA X ESPESSURA) | SINAPI | Material | M | 1405.4085 | 1.29 | 1812.977 | 0.023653 | 75.7509 | B
00004513 | CAIBRO 5 X 5 CM EM PINUS, MISTA OU EQUIVALENTE DA REGIAO - BRUTA | SINAPI | Material | M | 209.064 | 8.49 | 1774.9534 | 0.023157 | 75.7689 | B
00007622 | TRATOR DE ESTEIRAS, POTENCIA DE 100 HP, PESO OPERACIONAL DE 9,4 T, COM LAMINA COM CAPACIDADE DE 2,19 M3 | SINAPI | Equipamento | UN | 0.0018365 | 956498.8 | 1756.647 | 0.022918 | 75.7867 | B
00043485 | EPI - FAMILIA ENCANADOR - HORISTA (ENCARGOS COMPLEMENTARES - COLETADO CAIXA) | SINAPI | Encargos Complementares | H | 1728.4941 | 1.01 | 1745.779 | 0.022776 | 75.8044 | B
INS-41599352 | IDR Interruptor Diferencial Residual Bipolar In=25A, 30mA | Composições | Material | UND | 10 | 171.59 | 1715.9 | 0.022386 | 75.8217 | B
00011674 | REGISTRO DE ESFERA, PVC, COM VOLANTE, VS, SOLDAVEL, DN 25 MM, COM CORPO DIVIDIDO | SINAPI | Material | UN | 99 | 17.01 | 1683.99 | 0.02197 | 75.8388 | B
I09693 | Caixa sifonada quadrada, com três entradas e uma saida, d = 100x150x50mm, c/grelha, acabamento branco Akros ou similar | ORSE | Material | un | 85 | 19.77 | 1680.45 | 0.021924 | 75.8558 | B
I39315S | Espacador / distanciador tipo garra dupla, em plastico, cobrimento *20* mm, para ferragens de lajes e fundo de vigas | ORSE | Material | un | 4787.8098 | 0.35 | 1675.7334 | 0.021862 | 75.8728 | B
I02216 | Tinta acrílica rodoviária cor amarela para demarcação de trânsito | ORSE | Material | l | 132.0228 | 12.53 | 1654.2457 | 0.021582 | 75.8896 | B
I03116 | Cantoneira alumínio anodizado natural, 1" x 1/8" - vara com 6m - 0,408 kg/m | ORSE | Material | m | 119.952 | 13.68 | 1640.9434 | 0.021409 | 75.9062 | B
INS-00009414 | Caixa de Gordura Especial (CGE) 0,98x0,50m | Composições | Material | UN | 3 | 539.88 | 1619.64 | 0.021131 | 75.9226 | B
00038094 | ESPELHO / PLACA DE 3 POSTOS 4" X 2", PARA INSTALACAO DE TOMADAS E INTERRUPTORES | SINAPI | Material | UN | 579.34 | 2.78 | 1610.5652 | 0.021012 | 75.9389 | B
00005061 | PREGO DE ACO POLIDO COM CABECA 18 X 27 (2 1/2 X 10) | SINAPI | Material | KG | 68.9154 | 23 | 1585.0537 | 0.020679 | 75.955 | B
INS- 00009355 | IDR Tetrapolar 80A, 30mA | Composições | Material | UN | 6 | 259.9 | 1559.4 | 0.020345 | 75.9708 | B
I10362 | Seguro de vida e acidente em grupo | ORSE | Encargos Complementares | un | 123.6984 | 12.54 | 1551.1785 | 0.020237 | 75.9865 | B
I01553 | Luva simples pvc sanitario d= 50mm | ORSE | Material | un | 431 | 3.57 | 1538.67 | 0.020074 | 76.0021 | B
00002673 | ELETRODUTO DE PVC RIGIDO ROSCAVEL DE 1/2 ", SEM LUVA | SINAPI | Material | M | 368.5693 | 4.08 | 1503.7629 | 0.019619 | 76.0173 | B
00003524 | JOELHO PVC, SOLDAVEL, COM BUCHA DE LATAO, 90 GRAUS, 25 MM X 3/4", PARA AGUA FRIA PREDIAL | SINAPI | Material | UN | 159.3904 | 9.35 | 1490.3002 | 0.019443 | 76.0324 | B
00000998 | CABO DE COBRE, FLEXIVEL, CLASSE 4 OU 5, ISOLACAO EM PVC/A, ANTICHAMA BWF-B, COBERTURA PVC-ST1, ANTICHAMA BWF-B, 1 CONDUTOR, 0,6/1 KV, SECAO NOMINAL 95 MM2 | SINAPI | Material | M | 15.88 | 93.04 | 1477.4752 | 0.019276 | 76.0474 | B
INS-22048556 | MASTRO DE PARA-RAIOS GALVANIZADO 1.1/2"x3,0m | Composições | Material | UN | 6 | 244.2 | 1465.2 | 0.019116 | 76.0622 | B
00002432 | DOBRADICA EM ACO/FERRO, 3 1/2" X 3", E= 1,9 A 2 MM, COM ANEL, CROMADO OU ZINCADO, TAMPA BOLA, COM PARAFUSOS | SINAPI | Material | UN | 91.1987 | 15.8 | 1440.9387 | 0.018799 | 76.0768 | B
I03898S | Luva simples, pvc, soldavel, dn 75 mm, serie normal, para esgoto predial | ORSE | Material | un | 195 | 7.24 | 1411.8 | 0.018419 | 76.0911 | B
I12893S | Bota de seguranca com biqueira de aco e colarinho acolchoado | ORSE | Encargos Complementares | par | 21.7258 | 64.8 | 1407.8328 | 0.018367 | 76.1054 | B
INS-69746644 | HASTE DE ATERRAMENTO 3/4 x 3,00 ALTA CAMADA IH-1034 INTELLI | Composições | Material | UND | 6 | 234.5 | 1407 | 0.018356 | 76.1197 | B
00001525 | CONCRETO USINADO BOMBEAVEL, CLASSE DE RESISTENCIA C30, BRITA 0 E 1, SLUMP = 100 +/- 20 MM, COM BOMBEAMENTO (DISPONIBILIZACAO DE BOMBA), SEM O LANCAMENTO (NBR 8953) | SINAPI | Material | M3 | 2.5801 | 539.62 | 1392.2716 | 0.018164 | 76.1338 | B
I00297S | Anel borracha para tubo esgoto predial, dn 75 mm (nbr 5688) | ORSE | Material | un | 478 | 2.91 | 1390.98 | 0.018147 | 76.1479 | B
00000003 | ACIDO CLORIDRICO / ACIDO MURIATICO, DILUICAO 10% A 12% PARA USO EM LIMPEZA | SINAPI | Material | L | 78.2385 | 17.77 | 1390.2981 | 0.018139 | 76.162 | B
I02223 | Tinta fundo epóxi | ORSE | Material | l | 30.3562 | 45.32 | 1375.7417 | 0.017949 | 76.1759 | B
00010567 | TABUA *2,5 X 23* CM EM PINUS, MISTA OU EQUIVALENTE DA REGIAO - BRUTA | SINAPI | Material | M | 99.5335 | 13.63 | 1356.6416 | 0.017699 | 76.1896 | B
INS-75926085 | *CONDULETE ALUMINIO ""T"" 1/2"" COM TAMPA | Composições | Material | UND | 13 | 103.9 | 1350.7 | 0.017622 | 76.2033 | B
00003470 | COTOVELO 90 GRAUS DE FERRO GALVANIZADO, COM ROSCA BSP, DE 2 1/2" | SINAPI | Material | UN | 13 | 101.37 | 1317.81 | 0.017193 | 76.2167 | B
I01612 | Microesferas de vidro tipo i-b para pintura | ORSE | Material | kg | 104.78 | 12.49 | 1308.7022 | 0.017074 | 76.2299 | B
00006085 | SELADOR ACRILICO OPACO PREMIUM INTERIOR/EXTERIOR | SINAPI | Material | L | 184.0471 | 7.06 | 1299.3725 | 0.016952 | 76.2431 | B
00002705 | ENERGIA ELETRICA ATE 2000 KWH INDUSTRIAL, SEM DEMANDA | SINAPI | Especiais | KWH | 1295.9682 | 1 | 1295.9682 | 0.016908 | 76.2562 | B
00004238 | OPERADOR DE ROLO COMPACTADOR | SINAPI | Mão de Obra | H | 81.5494 | 15.69 | 1279.5105 | 0.016693 | 76.2692 | B
I02036 | Solucao limpadora pvc | ORSE | Material | l | 18.104 | 69.74 | 1262.573 | 0.016472 | 76.282 | B
00034357 | REJUNTE CIMENTICIO, QUALQUER COR | SINAPI | Material | KG | 247.4665 | 4.99 | 1234.8579 | 0.016111 | 76.2945 | B
I03518S | Joelho pvc, soldavel, pb, 45 graus, dn 50 mm, para esgoto predial | ORSE | Material | un | 301 | 4.09 | 1231.09 | 0.016061 | 76.307 | B
73.57.15 | RALO PVC C/SAIDA ARTICULADA C/GRELHA E PORTA GRELHA BRANCA 100X40 MM | SUDECAP | Material | UN | 40 | 30.49 | 1219.6 | 0.015912 | 76.3193 | B
I10692 | Para raios tipo polimérico 15kv - 12ka | ORSE | Material | Un | 6 | 199.27 | 1195.62 | 0.015599 | 76.3314 | B
I08851 | Tubo industrial, em aço, quadrado, dim 50 x 50 mm, e=2,00mm, 4,476 kg/m | ORSE | Material | m | 17.3402 | 68.95 | 1195.6068 | 0.015598 | 76.3436 | B
I11195 | Avisador sonoro tipo sirene para incêndio | ORSE | Material | un | 4 | 298.14 | 1192.56 | 0.015559 | 76.3556 | B
00039243 | ELETRODUTO PVC FLEXIVEL CORRUGADO, REFORCADO, COR LARANJA, DE 20 MM, PARA LAJES E PISOS | SINAPI | Material | M | 385.935 | 3.01 | 1161.6644 | 0.015156 | 76.3674 | B
I10885S | Caixa de incendio/abrigo para mangueira, de embutir/interna, com 90 x 60 x 17 cm, em chapa de aco, porta com ventilacao, visor com a inscricao "incendio", suporte/cesta interna para a mangueira, pintura eletrostatica vermelha | ORSE | Material | un | 3 | 382.13 | 1146.39 | 0.014956 | 76.379 | B
00040864 | SEGURO - MENSALISTA (COLETADO CAIXA - ENCARGOS COMPLEMENTARES) | SINAPI | Encargos Complementares | MES | 88.8 | 12.89 | 1144.632 | 0.014933 | 76.3906 | B
00014626 | ROLO COMPACTADOR VIBRATORIO TANDEM, ACO LISO, POTENCIA 125 HP, PESO SEM/COM LASTRO 10,20/11,65 T, LARGURA DE TRABALHO 1,73 M | SINAPI | Equipamento | UN | 0.0012776 | 882772.89 | 1127.8469 | 0.014714 | 76.402 | B
I10892S | Extintor de incendio portatil com carga de po quimico seco (pqs) de 6 kg, classe bc | ORSE | Material | un | 5 | 225 | 1125 | 0.014677 | 76.4134 | B
INS- 00009390 | HDD sata 24/7, 6Gb/s, de 6TB suporte a tecologia all frame, mod.: WD Purple da intelbras ou similar | Composições | Material | UN | 1 | 1100.5 | 1100.5 | 0.014358 | 76.4246 | B
I03658S | Juncao simples, pvc, 45 graus, dn 75 x 75 mm, serie normal para esgoto predial | ORSE | Material | un | 53 | 20.15 | 1067.95 | 0.013933 | 76.4354 | B
M0290 | Tábua - E = 2,5 cm e L = 10 cm | SICRO | Material | m | 204.1015 | 5.22 | 1065.4099 | 0.0139 | 76.4462 | B
00003380 | HASTE DE ATERRAMENTO EM ACO COM 3,00 M DE COMPRIMENTO E DN = 5/8", REVESTIDA COM BAIXA CAMADA DE COBRE, COM CONECTOR TIPO GRAMPO | SINAPI | Material | UN | 18 | 58.88 | 1059.84 | 0.013827 | 76.4569 | B
I39017S | Espacador / distanciador circular com entrada lateral, em plastico, para vergalhao *4,2 a 12,5* mm, cobrimento 20 mm | ORSE | Material | un | 4787.8098 | 0.22 | 1053.3181 | 0.013742 | 76.4676 | B
I03625 | Gancho curto para perfilado, ref. Mopa ou similar | ORSE | Material | un | 243 | 4.3 | 1044.9 | 0.013632 | 76.4782 | B
I05075S | Prego de aco polido com cabeca 18 x 30 (2 3/4 x 10) | ORSE | Material | kg | 50.76 | 20.3 | 1030.428 | 0.013443 | 76.4886 | B
00010405 | VALVULA DE RETENCAO HORIZONTAL, DE BRONZE (PN-25), 2 1/2", 400 PSI, TAMPA DE PORCA DE UNIAO, EXTREMIDADES COM ROSCA | SINAPI | Material | UN | 2 | 514.44 | 1028.88 | 0.013423 | 76.4991 | B
00004237 | OPERADOR DE TRATOR - EXCLUSIVE AGROPECUARIA | SINAPI | Mão de Obra | H | 70.9542 | 14.45 | 1025.288 | 0.013376 | 76.5095 | B
INS-00009364 | Fonte chaveada 110-240Vca para 24Vcc, 5A, 120W | Composições | Material | UN | 2 | 507.99 | 1015.98 | 0.013255 | 76.5198 | B
00044502 | RASTELEIRO HORISTA | SINAPI | Mão de Obra | H | 104.1267 | 9.73 | 1013.1533 | 0.013218 | 76.53 | B
00007271 | BLOCO CERAMICO / TIJOLO VAZADO PARA ALVENARIA DE VEDACAO, 8 FUROS NA HORIZONTAL, DE 9 X 19 X 19 CM (L XA X C) | SINAPI | Material | UN | 1350.5541 | 0.75 | 1012.9156 | 0.013215 | 76.5403 | B
I08955 | Suporte vertical 75 x 50 mm para fixação de eletrocalha metálica ( ref.: Mopa ou similar) | ORSE | Material | un | 283 | 3.57 | 1010.31 | 0.013181 | 76.5505 | B
INS-44207492 | Adaptador para Saída de Vaso Sanitário 100mm, Esgoto Série | Composições | Material | UND | 12 | 83.88 | 1006.56 | 0.013132 | 76.5607 | B
00010555 | PORTA DE MADEIRA, FOLHA MEDIA (NBR 15930) DE 800 X 2100 MM, DE 35 MM A 40 MM DE ESPESSURA, NUCLEO SEMI-SOLIDO (SARRAFEADO), CAPA LISA EM HDF, ACABAMENTO EM PRIMER PARA PINTURA | SINAPI | Material | UN | 4.8648 | 206.46 | 1004.3866 | 0.013104 | 76.5709 | B
00000367 | AREIA GROSSA - POSTO JAZIDA/FORNECEDOR (RETIRADO NA JAZIDA, SEM TRANSPORTE) | SINAPI | Material | M3 | 10.2855 | 96.24 | 989.878 | 0.012914 | 76.5809 | B
00004222 | GASOLINA COMUM | SINAPI | Material | L | 174.1158 | 5.58 | 971.5661 | 0.012676 | 76.5908 | B
00001872 | CAIXA DE PASSAGEM, EM PVC, DE 4" X 2", PARA ELETRODUTO FLEXIVEL CORRUGADO | SINAPI | Material | UN | 554 | 1.75 | 969.5 | 0.012649 | 76.6006 | B
I07097S | Te sanitario, pvc, dn 50 x 50 mm, serie normal, para esgotopredial | ORSE | Material | un | 119 | 8.11 | 965.09 | 0.012591 | 76.6104 | B
INS- 00009339 | Pacth cord cat. 6, 1,50m na cor azul, classe de flamabiliade LSZH | Composições | Material | UN | 44 | 21.79 | 958.76 | 0.012508 | 76.6201 | B
00010904 | REGISTRO OU VALVULA GLOBO ANGULAR EM LATAO, PARA HIDRANTES EM INSTALACAO PREDIAL DE INCENDIO, 45 GRAUS, DIAMETRO DE 2 1/2", COM VOLANTE, CLASSE DE PRESSAO DE ATE 200 PSI | SINAPI | Material | UN | 4 | 230 | 920 | 0.012003 | 76.6294 | B
I00138 | Adesivo pvc em frasco de 850 gramas | ORSE | Material | kg | 12.61 | 72.41 | 913.0901 | 0.011913 | 76.6387 | B
P9805 | Armador | SICRO | Mão de Obra | h | 35.1859 | 25.7 | 904.2781 | 0.011798 | 76.6478 | B
00011676 | REGISTRO DE ESFERA, PVC, COM VOLANTE, VS, SOLDAVEL, DN 40 MM, COM CORPO DIVIDIDO | SINAPI | Material | UN | 25 | 36.13 | 903.25 | 0.011784 | 76.657 | B
I10554 | Água - dispêndio mensal | ORSE | Serviço | mês | 2.28 | 394.99 | 900.5772 | 0.011749 | 76.6661 | B
I10904S | Registro ou valvula globo angular em latao, para hidrantes em instalacao predial de incendio, 45 graus, diametro de 2 1/2", com volante, classe de pressao de ate 200 psi | ORSE | Material | un | 3 | 300 | 900 | 0.011742 | 76.6752 | B
00011697 | MICTORIO COLETIVO ACO INOX (AISI 304), E = 0,8 MM, DE *100 X 40 X 30* CM (C X A X P) | SINAPI | Material | UN | 1.392 | 630.2 | 877.2384 | 0.011445 | 76.6841 | B
00014513 | ROLO COMPACTADOR PE DE CARNEIRO VIBRATORIO, POTENCIA 80 HP, PESO OPERACIONAL SEM/COM LASTRO 7,4/8,8 T, LARGURA DE TRABALHO 1,68 M | SINAPI | Equipamento | UN | 0.0014183 | 613566.62 | 870.2116 | 0.011353 | 76.6929 | B
00006005 | REGISTRO GAVETA COM ACABAMENTO E CANOPLA CROMADOS, SIMPLES, BITOLA 3/4 " (REF 1509) | SINAPI | Material | UN | 11 | 79 | 869 | 0.011337 | 76.7017 | B
00038112 | INTERRUPTOR SIMPLES 10A, 250V (APENAS MODULO) | SINAPI | Material | UN | 132.3004 | 6.56 | 867.8906 | 0.011323 | 76.7105 | B
I04221S | Oleo diesel combustivel comum | ORSE | Material | l | 171.9188 | 5 | 859.5942 | 0.011215 | 76.7192 | B
INS-04706255 | SAIDA HORIZONTAL PARA ELETROCALHA 1 1/4" | Composições | Material | UND | 97 | 8.86 | 859.42 | 0.011212 | 76.7279 | B
00038099 | SUPORTE DE FIXACAO PARA ESPELHO / PLACA 4" X 2", PARA 3 MODULOS, PARA INSTALACAO DE TOMADAS E INTERRUPTORES (SOMENTE SUPORTE) | SINAPI | Material | UN | 579.34 | 1.44 | 834.2496 | 0.010884 | 76.7364 | B
I01993 | Roldana para porta correr (superior) | ORSE | Material | un | 19.944 | 40.94 | 816.5074 | 0.010653 | 76.7447 | B
INS-00001188 | Transporte de material asfáltico - RR-1C | Composições | Material | T | 0.92 | 885.5 | 814.66 | 0.010628 | 76.7529 | B
INS-43045208 | GRELHA REDONDA INOX SEM CAIXILHO COM FECHO CROMADA 10cm 001-P ESTILMAX | Composições | Material | UND | 48 | 16.93 | 812.64 | 0.010602 | 76.7611 | B
00007640 | TRATOR DE PNEUS COM POTENCIA DE 85 CV, TRACAO 4 X 4, PESO COM LASTRO DE 4675 KG | SINAPI | Equipamento | UN | 0.0029935 | 271345 | 812.2667 | 0.010597 | 76.7694 | B
INS- 00009340 | Rack de parede desmontável 19” 5U 570mm | Composições | Material | UN | 1 | 809.99 | 809.99 | 0.010568 | 76.7776 | B
00009835 | TUBO PVC SERIE NORMAL, DN 40 MM, PARA ESGOTO PREDIAL (NBR 5688) | SINAPI | Material | M | 119.4092 | 6.68 | 797.6534 | 0.010407 | 76.7857 | B
00043777 | PORTA DE MADEIRA, FOLHA LEVE (NBR 15930), DE 600 X 2100 MM, E = 35 MM, NUCLEO COLMEIA, CAPA LISA EM HDF, ACABAMENTO MELAMINICO EM PADRAO MADEIRA | SINAPI | Material | UN | 3.5809 | 222.64 | 797.2614 | 0.010401 | 76.7937 | B
00005033 | POSTE DE CONCRETO ARMADO DE SECAO DUPLO T, EXTENSAO DE 9,00 M, RESISTENCIA DE 300 A 400 DAN, TIPO B OU D | SINAPI | Material | UN | 1 | 790 | 790 | 0.010307 | 76.8017 | B
00039596 | PATCH PANEL, 24 PORTAS, CATEGORIA 6, COM RACKS DE 19" DE LARGURA E 1 U DE ALTURA | SINAPI | Material | UN | 1 | 788.69 | 788.69 | 0.01029 | 76.8097 | B
I20974S | Uniao tipo storz, com empatacao interna tipo anel de expansao, engate rapido 2 1/2", para mangueira de combate a incendio predial | ORSE | Material | un | 3 | 262.85 | 788.55 | 0.010288 | 76.8177 | B
I04095 | Tê horizontal 100 x 50 mm para eletrocalha metálica (ref. Mopa ou similar) | ORSE | Material | un | 20 | 39.3 | 786 | 0.010255 | 76.8257 | B
00004417 | SARRAFO NAO APARELHADO *2,5 X 7* CM, EM MACARANDUBA, ANGELIM OU EQUIVALENTE DA REGIAO - BRUTA | SINAPI | Material | M | 146.7322 | 5.35 | 785.0171 | 0.010242 | 76.8336 | B
I40637S | Maquina demarcadora de faixa de trafego a frio, autopropelida, motor diesel 38 hp | ORSE | Equipamento | un | 0.00098684 | 793072.01 | 782.6344 | 0.010211 | 76.8416 | B
00039017 | ESPACADOR / DISTANCIADOR CIRCULAR COM ENTRADA LATERAL, EM PLASTICO, PARA VERGALHAO *4,2 A 12,5* MM, COBRIMENTO 20 MM | SINAPI | Material | UN | 3551.8848 | 0.22 | 781.4147 | 0.010195 | 76.8495 | B
00034557 | TELA DE ACO SOLDADA GALVANIZADA/ZINCADA PARA ALVENARIA, FIO D = *1,20 A 1,70* MM, MALHA 15 X 15 MM, (C X L) *50 X 7,5* CM | SINAPI | Material | M | 232.222 | 3.31 | 768.6547 | 0.010028 | 76.8573 | B
I12892S | Luva raspa de couro, cano curto (punho *7* cm) | ORSE | Encargos Complementares | par | 63.2236 | 12.15 | 768.1673 | 0.010022 | 76.8651 | B
00037730 | CARROCERIA FIXA ABERTA DE MADEIRA PARA TRANSPORTE GERAL DE CARGA SECA DIMENSOES APROXIMADAS 2,5 X 6,5 X 0,50 M (INCLUI MONTAGEM, NAO INCLUI CAMINHAO) | SINAPI | Equipamento | UN | 0.027142 | 27791.67 | 754.3104 | 0.0098411 | 76.8727 | B
00020083 | SOLUCAO PREPARADORA / LIMPADORA PARA PVC, FRASCO COM 1000 CM3 | SINAPI | Material | UN | 12.2109 | 61.02 | 745.1073 | 0.009721 | 76.8802 | B
00011709 | RALO FOFO SEMIESFERICO, 150 MM, PARA LAJES/ CALHAS | SINAPI | Material | UN | 13 | 57.23 | 743.99 | 0.0097065 | 76.8878 | B
I03519S | Joelho pvc, soldavel, pb, 45 graus, dn 75 mm, para esgoto predial | ORSE | Material | un | 87 | 8.55 | 743.85 | 0.0097046 | 76.8953 | B
00000981 | CABO DE COBRE, FLEXIVEL, CLASSE 4 OU 5, ISOLACAO EM PVC/A, ANTICHAMA BWF-B, 1 CONDUTOR, 450/750 V, SECAO NOMINAL 4 MM2 | SINAPI | Material | M | 194.4454 | 3.79 | 736.948 | 0.0096146 | 76.9028 | B
00037595 | ARGAMASSA COLANTE TIPO AC III | SINAPI | Material | KG | 280.2154 | 2.61 | 731.3623 | 0.0095417 | 76.9102 | B
00000392 | ABRACADEIRA EM ACO PARA AMARRACAO DE ELETRODUTOS, TIPO D, COM 1/2" E PARAFUSO DE FIXACAO | SINAPI | Material | UN | 438.9957 | 1.63 | 715.5631 | 0.0093356 | 76.9174 | B
I02711S | Carrinho de mao de aco capacidade 50 a 60 l, pneu com camara | ORSE | Encargos Complementares | un | 3.4442 | 207 | 712.9398 | 0.0093014 | 76.9247 | B
INS-00009361 | Contator Tripolar 25A, 380V, 1 contato NA+1contato NF, bobina de 24V | Composições | Material | UN | 1 | 685.9 | 685.9 | 0.0089486 | 76.9316 | B
00037552 | ARGAMASSA INDUSTRIALIZADA PARA CHAPISCO ROLADO | SINAPI | Material | KG | 244.4319 | 2.79 | 681.9649 | 0.0088973 | 76.9385 | B
00044503 | JARDINEIRO (HORISTA) | SINAPI | Mão de Obra | H | 63.1075 | 10.77 | 679.668 | 0.0088673 | 76.9454 | B
I00370S | Areia media - posto jazida/fornecedor (retirado na jazida, sem transporte) | ORSE | Material | m3 | 6.7869 | 100 | 678.6858 | 0.0088545 | 76.9523 | B
I04112 | Suporte vertical 50 x 50mm para fixação de eletrocalha metálica (ref. Mopa ou similar) | ORSE | Material | un | 138 | 4.9 | 676.2 | 0.008822 | 76.9591 | B
00010535 | BETONEIRA CAPACIDADE NOMINAL 400 L, CAPACIDADE DE MISTURA 280 L, MOTOR ELETRICO TRIFASICO 220/380 V POTENCIA 2 CV, SEM CARREGADOR | SINAPI | Equipamento | UN | 0.13193 | 5084.95 | 670.8431 | 0.0087522 | 76.9659 | B
I05318S | Diluente aguarras | ORSE | Material | l | 27.2428 | 24.07 | 655.7342 | 0.008555 | 76.9726 | B
00010646 | ROLO COMPACTADOR VIBRATORIO DE UM CILINDRO, ACO LISO, POTENCIA 80 HP, PESO OPERACIONAL MAXIMO 8,1 T, IMPACTO DINAMICO 16,15/9,5 T, LARGURA TRABALHO 1,68 M | SINAPI | Equipamento | UN | 0.0011096 | 590140.01 | 654.7962 | 0.0085428 | 76.9792 | B
I10997S | Eletrodo revestido aws - e7018, diametro igual a 4,00 mm | ORSE | Material | kg | 15.9552 | 40.98 | 653.8441 | 0.0085304 | 76.9858 | B
I03526S | Joelho pvc, soldavel, pb, 90 graus, dn 50 mm, para esgoto predial | ORSE | Material | un | 198 | 3.3 | 653.4 | 0.0085246 | 76.9925 | B
I10599 | Protetor solar fps 30 com 120ml | ORSE | Encargos Complementares | un | 49.4794 | 13 | 643.2319 | 0.0083919 | 76.999 | B
I00981S | Cabo de cobre, flexivel, classe 4 ou 5, isolacao em pvc/a, antichama bwf-b, 1 condutor, 450/750 v, secao nominal 4 mm2 | ORSE | Material | m | 192.61 | 3.28 | 631.7608 | 0.0082423 | 77.0054 | B
I02487 | Rolo pe carneiro a. prop. (Dynapac: CA - 250p ou equivalente) (PRODUTIVO) | ORSE | Equipamento Custo Horário | CHP | 2.7277 | 230.11 | 627.6661 | 0.0081888 | 77.0117 | B
I06309S | Te de reducao de ferro galvanizado, com rosca bsp, de 2 1/2" x 2" | ORSE | Material | un | 4 | 156.4 | 625.6 | 0.0081619 | 77.0181 | B
00021127 | FITA ISOLANTE ADESIVA ANTICHAMA, USO ATE 750 V, EM ROLO DE 19 MM X 5 M | SINAPI | Material | UN | 118.1372 | 5.29 | 624.9459 | 0.0081534 | 77.0244 | B
P9824 | Servente | SICRO | Mão de Obra | h | 36.9133 | 16.9 | 623.8349 | 0.0081389 | 77.0307 | B
I03662S | Juncao simples, pvc, 45 graus, dn 50 x 50 mm, serie normal para esgoto predial | ORSE | Material | un | 58 | 10.64 | 617.12 | 0.0080513 | 77.037 | B
00006012 | REGISTRO GAVETA BRUTO EM LATAO FORJADO, BITOLA 3 " (REF 1509) | SINAPI | Material | UN | 2 | 307.57 | 615.14 | 0.0080254 | 77.0432 | B
INS-00009429 | Eletrocalha lisa, fabricada em chapa de aço galvanizada a fogo com virola e com tampa 75x75mm | Composições | Material | M | 10.47 | 58.05 | 607.7835 | 0.0079294 | 77.0494 | B
I02458 | Caminhao tanque (pipa)10000 l (m. benz - 2423 K - 184,0 hp ou equivalente) (PRODUTIVO) | ORSE | Equipamento Custo Horário | CHP | 2.9459 | 205.94 | 606.6772 | 0.007915 | 77.0555 | B
I10596 | Protetor auricular | ORSE | Encargos Complementares | un | 123.6984 | 4.9 | 606.1224 | 0.0079078 | 77.0617 | B
INS-52051467 | LAMPADA (LUZ) PILOTO PARA TOPO | Composições | Material | UN | 6 | 99.9 | 599.4 | 0.0078201 | 77.0677 | B
00011675 | REGISTRO DE ESFERA, PVC, COM VOLANTE, VS, SOLDAVEL, DN 32 MM, COM CORPO DIVIDIDO | SINAPI | Material | UN | 22 | 27.02 | 594.44 | 0.0077554 | 77.0738 | B
I20968S | Esguicho tipo jato solido, em latao, engate rapido 2 1/2" x19 mm, para mangueira em instalacao predial combate a incendio | ORSE | Material | un | 3 | 194.28 | 582.84 | 0.007604 | 77.0797 | B
00006114 | AJUDANTE DE ARMADOR (HORISTA) | SINAPI | Mão de Obra | H | 53.6035 | 10.71 | 574.093 | 0.0074899 | 77.0855 | B
INS-00009371 | Relé falta de fase trifasico 380v | Composições | Material | UN | 3 | 189.9 | 569.7 | 0.0074326 | 77.0913 | B
INS-00009437 | Parafuso de rosca dupla M16x350mm | Composições | Material | UN | 19 | 29.4 | 558.6 | 0.0072878 | 77.0969 | B
00004239 | OPERADOR DE MOTONIVELADORA | SINAPI | Mão de Obra | H | 32.5883 | 17.1 | 557.2606 | 0.0072703 | 77.1026 | B
I01268 | Juncao simples pvc rigido p/ esgoto primario, diam = 75 x 50mm | ORSE | Material | un | 74 | 7.5 | 555 | 0.0072408 | 77.1082 | B
00043461 | FERRAMENTAS - FAMILIA ENCANADOR - HORISTA (ENCARGOS COMPLEMENTARES - COLETADO CAIXA) | SINAPI | Encargos Complementares | H | 1728.4941 | 0.32 | 553.1181 | 0.0072163 | 77.1138 | B
INS- 00009384 | Alça pré-formada distribuição: Alça pré-formada distribuição | Composições | Material | UN | 27 | 19.9 | 537.3 | 0.0070099 | 77.1192 | B
00043475 | FERRAMENTAS - FAMILIA ENCARREGADO GERAL - MENSALISTA (ENCARGOS COMPLEMENTARES - COLETADO CAIXA) | SINAPI | Encargos Complementares | MES | 24 | 21.49 | 515.76 | 0.0067289 | 77.1245 | B
INS-00009368 | Mini Disjuntor Monopolar 63A_Curva C, 10kA | Composições | Material | UN | 8 | 63.9 | 511.2 | 0.0066694 | 77.1296 | B
00010425 | LAVATORIO DE LOUCA BRANCA, SUSPENSO (SEM COLUNA), DIMENSOES *40 X 30* CM | SINAPI | Material | UN | 5.562 | 90.55 | 503.6391 | 0.0065707 | 77.1347 | B
I01970S | Curva pvc longa 90 graus, dn 100 mm, para esgoto predial | ORSE | Material | un | 8 | 62.89 | 503.12 | 0.006564 | 77.1398 | B
00010886 | EXTINTOR DE INCENDIO PORTATIL COM CARGA DE AGUA PRESSURIZADA DE 10 L, CLASSE A | SINAPI | Material | UN | 2.2068 | 223.12 | 492.3812 | 0.0064239 | 77.1448 | B
00012266 | LUMINARIA SPOT DE SOBREPOR EM ALUMINIO COM ALETA PLASTICA PARA 1 LAMPADA, BASE E27, POTENCIA MAXIMA 40/60 W (NAO INCLUI LAMPADA) | SINAPI | Material | UN | 4.2876 | 113.15 | 485.1419 | 0.0063294 | 77.1497 | B
I00160 | Aluguel de andaime metálico tubular simples - aluguel diário por peça | ORSE | Serviço | pxd | 968.814 | 0.5 | 484.407 | 0.0063198 | 77.1546 | B
I12770S | Hidrometro multijato / medidor de agua, dn 1", vazao maximade 10 m3/h, para agua potavel fria, relojoaria plana, classe b, horizontal (sem conexoes) | ORSE | Material | un | 1 | 482.12 | 482.12 | 0.00629 | 77.1595 | B
00010891 | EXTINTOR DE INCENDIO PORTATIL COM CARGA DE PO QUIMICO SECO (PQS) DE 4 KG, CLASSE BC | SINAPI | Material | UN | 2.2068 | 215.76 | 476.1392 | 0.0062119 | 77.1644 | B
00000122 | ADESIVO PLASTICO PARA PVC, FRASCO COM *850* GR | SINAPI | Material | UN | 8.8343 | 53.86 | 475.8156 | 0.0062077 | 77.1692 | B
I03999 | Curva horizontal 200 x 100 mm para eletrocalha metálica, com ângulo 90° (ref.: mopa ou similar) | ORSE | Material | un | 11 | 43 | 473 | 0.006171 | 77.174 | B
I07959 | Tampão em latão com corrente, d= 2 1/2", para engate rápido (incendio) | ORSE | Material | un | 3 | 157.14 | 471.42 | 0.0061504 | 77.1787 | B
00043470 | FERRAMENTAS - FAMILIA ALMOXARIFE - MENSALISTA (ENCARGOS COMPLEMENTARES - COLETADO CAIXA) | SINAPI | Encargos Complementares | MES | 43.52 | 10.6 | 461.312 | 0.0060185 | 77.1834 | B
55.10.10 | AUXILIAR BOMBEIRO/ELETRICISTA | SUDECAP | Mão de Obra | H | 30.6 | 14.9 | 455.94 | 0.0059484 | 77.188 | B
I08904 | Máquina de solda elétrica | ORSE | Equipamento | h | 114.8224 | 3.87 | 444.3627 | 0.0057974 | 77.1925 | B
00001871 | CAIXA OCTOGONAL DE FUNDO MOVEL, EM PVC, DE 3" X 3", PARA ELETRODUTO FLEXIVEL CORRUGADO | SINAPI | Material | UN | 139.9324 | 3.13 | 437.9884 | 0.0057142 | 77.197 | B
00002386 | DISJUNTOR TIPO NEMA, MONOPOLAR 35 ATE 50 A, TENSAO MAXIMA DE 240 V | SINAPI | Material | UN | 17.6184 | 24.24 | 427.07 | 0.0055718 | 77.2013 | B
I12664 | Acionador manual com botoeira " aperte aqui" - endereçável | ORSE | Material | un | 3 | 142.17 | 426.51 | 0.0055645 | 77.2056 | B
00000979 | CABO DE COBRE, FLEXIVEL, CLASSE 4 OU 5, ISOLACAO EM PVC/A, ANTICHAMA BWF-B, 1 CONDUTOR, 450/750 V, SECAO NOMINAL 16 MM2 | SINAPI | Material | M | 28.5765 | 14.88 | 425.218 | 0.0055476 | 77.2099 | B
55.10.39 | BOMBEIRO | SUDECAP | Mão de Obra | H | 20 | 21.07 | 421.4 | 0.0054978 | 77.2142 | B
I03243 | Manilha sapatilha preformada | ORSE | Material | Un | 24 | 17.5 | 420 | 0.0054795 | 77.2185 | B
I00414 | Cabo cobre rígido, isolado, 16mm2 - 450/750v / 70º | ORSE | Material | m | 30 | 13.97 | 419.1 | 0.0054678 | 77.2227 | B
00043487 | EPI - FAMILIA ENCARREGADO GERAL - HORISTA (ENCARGOS COMPLEMENTARES - COLETADO CAIXA) | SINAPI | Encargos Complementares | H | 355.7118 | 1.17 | 416.1828 | 0.0054297 | 77.2269 | B
00001368 | CHUVEIRO COMUM EM PLASTICO BRANCO, COM CANO, 3 TEMPERATURAS, 5500 W (110/220 V) | SINAPI | Material | UN | 5.568 | 74 | 412.032 | 0.0053756 | 77.2311 | B
00003097 | FECHADURA ROSETA REDONDA PARA PORTA DE BANHEIRO, EM ACO INOX (MAQUINA, TESTA E CONTRA-TESTA) E EM ZAMAC (MACANETA, LINGUETA E TRINCOS) COM ACABAMENTO CROMADO, MAQUINA DE 40 MM, INCLUINDO CHAVE TIPO TRANQUETA | SINAPI | Material | CJ | 5.562 | 73.28 | 407.5834 | 0.0053175 | 77.2352 | B
00009921 | USINA MISTURADORA DE SOLOS, DOSADORES TRIPLOS, CALHA VIBRATORIA CAPACIDADE DE 200 A 500 T/H, POTENCIA DE 75 KW | SINAPI | Equipamento | UN | 0.0003407 | 1186448.79 | 404.2282 | 0.0052738 | 77.2393 | B
INS-00009441 | Abraçadeira Tipo Colar, Cor Cinza em PVC, Ø 3/4″ (DN 25mm) | Composições | Material | UN | 160 | 2.51 | 401.6 | 0.0052395 | 77.2434 | B
00004248 | OPERADOR DE PA CARREGADEIRA | SINAPI | Mão de Obra | H | 31.4021 | 12.55 | 394.0969 | 0.0051416 | 77.2474 | B
I37752S | Caminhao toco, peso bruto total 16000 kg, carga util maxima11030 kg, distancia entre eixos 5,41 m, potencia 185 cv (inclui cabine e chassi, nao inclui carroceria) | ORSE | Equipamento | un | 0.00077108 | 510810.79 | 393.874 | 0.0051387 | 77.2514 | B
INS-00009369 | Relé de sobrecarga Tripolar 15-23 A, 380V, bobina de 24V, mod. ref AZ RW27-2D3-U023 | Composições | Material | UN | 2 | 195.9 | 391.8 | 0.0051116 | 77.2553 | B
I03509S | Joelho pvc, soldavel, pb, 90 graus, dn 75 mm, para esgoto predial | ORSE | Material | un | 52 | 7.5 | 390 | 0.0050881 | 77.2593 | B
INS-00009373 | Botoeira de Emergência | Composições | Material | un | 1 | 389.9 | 389.9 | 0.0050868 | 77.2632 | B
00043466 | FERRAMENTAS - FAMILIA PINTOR - HORISTA (ENCARGOS COMPLEMENTARES - COLETADO CAIXA) | SINAPI | Encargos Complementares | H | 231.8307 | 1.68 | 389.4755 | 0.0050813 | 77.2672 | B
00043490 | EPI - FAMILIA PINTOR - HORISTA (ENCARGOS COMPLEMENTARES - COLETADO CAIXA) | SINAPI | Encargos Complementares | H | 231.8307 | 1.68 | 389.4755 | 0.0050813 | 77.2711 | B
00011280 | CORTADEIRA DE PISO DE CONCRETO E ASFALTO, PARA DISCO PADRAO DE DIAMETRO 350 MM (14") OU 450 MM (18") , MOTOR A GASOLINA, POTENCIA 13 HP, SEM DISCO | SINAPI | Equipamento | UN | 0.031916 | 12194.03 | 389.1871 | 0.0050775 | 77.2751 | B
INS-19765721 | CAIXA DE PASSAGEM DE EMBUTIR PADRAO TELEBRAS 80X80X12 CM | Composições | Material | UND | 1 | 381.12 | 381.12 | 0.0049723 | 77.2789 | B
00021112 | VALVULA DE DESCARGA EM METAL CROMADO PARA MICTORIO COM ACIONAMENTO POR PRESSAO E FECHAMENTO AUTOMATICO | SINAPI | Material | UN | 1.392 | 271.07 | 377.3294 | 0.0049228 | 77.2828 | B
00003379 | HASTE DE ATERRAMENTO EM ACO COM 3,00 M DE COMPRIMENTO E DN = 5/8", REVESTIDA COM BAIXA CAMADA DE COBRE, SEM CONECTOR | SINAPI | Material | UN | 6.562 | 56.84 | 372.9841 | 0.0048661 | 77.2865 | B
I00402S | Gancho olhal em aco galvanizado, espessura 16mm, abertura 21mm | ORSE | Material | un | 24 | 15.44 | 370.56 | 0.0048345 | 77.2903 | B
I05330S | Diluente epoxi | ORSE | Material | l | 6.7458 | 54.86 | 370.0755 | 0.0048282 | 77.2941 | B
INS- 00009346 | SPDA_Caixa de Inspeção Redonda Aterramento: Caixa de Inspeçao Ø300mm com Haste Ø5/8''x3,00m (TEL-5820) | Composições | Material | UN | 2 | 179.9 | 359.8 | 0.0046941 | 77.2977 | B
00007343 | TINTA ACRILICA A BASE DE SOLVENTE, PARA SINALIZACAO HORIZONTAL VIARIA (NBR 11862) | SINAPI | Material | L | 31.1283 | 11.53 | 358.9093 | 0.0046825 | 77.3013 | B
00002686 | ELETRODUTO DE PVC RIGIDO ROSCAVEL DE 3 ", SEM LUVA | SINAPI | Material | M | 10.329 | 34.73 | 358.7262 | 0.0046801 | 77.305 | B
INS-96865215 | Junção Simples 100 x 100mm, Esgoto Série Normal - TIGRE | Composições | Cotação | UND | 10 | 35.87 | 358.7 | 0.0046798 | 77.3086 | B
00036484 | ESPARGIDOR DE ASFALTO PRESSURIZADO, TANQUE 6 M3 COM ISOLACAO TERMICA, AQUECIDO COM 2 MACARICOS, COM BARRA ESPARGIDORA 3,60 M, A SER MONTADO SOBRE CAMINHAO | SINAPI | Equipamento | UN | 0.0014343 | 246246.87 | 353.1974 | 0.004608 | 77.3122 | B
00003500 | JOELHO, PVC SOLDAVEL, 45 GRAUS, 25 MM, COR MARROM, PARA AGUA FRIA PREDIAL | SINAPI | Material | UN | 202 | 1.74 | 351.48 | 0.0045856 | 77.3157 | B
00013393 | QUADRO DE DISTRIBUICAO COM BARRAMENTO TRIFASICO, DE EMBUTIR, EM CHAPA DE ACO GALVANIZADO, PARA 12 DISJUNTORES DIN, 100 A | SINAPI | Material | UN | 0.6948 | 490.99 | 341.1399 | 0.0044507 | 77.3192 | B
E9535 | Serra circular com bancada - D = 30 cm - 4 kW (PRODUTIVO) | SICRO | Equipamento Custo Horário | CHP | 15.745 | 21.63 | 340.5635 | 0.0044432 | 77.3226 | B
00040275 | LOCACAO DE VIGA SANDUICHE METALICA VAZADA PARA TRAVAMENTO DE PILARES, ALTURA DE *8* CM, LARGURA DE *6* CM E EXTENSAO DE 2 M | SINAPI | Equipamento | UNXMES | 16.983 | 20 | 339.6595 | 0.0044314 | 77.3261 | B
00013415 | TORNEIRA DE MESA/BANCADA, PARA LAVATORIO, FIXA, METALICA CROMADA, PADRAO POPULAR, 1/2 " OU 3/4 " (REF 1193) | SINAPI | Material | UN | 5.562 | 61 | 339.282 | 0.0044264 | 77.3295 | B
INS- MATED- 12109 | GAVETA DE VENTILAÇÃO COM 4 VENTILADORES PARA RACK 19" | Composições | Material | CJ | 1 | 336.6 | 336.6 | 0.0043915 | 77.3329 | B
INS-00009413 | Caixa de Gordura Especial (CGE) 0,83x0,40m | Composições | Material | UN | 1 | 335.88 | 335.88 | 0.0043821 | 77.3363 | B
00020151 | JOELHO, PVC SERIE R, 45 GRAUS, DN 100 MM, PARA ESGOTO PREDIAL | SINAPI | Material | UN | 16 | 20.97 | 335.52 | 0.0043774 | 77.3397 | B
00002676 | ELETRODUTO DE PVC RIGIDO SOLDAVEL, CLASSE B, DE 20 MM | SINAPI | Material | M | 139.9763 | 2.37 | 331.7437 | 0.0043281 | 77.3431 | B
I01588S | Terminal metalico a pressao para 1 cabo de 50 mm2, com 1 furo de fixacao | ORSE | Material | un | 36 | 9.15 | 329.4 | 0.0042975 | 77.3464 | B
INS-67722684 | SAIDA HORIZONTAL PRE GALVANIZADA PARA ELETRODUTO 1 1/4" CHAPA 16 | Composições | Cotação | UND | 97 | 3.36 | 325.92 | 0.0042521 | 77.3497 | B
I13651 | Placa de sinalizacao, fotoluminescente, 38x19 cm, em pvc , com seta indicativa de sentido (esquerda ou direita) de saída de emergência- Placa S2 | ORSE | Material | un | 16 | 20.19 | 323.04 | 0.0042145 | 77.353 | B
I10568 | Aluguel de aparelho de ar condicionado 18.000 BTU's | ORSE | Serviço | mês | 11.4 | 27.99 | 319.086 | 0.004163 | 77.3562 | B
00003080 | FECHADURA ESPELHO PARA PORTA EXTERNA, EM ACO INOX (MAQUINA, TESTA E CONTRA-TESTA) E EM ZAMAC (MACANETA, LINGUETA E TRINCOS) COM ACABAMENTO CROMADO, MAQUINA DE 40 MM, INCLUINDO CHAVE TIPO CILINDRO | SINAPI | Material | CJ | 4.8648 | 65.45 | 318.4012 | 0.004154 | 77.3595 | B
00038060 | BASE PARA MASTRO DE PARA-RAIOS DIAMETRO NOMINAL 1 1/2" | SINAPI | Material | UN | 6 | 51.6 | 309.6 | 0.0040392 | 77.3626 | B
I00300S | Anel borracha, dn 150 mm, para tubo serie reforcada esgoto predial | ORSE | Material | un | 21.2568 | 14.21 | 302.0591 | 0.0039408 | 77.3657 | B
I09690 | Cartucho p/ solda exotermica nr90 | ORSE | Material | un | 15 | 20 | 300 | 0.003914 | 77.3687 | B
00041629 | CAIXA DE CONCRETO ARMADO PRE-MOLDADO, COM FUNDO E TAMPA, DIMENSOES DE 0,60 X 0,60 X 0,50 M | SINAPI | Material | UN | 1 | 299.49 | 299.49 | 0.0039073 | 77.3717 | B
I02450 | Caminhão basc. 15,0t/10,0m3 ( m. benz lk 1418 -170,0kw ou equivalente) (PRODUTIVO) | ORSE | Equipamento Custo Horário | CHP | 1.1339 | 264.1 | 299.4503 | 0.0039068 | 77.3748 | B
I01637 | Niple duplo de ferro galvanizado d=3" | ORSE | Material | un | 3 | 97.7 | 293.1 | 0.0038239 | 77.3777 | B
I03626 | Gancho longo para perfilado, ref. Mopa ou similar | ORSE | Material | un | 48 | 6.1 | 292.8 | 0.00382 | 77.3807 | B
00004384 | PARAFUSO NIQUELADO COM ACABAMENTO CROMADO PARA FIXAR PECA SANITARIA, INCLUI PORCA CEGA, ARRUELA E BUCHA DE NYLON TAMANHO S-10 | SINAPI | Material | UN | 11.124 | 25.97 | 288.8903 | 0.003769 | 77.3836 | B
I10563 | Material de limpeza | ORSE | Material | mês | 2.28 | 124.47 | 283.7916 | 0.0037025 | 77.3865 | B
I03516S | Joelho pvc, soldavel, bb, 45 graus, dn 40 mm, para esgoto predial | ORSE | Material | un | 112 | 2.52 | 282.24 | 0.0036822 | 77.3894 | B
I00559S | Barra de aco chato, retangular, 50,8 mm x 6,35 mm (l x e), 2,53 kg/m | ORSE | Material | m | 10.6196 | 26.37 | 280.0395 | 0.0036535 | 77.3922 | B
00003659 | JUNCAO SIMPLES DE REDUCAO, PVC, DN 100 X 50 MM, SERIE NORMAL PARA ESGOTO PREDIAL | SINAPI | Material | UN | 14.392 | 19.21 | 276.4703 | 0.003607 | 77.395 | B
I03899S | Luva simples, pvc, soldavel, dn 100 mm, serie normal, para esgoto predial | ORSE | Material | un | 39 | 7.07 | 275.73 | 0.0035973 | 77.3978 | B
E9066 | Grupo gerador - 14 kVA (PRODUTIVO) | SICRO | Equipamento Custo Horário | CHP | 15.745 | 17.25 | 271.6006 | 0.0035434 | 77.4006 | B
I07288S | Tinta esmalte sintetico premium fosco | ORSE | Material | l | 7.42 | 36.58 | 271.4236 | 0.0035411 | 77.4033 | B
INS- 00009353 | Gancho para perfilado, aço galvanizado, 38x38mm | Composições | Material | UN | 48 | 5.59 | 268.32 | 0.0035006 | 77.406 | B
INS-90983131 | REDUCAO CONCENTRICA PARA ELETROCALHA 150X100 | Composições | Material | UND | 7 | 38.13 | 266.91 | 0.0034822 | 77.4087 | B
00003777 | LONA PLASTICA PESADA PRETA, E = 150 MICRA | SINAPI | Material | M2 | 141.0226 | 1.88 | 265.1224 | 0.0034589 | 77.4114 | B
00043482 | EPI - FAMILIA ALMOXARIFE - HORISTA (ENCARGOS COMPLEMENTARES - COLETADO CAIXA) | SINAPI | Encargos Complementares | H | 352 | 0.75 | 264 | 0.0034443 | 77.4141 | B
00010553 | PORTA DE MADEIRA, FOLHA MEDIA (NBR 15930) DE 600 X 2100 MM, DE 35 MM A 40 MM DE ESPESSURA, NUCLEO SEMI-SOLIDO (SARRAFEADO), CAPA LISA EM HDF, ACABAMENTO EM PRIMER PARA PINTURA | SINAPI | Material | UN | 1.386 | 187.66 | 260.0968 | 0.0033934 | 77.4167 | B
74.04.87 | TALA RETA P/ EMENDA DE ELETROCALHA 100MM | SUDECAP | Material | UN | 106 | 2.42 | 256.52 | 0.0033467 | 77.4193 | B
00007136 | TE DE REDUCAO, PVC, SOLDAVEL, 90 GRAUS, 32 MM X 25 MM, PARA AGUA FRIA PREDIAL | SINAPI | Material | UN | 33 | 7.76 | 256.08 | 0.0033409 | 77.4219 | B
I03768S | Lixa em folha para ferro, numero 150 | ORSE | Material | un | 101.1872 | 2.5 | 252.9681 | 0.0033003 | 77.4245 | B
00002684 | ELETRODUTO DE PVC RIGIDO ROSCAVEL DE 1 1/4 ", SEM LUVA | SINAPI | Material | M | 23.6453 | 10.57 | 249.9303 | 0.0032607 | 77.427 | B
00040287 | LOCACAO DE BARRA DE ANCORAGEM DE 0,80 A 1,20 M DE EXTENSAO, COM ROSCA DE 5/8", INCLUINDO PORCA E FLANGE | SINAPI | Equipamento | MES | 33.9227 | 7.36 | 249.6714 | 0.0032573 | 77.4295 | B
00003502 | JOELHO, PVC SOLDAVEL, 45 GRAUS, 40 MM, COR MARROM, PARA AGUA FRIA PREDIAL | SINAPI | Material | UN | 36 | 6.92 | 249.12 | 0.0032501 | 77.4321 | B
00013726 | VASSOURA MECANICA REBOCAVEL COM ESCOVA CILINDRICA LARGURA UTIL DE VARRIMENTO = 2,44M | SINAPI | Equipamento | UN | 0.003358 | 73280.61 | 246.0728 | 0.0032104 | 77.4346 | B
I06110S | Serralheiro (horista) | ORSE | Mão de Obra | h | 13.5241 | 18.16 | 245.5983 | 0.0032042 | 77.4371 | B
00040568 | PREGO DE ACO POLIDO COM CABECA 22 X 48 (4 1/4 X 5) | SINAPI | Material | KG | 10.4127 | 23.57 | 245.4285 | 0.003202 | 77.4395 | B
00041967 | CERA LIQUIDA INCOLOR MULTIPISO | SINAPI | Material | L | 10.0061 | 24.42 | 244.3496 | 0.0031879 | 77.442 | B
INS-89213276 | EMENDA INTERNA "L" PARA PERFILADO 38x38mm | Composições | Material | UND | 19 | 12.8 | 243.2 | 0.0031729 | 77.4445 | B
00003535 | JOELHO PVC, SOLDAVEL, 90 GRAUS, 40 MM, COR MARROM, PARA AGUA FRIA PREDIAL | SINAPI | Material | UN | 35 | 6.85 | 239.75 | 0.0031279 | 77.4469 | B
00040304 | PREGO DE ACO POLIDO COM CABECA DUPLA 17 X 27 (2 1/2 X 11) | SINAPI | Material | KG | 8.2386 | 28.88 | 237.9295 | 0.0031041 | 77.4493 | B
00036397 | BETONEIRA, CAPACIDADE NOMINAL 600 L, CAPACIDADE DE MISTURA 360L, MOTOR ELETRICO TRIFASICO 220/380V, POTENCIA 4CV, EXCLUSO CARREGADOR | SINAPI | Equipamento | UN | 0.011288 | 20684.54 | 233.4908 | 0.0030462 | 77.4517 | B
I02475 | Motoniveladora 15000 kg com escarificador (cat - 140M - 185,0 hp ou equivalente) (PRODUTIVO) | ORSE | Equipamento Custo Horário | CHP | 0.8183 | 283.43 | 231.9318 | 0.0030259 | 77.454 | B
I13653 | Placa de sinalizacao, fotoluminescente, 30x30 cm, em pvc , com logotipo "Alarme sonoro"- Placa E1 | ORSE | Material | un | 13 | 17.75 | 230.75 | 0.0030105 | 77.4564 | B
00002685 | ELETRODUTO DE PVC RIGIDO ROSCAVEL DE 1 ", SEM LUVA | SINAPI | Material | M | 28.8215 | 7.94 | 228.8426 | 0.0029856 | 77.4587 | B
I02499 | Trator agrícola pneu (massey ferguson - mf 292/4 - 105,0 hp) (PRODUTIVO) | ORSE | Equipamento Custo Horário | CHP | 1.4729 | 154.76 | 227.9532 | 0.002974 | 77.461 | B
00011267 | ARRUELA LISA, REDONDA, DE LATAO POLIDO, DIAMETRO NOMINAL 5/8", DIAMETRO EXTERNO = 34 MM, DIAMETRO DO FURO = 17 MM, ESPESSURA = *2,5* MM | SINAPI | Material | UN | 146 | 1.56 | 227.76 | 0.0029715 | 77.4633 | B
00007141 | TE SOLDAVEL, PVC, 90 GRAUS, 40 MM, PARA AGUA FRIA PREDIAL (NBR 5648) | SINAPI | Material | UN | 21 | 10.71 | 224.91 | 0.0029343 | 77.4656 | B
55.10.55 | ELETRICISTA | SUDECAP | Mão de Obra | H | 10.6 | 21.08 | 223.448 | 0.0029152 | 77.4679 | B
I12895S | Capacete de seguranca aba frontal com suspensao de polietileno, sem jugular (classe b) | ORSE | Encargos Complementares | un | 16.4931 | 13.5 | 222.6572 | 0.0029049 | 77.4701 | B
I04983 | Furadeira Industrial | ORSE | Equipamento | h | 82.5286 | 2.69 | 222.0019 | 0.0028963 | 77.4724 | B
00037762 | CAVALO MECANICO TRACAO 4X2, PESO BRUTO TOTAL 16000 KG, CAPACIDADE MAXIMA DE TRACAO *36000* KG, DISTANCIA ENTRE EIXOS *3,56* M, POTENCIA *286* CV (INCLUI CABINE E CHASSI, NAO INCLUI SEMIRREBOQUE) | SINAPI | Equipamento | UN | 0.00034786 | 634447.59 | 220.698 | 0.0028793 | 77.4746 | B
I06314S | Te de reducao de ferro galvanizado, com rosca bsp, de 3" x 2 1/2" | ORSE | Material | un | 1 | 218.62 | 218.62 | 0.0028522 | 77.4768 | B
00004351 | PARAFUSO NIQUELADO 3 1/2" COM ACABAMENTO CROMADO PARA FIXAR PECA SANITARIA, INCLUI PORCA CEGA, ARRUELA E BUCHA DE NYLON TAMANHO S-8 | SINAPI | Material | UN | 11.124 | 19.26 | 214.2482 | 0.0027952 | 77.479 | B
00000994 | CABO DE COBRE, FLEXIVEL, CLASSE 4 OU 5, ISOLACAO EM PVC/A, ANTICHAMA BWF-B, COBERTURA PVC-ST1, ANTICHAMA BWF-B, 1 CONDUTOR, 0,6/1 KV, SECAO NOMINAL 6 MM2 | SINAPI | Material | M | 35.18 | 6.06 | 213.1908 | 0.0027814 | 77.4811 | B
I02207 | Terminal de ventilação pvc rigido d= 50mm | ORSE | Material | un | 24 | 8.79 | 210.96 | 0.0027523 | 77.4833 | B
00007140 | TE SOLDAVEL, PVC, 90 GRAUS, 32 MM, PARA AGUA FRIA PREDIAL (NBR 5648) | SINAPI | Material | UN | 47 | 4.38 | 205.86 | 0.0026858 | 77.4854 | B
00037736 | TANQUE DE ACO CARBONO NAO REVESTIDO, PARA TRANSPORTE DE AGUA COM CAPACIDADE DE 10 M3, COM BOMBA CENTRIFUGA POR TOMADA DE FORCA, VAZAO MAXIMA *75* M3/H (INCLUI MONTAGEM, NAO INCLUI CAMINHAO) | SINAPI | Equipamento | UN | 0.0024087 | 83450 | 201.006 | 0.0026224 | 77.4874 | B
00044477 | MICROESFERAS DE VIDRO PARA SINALIZACAO HORIZONTAL VIARIA, TIPO II-A (DROP-ON) - NBR 16184 | SINAPI | Especiais | KG | 18.225 | 10.99 | 200.2928 | 0.0026131 | 77.4894 | B
INS-48236148 | CHAVE DE FLUXO FLUXOSTATO 1"" RINNAI | Composições | Cotação | UND | 1 | 198.65 | 198.65 | 0.0025917 | 77.4914 | B
M0967 | Porca sextavada pesada em aço ASTM A194 grau 2H para parafuso - D = 16 mm | SICRO | Material | un | 67 | 2.9 | 194.3 | 0.0025349 | 77.4934 | B
I09722 | Corpo da caixa de inspeção em PVC p/aterramento d=300mm, redonda, h=300mm, ref: TEL-552 ou similar (SPDA) | ORSE | Material | un | 6 | 32.29 | 193.74 | 0.0025276 | 77.4954 | B
00000650 | BLOCO DE VEDACAO DE CONCRETO, 9 X 19 X 39 CM (CLASSE C - NBR 6136) | SINAPI | Material | UN | 72.2251 | 2.65 | 191.3965 | 0.0024971 | 77.4973 | B
INS-D040000061 | Trilho DIN, 35mm, peça de 2,0 | Composições | Material | M | 1.34 | 140.95 | 188.873 | 0.0024641 | 77.4992 | B
00044500 | OPERADOR DE PAVIMENTADORA / MESA VIBROACABADORA HORISTA | SINAPI | Mão de Obra | H | 13.0631 | 14.4 | 188.1082 | 0.0024542 | 77.5011 | B
I00162 | Anel borracha p/ tubo pvc sanitário predial, d= 40mm | ORSE | Material | un | 191 | 0.98 | 187.18 | 0.002442 | 77.503 | B
00004253 | OPERADOR DE GUINCHO OU GUINCHEIRO | SINAPI | Mão de Obra | H | 17.7213 | 10.55 | 186.9602 | 0.0024392 | 77.5049 | B
00003529 | JOELHO PVC, SOLDAVEL, 90 GRAUS, 25 MM, COR MARROM, PARA AGUA FRIA PREDIAL | SINAPI | Material | UN | 222.5207 | 0.84 | 186.9174 | 0.0024386 | 77.5068 | B
I13654 | Placa de sinalizacao, fotoluminescente, 38x19 cm, em pvc , com logotipo "Comando manual de alarme de incêndio"- Placa E2 | ORSE | Material | un | 9 | 20.19 | 181.71 | 0.0023707 | 77.5087 | B
I03517S | Joelho pvc, soldavel, bb, 90 graus, sem anel, dn 40 mm, para esgoto predial secundario | ORSE | Material | un | 79 | 2.28 | 180.12 | 0.0023499 | 77.5105 | B
I02002 | Saída horizontal para eletroduto 2" (ref. vl 33 ge valemam ou similar) | ORSE | Material | un | 21 | 8.5 | 178.5 | 0.0023288 | 77.5123 | B
00038383 | LIXA D'AGUA EM FOLHA, GRAO 100 | SINAPI | Material | UN | 97.6588 | 1.82 | 177.7391 | 0.0023189 | 77.5141 | B
00007139 | TE SOLDAVEL, PVC, 90 GRAUS, 25 MM, PARA AGUA FRIA PREDIAL (NBR 5648) | SINAPI | Material | UN | 121.4775 | 1.4 | 170.0684 | 0.0022188 | 77.5158 | B
00020086 | BUCHA DE REDUCAO DE PVC, SOLDAVEL, LONGA, 50 X 40 MM, PARA ESGOTO PREDIAL | SINAPI | Material | UN | 53 | 3.17 | 168.01 | 0.0021919 | 77.5175 | B
00012010 | CONDULETE EM PVC, TIPO "B", SEM TAMPA, DE 1/2" OU 3/4" | SINAPI | Material | UN | 22.7736 | 7.35 | 167.386 | 0.0021838 | 77.5192 | B
I11247 | Serra mármore | ORSE | Encargos Complementares | un | 0.50866 | 327.8 | 166.7378 | 0.0021753 | 77.5209 | B
00006110 | SERRALHEIRO (HORISTA) | SINAPI | Mão de Obra | H | 10.0199 | 16.53 | 165.6288 | 0.0021609 | 77.5226 | B
I00301S | Anel borracha para tubo esgoto predial, dn 100 mm (nbr 5688) | ORSE | Material | un | 47 | 3.5 | 164.5 | 0.0021461 | 77.5242 | B
00007694 | TUBO ACO GALVANIZADO COM COSTURA, CLASSE MEDIA, DN 3", E = *4,05* MM, PESO *8,47* KG/M (NBR 5580) | SINAPI | Material | M | 1.2988 | 125.95 | 163.5776 | 0.0021341 | 77.5259 | B
INS-00009447 | Barramento de Neutro de 450A (38,1x4,77mm/1.1/2"x3/16") | Composições | Material | KG | 2.35 | 69.48 | 163.278 | 0.0021302 | 77.5276 | B
00040271 | LOCACAO DE APRUMADOR METALICO DE PILAR, COM ALTURA E ANGULO REGULAVEIS, EXTENSAO DE *1,50* A *2,80* M | SINAPI | Equipamento | UNXMES | 8.4699 | 19.13 | 162.0288 | 0.0021139 | 77.5292 | B
00001607 | CONJUNTO ARRUELAS DE VEDACAO 5/16" PARA TELHA FIBROCIMENTO (UMA ARRUELA METALICA E UMA ARRUELA PVC - CONICAS) | SINAPI | Material | CJ | 437.3354 | 0.37 | 161.8141 | 0.0021111 | 77.5308 | B
74.05.30 | PARAFUSO CABEÇA LENTILHA AUTOTRAVANTE 5/16"X1/2" | SUDECAP | Material | UN | 424 | 0.38 | 161.12 | 0.0021021 | 77.5325 | B
00039795 | QUADRO DE DISTRIBUICAO, SEM BARRAMENTO, EM PVC, DE EMBUTIR, PARA 6 DISJUNTORES NEMA OU 8 DISJUNTORES DIN | SINAPI | Material | UN | 2.904 | 54.97 | 159.6329 | 0.0020827 | 77.5341 | B
I01923S | Curva de pvc 45 graus, soldavel, 32 mm, cor marrom, para agua fria predial | ORSE | Material | un | 32 | 4.93 | 157.76 | 0.0020582 | 77.5357 | B
00002692 | DESMOLDANTE PROTETOR PARA FORMAS DE MADEIRA, DE BASE OLEOSA EMULSIONADA EM AGUA | SINAPI | Material | L | 17.5617 | 8.97 | 157.5286 | 0.0020552 | 77.5373 | B
00013954 | POLIDORA DE PISO (POLITRIZ) ELETRICA, MOTOR MONOFASICO DE 4 HP, PESO DE 100 KG, DIAMETRO DO TRABALHO DE 450 MM | SINAPI | Equipamento | UN | 0.0208 | 7532.65 | 156.6786 | 0.0020441 | 77.5389 | B
00002679 | ELETRODUTO DE PVC RIGIDO SOLDAVEL, CLASSE B, DE 32 MM | SINAPI | Material | M | 33.9324 | 4.58 | 155.4102 | 0.0020276 | 77.5404 | B
E9611 | Conjunto de britagem com capacidade de 80 m³/h - 313 kW (PRODUTIVO) | SICRO | Equipamento Custo Horário | CHP | 0.14879 | 1042.52 | 155.1137 | 0.0020237 | 77.542 | B
I08860 | Perfil Aço, U Dobrado de chapa - UDC simples - 50 x 25 x 2,00 mm (1,38 kg/m) | ORSE | Material | m | 9.972 | 15.53 | 154.8652 | 0.0020204 | 77.5436 | B
INS-07140504 | CURVA VERTICAL EXTERNA PARA ELETROCALHA 50X50 CHAPA 20 | Composições | Material | UND | 2 | 76.25 | 152.5 | 0.0019896 | 77.5451 | B
E9519 | Betoneira com motor a gasolina com capacidade de 600 l - 10 kW (PRODUTIVO) | SICRO | Equipamento Custo Horário | CHP | 3.455 | 43.42 | 150.0167 | 0.0019572 | 77.5467 | B
I09866 | Tala plana perfurada 38mm | ORSE | Material | un | 120 | 1.25 | 150 | 0.001957 | 77.5482 | B
00001966 | CURVA PVC CURTA 90 GRAUS, DN 100 MM, PARA ESGOTO PREDIAL | SINAPI | Material | UN | 6.2568 | 23.94 | 149.7878 | 0.0019542 | 77.5497 | B
I44501S | Operador de demarcadora de faixas de trafego horista | ORSE | Mão de Obra | h | 6.9758 | 21.02 | 146.631 | 0.001913 | 77.5512 | B
I04093S | Motorista de caminhao (horista) | ORSE | Mão de Obra | h | 6.9524 | 20.96 | 145.7225 | 0.0019012 | 77.5527 | B
00011753 | REGISTRO PRESSAO BRUTO EM LATAO FORJADO, BITOLA 3/4 " (REF 1400) | SINAPI | Material | UN | 5.568 | 25.97 | 144.601 | 0.0018865 | 77.5541 | B
INS- 00009354 | Parafuso cabeça de lentilha auto travante, de aço carbono, galvanizado, rosca Ø3/8'', comprimento 3/4'' | Composições | Material | UN | 131 | 1.1 | 144.1 | 0.00188 | 77.5556 | B
00000296 | ANEL BORRACHA PARA TUBO ESGOTO PREDIAL, DN 50 MM (NBR 5688) | SINAPI | Material | UN | 67.592 | 2.13 | 143.971 | 0.0018783 | 77.557 | B
00003459 | COTOVELO 90 GRAUS DE FERRO GALVANIZADO, COM ROSCA BSP, DE 3" | SINAPI | Material | UN | 1 | 142.98 | 142.98 | 0.0018654 | 77.5585 | B
00000299 | ANEL BORRACHA, DN 100 MM, PARA TUBO SERIE REFORCADA ESGOTO PREDIAL | SINAPI | Material | UN | 32 | 4.43 | 141.76 | 0.0018495 | 77.5599 | B
I12910S | Cap pvc, soldavel, dn 75 mm, serie normal, para esgoto predial | ORSE | Material | un | 16 | 8.68 | 138.88 | 0.0018119 | 77.5613 | B
I01651 | Óculos branco proteção | ORSE | Encargos Complementares | pr | 21.7914 | 6.35 | 138.3751 | 0.0018053 | 77.5627 | B
INS-00009362 | Mini Disjuntor Tripolar 25A_Curva C | Composições | Material | UN | 2 | 68.9 | 137.8 | 0.0017978 | 77.5641 | B
00007258 | TIJOLO CERAMICO MACICO COMUM *5 X 10 X 20* CM (L X A X C) | SINAPI | Material | UN | 215.1993 | 0.64 | 137.7276 | 0.0017969 | 77.5655 | B
00020080 | ADESIVO PLASTICO PARA PVC, FRASCO COM 175 GR | SINAPI | Material | UN | 7.6029 | 17.58 | 133.659 | 0.0017438 | 77.5669 | B
I10788 | Pá quadrada | ORSE | Encargos Complementares | un | 3.4442 | 36.9 | 127.0893 | 0.0016581 | 77.5682 | B
I14148S | Porca uniao/juncao zincada sextavada 1/4 ", chave 7/16 ", comprimento = 25 mm | ORSE | Material | un | 146 | 0.87 | 127.02 | 0.0016572 | 77.5694 | B
00002442 | ELETRODUTO/DUTO PEAD FLEXIVEL PAREDE SIMPLES, CORRUGACAO HELICOIDAL, COR PRETA, SEM ROSCA, DE 3", PARA CABEAMENTO SUBTERRANEO (NBR 15715) | SINAPI | Material | M | 13.123 | 9.52 | 124.931 | 0.0016299 | 77.5707 | B
I02475 | Motoniveladora 15000 kg com escarificador (cat - 140M - 185,0 hp ou equivalente) (IMPRODUTIVO) | ORSE | Equipamento Custo Horário | CHI | 1.9094 | 65.43 | 124.9304 | 0.0016299 | 77.572 | B
I00437S | Parafuso m16 em aco galvanizado, comprimento = 400 mm, diametro = 16 mm, rosca dupla | ORSE | Material | un | 4 | 30.97 | 123.88 | 0.0016162 | 77.5732 | B
00003536 | JOELHO PVC, SOLDAVEL, 90 GRAUS, 32 MM, COR MARROM, PARA AGUA FRIA PREDIAL | SINAPI | Material | UN | 44 | 2.81 | 123.64 | 0.0016131 | 77.5745 | B
INS-00009234 | SAIDA LATERAL SIMPLES PARA ELETRODUTO DE : ; E 01 EM PERFILADO DE 38X38MM E 38X19MM | Composições | Material | UN | 57 | 2.15 | 122.55 | 0.0015988 | 77.5757 | B
I12852 | Botoeira Liga-Desliga para Bomba de Incêndio Modelo BLD-1, marca VERIN ou similar | ORSE | Material | un | 1 | 121.51 | 121.51 | 0.0015853 | 77.577 | B
I04182 | Aluguel de lixadeira Industrial marca Bosch | ORSE | Equipamento | h | 96.8814 | 1.25 | 121.1017 | 0.00158 | 77.5782 | B
I10454 | Ajudante-pratico/Meio-Oficial | ORSE | Mão de Obra | h | 9.3333 | 12.93 | 120.68 | 0.0015745 | 77.5794 | B
I04208S | Niple de ferro galvanizado, com rosca bsp, de 2 1/2" | ORSE | Material | un | 2 | 60.06 | 120.12 | 0.0015671 | 77.5806 | B
INS- 00009351 | Condulete Top_Condulete de PVC 5 entradas 1pol | Composições | Material | UN | 12 | 9.98 | 119.76 | 0.0015624 | 77.5818 | B
INS-00009363 | Mini Disjuntor Tripolar 32A_Curva C | Composições | Material | UN | 2 | 58.96 | 117.92 | 0.0015384 | 77.583 | B
INS-00009431 | Suporte vertical 75 x 75mm para fixação de eletrocalha metálica | Composições | Material | UN | 8 | 14.56 | 116.48 | 0.0015197 | 77.5842 | B
00003930 | LUVA DE REDUCAO DE FERRO GALVANIZADO, COM ROSCA BSP, DE 3" X 2" | SINAPI | Material | UN | 1 | 116.37 | 116.37 | 0.0015182 | 77.5854 | B
00000252 | AJUDANTE DE SERRALHEIRO (HORISTA) | SINAPI | Mão de Obra | H | 10.0199 | 11.49 | 115.1285 | 0.001502 | 77.5866 | B
00039027 | PREGO DE ACO POLIDO COM CABECA 19 X 36 (3 1/4 X 9) | SINAPI | Material | KG | 4.8298 | 23.37 | 112.8719 | 0.0014726 | 77.5877 | B
00037743 | SEMIRREBOQUE COM DOIS EIXOS EM TANDEM TIPO BASCULANTE COM CACAMBA METALICA 14 M3 (INCLUI MONTAGEM, NAO INCLUI CAVALO MECANICO) | SINAPI | Equipamento | UN | 0.00050471 | 219628.04 | 110.8481 | 0.0014462 | 77.5888 | B
00039332 | CONDULETE EM PVC, TIPO "C", SEM TAMPA, DE 1" | SINAPI | Material | UN | 12 | 9.03 | 108.36 | 0.0014137 | 77.5899 | B
00037395 | PINO DE ACO COM FURO, HASTE = 27 MM (ACAO DIRETA) | SINAPI | Material | CENTO | 2.7957 | 38.74 | 108.3055 | 0.001413 | 77.591 | B
00007568 | BUCHA DE NYLON SEM ABA S10, COM PARAFUSO DE 6,10 X 65 MM EM ACO ZINCADO COM ROSCA SOBERBA, CABECA CHATA E FENDA PHILLIPS | SINAPI | Material | UN | 175.7934 | 0.61 | 107.234 | 0.001399 | 77.5921 | B
00038191 | LAMPADA FLUORESCENTE COMPACTA 2U BRANCA 15 W, BASE E27 (127/220 V) | SINAPI | Material | UN | 7.1856 | 14.89 | 106.9936 | 0.0013959 | 77.5932 | B
I07059 | Te pvc sanitario d= 40 x 40mm | ORSE | Material | un | 26 | 4 | 104 | 0.0013568 | 77.5942 | B
I11249 | Serra circular eletrica portatil | ORSE | Encargos Complementares | un | 0.19948 | 518 | 103.3324 | 0.0013481 | 77.5953 | B
00006019 | REGISTRO GAVETA BRUTO EM LATAO FORJADO, BITOLA 1 " (REF 1509) | SINAPI | Material | UN | 2 | 51.11 | 102.22 | 0.0013336 | 77.5963 | B
I00055 | Unidade de Serviço padrao Energisa | ORSE | Serviço | us | 6.72 | 15.14 | 101.7408 | 0.0013274 | 77.5974 | B
00011712 | CAIXA SIFONADA, PVC, 150 X 150 X 50 MM, COM GRELHA QUADRADA, BRANCA (NBR 5688) | SINAPI | Material | UN | 2.784 | 36.5 | 101.616 | 0.0013257 | 77.5984 | B
INS-80903359 | Placa de Sinalização - E005 | Composições | Cotação | UND | 5 | 20.16 | 100.8 | 0.0013151 | 77.5994 | B
00020078 | PASTA LUBRIFICANTE PARA TUBOS E CONEXOES COM JUNTA ELASTICA, EMBALAGEM DE *400* GR (USO EM PVC, ACO, POLIETILENO E OUTROS) | SINAPI | Material | UN | 4.4884 | 22.23 | 99.7775 | 0.0013017 | 77.6004 | B
INS-00009439 | Canaleta para Painel 80x80mm | Composições | Material | M | 1.71 | 58.2 | 99.522 | 0.0012984 | 77.6014 | B
INS- 00009360 | Condulete Top_PVC com tampa Cega_Elbow_Rígido | Composições | Material | UN | 11 | 8.99 | 98.89 | 0.0012902 | 77.6024 | B
00002392 | DISJUNTOR TIPO NEMA, TRIPOLAR 10 ATE 50A, TENSAO MAXIMA DE 415 V | SINAPI | Material | UN | 1 | 97 | 97 | 0.0012655 | 77.6034 | B
I12894S | Capa para chuva em pvc com forro de poliester, com capuz (amarela ou azul) | ORSE | Encargos Complementares | un | 5.4977 | 17.55 | 96.4848 | 0.0012588 | 77.6044 | B
00038435 | JOELHO PPR, 90 GRAUS, SOLDAVEL, F/F, DN 40 MM, PARA AGUA QUENTE PREDIAL | SINAPI | Material | UN | 12 | 8.02 | 96.24 | 0.0012556 | 77.6054 | B
I04728 | Talhadeira chata 10" | ORSE | Encargos Complementares | un | 5.1662 | 18.58 | 95.9886 | 0.0012523 | 77.6063 | B
I00436 | Caixa de medicao bi ou trifásica, em noril (policarbonato) | ORSE | Material | un | 1 | 95 | 95 | 0.0012394 | 77.6073 | B
INS-00009440 | Sinalização para Painel Eletrico | Composições | Material | UN | 4 | 23.5 | 94 | 0.0012264 | 77.6083 | B
I12457 | Redução concêntrica 75 x 50 mm para eletrocalha metálica (ref.:mopa ou similar) | ORSE | Material | un | 3 | 31.21 | 93.63 | 0.0012215 | 77.6092 | B
00011455 | FERROLHO COM FECHO / TRINCO REDONDO, EM ACO GALVANIZADO / ZINCADO, DE SOBREPOR, COM COMPRIMENTO DE 8" E ESPESSURA MINIMA DA CHAPA DE 1,50 MM | SINAPI | Material | UN | 5.484 | 17.07 | 93.6119 | 0.0012213 | 77.6102 | B
00000541 | BANCADA DE MARMORE SINTETICO COM UMA CUBA, 120 X *60* CM | SINAPI | Material | UN | 0.6948 | 131.95 | 91.6789 | 0.0011961 | 77.6111 | B
00044478 | MICROESFERAS DE VIDRO PARA SINALIZACAO HORIZONTAL VIARIA, TIPO I-B (PREMIX) - NBR 16184 | SINAPI | Especiais | KG | 8.019 | 10.99 | 88.1288 | 0.0011498 | 77.612 | B
00003501 | JOELHO, PVC SOLDAVEL, 45 GRAUS, 32 MM, COR MARROM, PARA AGUA FRIA PREDIAL | SINAPI | Material | UN | 18 | 4.81 | 86.58 | 0.0011296 | 77.6129 | B
M0030 | Aditivo plastificante e retardador de pega para concreto e argamassa | SICRO | Material | kg | 12.7133 | 6.79 | 86.3233 | 0.0011262 | 77.6137 | B
00040401 | ELETRODUTO FLEXIVEL PLANO EM PEAD, COR PRETA E LARANJA, DIAMETRO 32 MM | SINAPI | Material | M | 31.603 | 2.72 | 85.9602 | 0.0011215 | 77.6146 | B
I06902 | Chave para engate rápido storz 2 1/2" (incendio) | ORSE | Material | un | 3 | 28.57 | 85.71 | 0.0011182 | 77.6155 | B
00012016 | CONDULETE EM PVC, TIPO "LB", SEM TAMPA, DE 1/2" OU 3/4" | SINAPI | Material | UN | 10.5444 | 8.09 | 85.3042 | 0.0011129 | 77.6163 | B
00011882 | CAIXA PARA HIDROMETRO CONCRETO PRE MOLDADO, *0,24 M X 0,45 M X 0,30* M (L X C X A) | SINAPI | Material | UN | 1 | 84.57 | 84.57 | 0.0011033 | 77.6172 | B
I44497S | Montador de estruturas metalicas horista | ORSE | Mão de Obra | h | 4.6667 | 17.36 | 81.0133 | 0.0010569 | 77.618 | B
I11251 | Pincel de seda 2" | ORSE | Encargos Complementares | un | 3.0091 | 26.9 | 80.945 | 0.001056 | 77.6188 | B
INS-04964332 | REGUA 19" C/ 6 TOMADAS ELÉTRICAS, FUSIVEL E RABICHO DE 2,5M | Composições | Material | UND | 1 | 80.73 | 80.73 | 0.0010532 | 77.6196 | B
74.05.32 | PORCA SEXTAVADA 5/16" | SUDECAP | Material | UN | 424 | 0.19 | 80.56 | 0.001051 | 77.6205 | B
00037329 | REJUNTE EPOXI, QUALQUER COR | SINAPI | Material | KG | 0.72413 | 105.12 | 76.1206 | 0.00099311 | 77.6212 | B
INS-00009377 | Canaleta para Painel 30x50mm | Composições | Material | M | 1.52 | 48.9 | 74.328 | 0.00096972 | 77.622 | B
00000123 | ADITIVO IMPERMEABILIZANTE DE PEGA NORMAL PARA ARGAMASSAS E CONCRETOS SEM ARMACAO, LIQUIDO E ISENTO DE CLORETOS | SINAPI | Material | L | 7.9292 | 9.34 | 74.0587 | 0.00096621 | 77.6227 | B
00004083 | ENCARREGADO GERAL DE OBRAS (HORISTA) | SINAPI | Mão de Obra | H | 3.7944 | 18.97 | 71.98 | 0.00093909 | 77.6235 | B
I00054 | Encarregado de turma - SICRO | ORSE | Mão de Obra | h | 3.8943 | 18.23 | 70.9939 | 0.00092622 | 77.6242 | B
INS-00009374 | Botoeira Liga/Desliga | Composições | Material | UN | 1 | 69.9 | 69.9 | 0.00091195 | 77.6249 | B
P9821 | Pedreiro | SICRO | Mão de Obra | h | 3.455 | 20.23 | 69.8949 | 0.00091188 | 77.6256 | B
00007319 | TINTA ASFALTICA IMPERMEABILIZANTE DISPERSA EM AGUA, PARA MATERIAIS CIMENTICIOS | SINAPI | Material | L | 4.0353 | 17.28 | 69.7296 | 0.00090973 | 77.6263 | B
I12099 | Tomada para lógica, rj45, com placa, cat. 6 | ORSE | Material | un | 2 | 34.47 | 68.94 | 0.00089943 | 77.627 | B
00003670 | JUNCAO SIMPLES, PVC, 45 GRAUS, DN 100 X 100 MM, SERIE NORMAL PARA ESGOTO PREDIAL | SINAPI | Material | UN | 2.784 | 24.66 | 68.6534 | 0.00089569 | 77.6277 | B
00044056 | CAMINHAO TOCO, PESO BRUTO TOTAL 10700 KG, CARGA UTIL MAXIMA 7400 KG, DISTANCIA ENTRE EIXOS 4,00 M, POTENCIA 175 CV (INCLUI CABINE E CHASSI, NAO INCLUI CARROCERIA) | SINAPI | Equipamento | UN | 0.00013938 | 485871.11 | 67.7183 | 0.00088349 | 77.6284 | B
INS-00009434 | Tê horizontal 90° para eletrocalha - com tampa 75mm | Composições | Material | UN | 2 | 33.74 | 67.48 | 0.00088038 | 77.6291 | B
I37370S | Alimentacao - horista (coletado caixa - encargos complementares) | ORSE | Encargos Complementares | h | 14.444 | 4.66 | 67.3092 | 0.00087815 | 77.6298 | B
E9765 | Grupo gerador - 569 kVA (PRODUTIVO) | SICRO | Equipamento Custo Horário | CHP | 0.14879 | 452.03 | 67.2563 | 0.00087746 | 77.6304 | B
INS-99280206 | EMENDA INTERNA "T" PARA PERFILADO 38x38mm | Composições | Material | UND | 5 | 13.26 | 66.3 | 0.00086498 | 77.6311 | B
00011055 | PARAFUSO ROSCA SOBERBA ZINCADO CABECA CHATA FENDA SIMPLES 3,5 X 25 MM (1 ") | SINAPI | Material | UN | 601.9121 | 0.11 | 66.2103 | 0.00086381 | 77.6318 | B
M0075 | Arame liso recozido em aço-carbono - D = 1,24 mm (18 BWG) | SICRO | Material | kg | 6.5974 | 10.02 | 66.1055 | 0.00086245 | 77.6324 | B
00009815 | TUBO DE POLIETILENO DE ALTA DENSIDADE (PEAD), PE-80, DE = 32 MM X 3,0 MM DE PAREDE, PARA LIGACAO DE AGUA PREDIAL (NBR 15561) | SINAPI | Material | M | 6 | 10.76 | 64.56 | 0.00084228 | 77.6331 | B
I01891S | Luva em pvc rigido roscavel, de 3/4", para eletroduto | ORSE | Material | un | 64 | 0.99 | 63.36 | 0.00082663 | 77.6337 | B
00000301 | ANEL BORRACHA PARA TUBO ESGOTO PREDIAL, DN 100 MM (NBR 5688) | SINAPI | Material | UN | 16.6716 | 3.78 | 63.0186 | 0.00082217 | 77.6344 | B
INS-73963572 | TIJOLO CERAMICO MACICO RECOSIDO 9 x 5,3 x 19cm | Composições | Material | UND | 88 | 0.68 | 59.84 | 0.0007807 | 77.635 | B
INS-81093860 | Junção Simples 100 x 75mm, Esgoto Série Normal - TIGRE | Composições | Cotação | UND | 2 | 29.88 | 59.76 | 0.00077966 | 77.6356 | B
00004430 | CAIBRO NAO APARELHADO *5 X 6* CM, EM MACARANDUBA, ANGELIM OU EQUIVALENTE DA REGIAO - BRUTA | SINAPI | Material | M | 5.9892 | 9.83 | 58.874 | 0.0007681 | 77.6362 | B
INS- 00009349 | Adaptador de Redução para Condulete de PVC, Ø1''x3/4'' | Composições | Material | UN | 13 | 4.5 | 58.5 | 0.00076322 | 77.6368 | B
00005104 | REBITE DE ALUMINIO VAZADO DE REPUXO, 3,2 X 8 MM (1KG = 1025 UNIDADES) | SINAPI | Material | KG | 0.90856 | 63.81 | 57.9751 | 0.00075637 | 77.6374 | B
M1205 | Prego de ferro | SICRO | Material | kg | 3.9732 | 14.34 | 56.9757 | 0.00074333 | 77.6379 | B
INS-60626814 | Adaptador Soldável Jet 30, 25mm, PVC Marrom - TIGRE | Composições | Cotação | UND | 22 | 2.51 | 55.22 | 0.00072043 | 77.6385 | B
E9672 | Caminhão basculante para rocha com capacidade de 12 m³ - 188 kW (PRODUTIVO) | SICRO | Equipamento Custo Horário | CHP | 0.1926 | 286.15 | 55.1139 | 0.00071904 | 77.6391 | B
INS-00009448 | Barramento de Terra - - 208A (19,0x3,18mm/3/4"x1/8") | Composições | Material | KG | 0.21 | 262.13 | 55.0473 | 0.00071817 | 77.6396 | B
00011741 | RALO SIFONADO CILINDRICO, PVC, 100 X 40 MM, COM GRELHA REDONDA BRANCA | SINAPI | Material | UN | 5.568 | 9.78 | 54.455 | 0.00071045 | 77.6402 | B
I04729 | Marreta 1 kg com cabo | ORSE | Encargos Complementares | un | 1.7221 | 31.5 | 54.2454 | 0.00070771 | 77.6407 | B
00043474 | FERRAMENTAS - FAMILIA ENGENHEIRO CIVIL - MENSALISTA (ENCARGOS COMPLEMENTARES - COLETADO CAIXA) | SINAPI | Encargos Complementares | MES | 21.28 | 2.54 | 54.0512 | 0.00070518 | 77.6413 | B
00044945 | SIFAO / TUBO SINFONADO EXTENSIVEL/SANFONADO, UNIVERSAL/ SIMPLES, ENTRE *50 A 70* CM, DE PLASTICO BRANCO | SINAPI | Especiais | UN | 6.2568 | 8.46 | 52.9325 | 0.00069058 | 77.6418 | B
00006138 | ANEL DE VEDACAO, PVC FLEXIVEL, 100 MM, PARA SAIDA DE BACIA / VASO SANITARIO | SINAPI | Material | UN | 5.562 | 9.39 | 52.2272 | 0.00068138 | 77.6423 | B
I02458 | Caminhao tanque (pipa)10000 l (m. benz - 2423 K - 184,0 hp ou equivalente) (IMPRODUTIVO) | ORSE | Equipamento Custo Horário | CHI | 2.5095 | 20.17 | 50.6159 | 0.00066036 | 77.6429 | B
00013416 | TORNEIRA METALICA CROMADA, RETA, DE PAREDE, PARA COZINHA, SEM BICO, SEM AREJADOR, PADRAO POPULAR, 1/2 " OU 3/4 " (REF 1158) | SINAPI | Material | UN | 0.6948 | 71.28 | 49.5253 | 0.00064613 | 77.6434 | B
I11248 | Furadeira e Parafusadeira eletrica Bosch ou Similar profissional | ORSE | Encargos Complementares | un | 0.19948 | 246 | 49.0729 | 0.00064023 | 77.6439 | B
I03331 | Cabo de cobre nú 16 mm2 - 4AWG | ORSE | Material | Kg | 0.4322 | 112.16 | 48.4756 | 0.00063244 | 77.6443 | B
INS-73633780 | EMENDA INTERNA "X" PARA PERFILADO 38x38mm | Composições | Material | UND | 3 | 15.85 | 47.55 | 0.00062036 | 77.6448 | B
INS-23638959 | INTERRUPTOR (2)SIMPLES+1 TOMADA 2P+T 10A BRAVA BRANCO IRIEL | Composições | Material | und | 3 | 15.79 | 47.37 | 0.00061801 | 77.6453 | B
00004233 | OPERADOR DE USINA DE ASFALTO, DE SOLOS OU DE CONCRETO | SINAPI | Mão de Obra | H | 3.7442 | 12.36 | 46.2782 | 0.00060377 | 77.6458 | B
00005075 | PREGO DE ACO POLIDO COM CABECA 18 X 30 (2 3/4 X 10) | SINAPI | Material | KG | 1.8996 | 23.4 | 44.45 | 0.00057992 | 77.6462 | B
I12152 | Curva horizontal 75 x 50 mm para eletrocalha metálica (ref.: mopa ou similar) | ORSE | Material | un | 1 | 44 | 44 | 0.00057405 | 77.6467 | B
00003925 | LUVA DE REDUCAO DE FERRO GALVANIZADO, COM ROSCA BSP, DE 2" X 1" | SINAPI | Material | UN | 1 | 43.54 | 43.54 | 0.00056804 | 77.6471 | B
INS-92040614 | CURVA VERTICAL EXTERNA PARA ELETROCALHA 100X50mm | Composições | Material | UND | 1 | 43.13 | 43.13 | 0.0005627 | 77.6475 | B
00011904 | CABO TELEFONICO CCI 50, 4 PARES, USO INTERNO, SEM BLINDAGEM | SINAPI | Material | M | 23.3113 | 1.84 | 42.8927 | 0.0005596 | 77.648 | B
I13323 | Porca sextavada 1/4", bicromatizada | ORSE | Material | un | 283 | 0.15 | 42.45 | 0.00055382 | 77.6484 | B
74.05.31 | ARRUELA LISA 5/16" | SUDECAP | Material | UN | 424 | 0.1 | 42.4 | 0.00055317 | 77.6488 | B
I10282 | Regua de alumínio c/ 2,00m (para pedreiro) | ORSE | Encargos Complementares | un | 1.0173 | 40.8 | 41.5064 | 0.00054151 | 77.6493 | B
E9117 | Carregadeira de pneus para rocha com capacidade de 2,50 m³ - 105 kW (PRODUTIVO) | SICRO | Equipamento Custo Horário | CHP | 0.13674 | 302.8 | 41.4054 | 0.0005402 | 77.6497 | B
I11245 | Desempoladeira de madeira 12x22 | ORSE | Encargos Complementares | un | 3.5606 | 11.6 | 41.303 | 0.00053886 | 77.6501 | B
E9579 | Caminhão basculante com capacidade de 10 m³ - 188 kW (PRODUTIVO) | SICRO | Equipamento Custo Horário | CHP | 0.15356 | 267 | 40.9998 | 0.0005349 | 77.6505 | B
I02499 | Trator agrícola pneu (massey ferguson - mf 292/4 - 105,0 hp) (IMPRODUTIVO) | ORSE | Equipamento Custo Horário | CHI | 1.2547 | 32.29 | 40.5153 | 0.00052858 | 77.6509 | B
00000420 | CINTA CIRCULAR EM ACO GALVANIZADO DE 150 MM DE DIAMETRO PARA FIXACAO DE CAIXA MEDICAO, INCLUI PARAFUSOS E PORCAS | SINAPI | Material | UN | 1 | 40.41 | 40.41 | 0.00052721 | 77.6513 | B
00043463 | FERRAMENTAS - FAMILIA ENCARREGADO GERAL - HORISTA (ENCARGOS COMPLEMENTARES - COLETADO CAIXA) | SINAPI | Encargos Complementares | H | 355.7118 | 0.11 | 39.1283 | 0.00051049 | 77.6517 | B
M0560 | Desmoldante para fôrmas de madeira | SICRO | Material | l | 3.1114 | 12.53 | 38.9853 | 0.00050862 | 77.6521 | B
I08836 | Barra redonda de aço mecanico laminado 7/8" (3,05 kg/m) | ORSE | Material | kg | 2.1544 | 17.98 | 38.7355 | 0.00050536 | 77.6525 | B
INS-00009438 | Parafuso de rosca dupla M16x550mm | Composições | Material | UN | 1 | 38.5 | 38.5 | 0.00050229 | 77.6529 | B
00011672 | REGISTRO DE ESFERA, PVC, COM VOLANTE, VS, ROSCAVEL, DN 1 1/2", COM CORPO DIVIDIDO | SINAPI | Material | UN | 1 | 38.39 | 38.39 | 0.00050086 | 77.6533 | B
I04722 | Colher de pedreiro | ORSE | Encargos Complementares | un | 2.0346 | 18.8 | 38.251 | 0.00049904 | 77.6537 | B
I11265 | Martelo de borracha com cabo | ORSE | Encargos Complementares | un | 2.0346 | 18.75 | 38.1493 | 0.00049771 | 77.6541 | B
00039026 | PREGO DE ACO POLIDO SEM CABECA 15 X 15 (1 1/4 X 13) | SINAPI | Material | KG | 1.4489 | 26.31 | 38.1213 | 0.00049735 | 77.6545 | B
00043464 | FERRAMENTAS - FAMILIA OPERADOR ESCAVADEIRA - HORISTA (ENCARGOS COMPLEMENTARES - COLETADO CAIXA) | SINAPI | Encargos Complementares | H | 3731.6879 | 0.01 | 37.3169 | 0.00048685 | 77.6548 | B
00037591 | SUPORTE MAO-FRANCESA EM ACO, ABAS IGUAIS 40 CM, CAPACIDADE MINIMA 70 KG, BRANCO | SINAPI | Material | UN | 1.3896 | 26.35 | 36.616 | 0.00047771 | 77.6552 | B
I11246 | Escala métrica de bambú | ORSE | Encargos Complementares | Un | 3.5606 | 10.22 | 36.3893 | 0.00047475 | 77.6556 | B
00003517 | JOELHO PVC, SOLDAVEL, BB, 90 GRAUS, SEM ANEL, DN 40 MM, PARA ESGOTO PREDIAL SECUNDARIO | SINAPI | Material | UN | 16.6956 | 2.17 | 36.2295 | 0.00047267 | 77.6559 | B
I10583 | Trincha 3" | ORSE | Encargos Complementares | un | 3.0091 | 11.98 | 36.0491 | 0.00047031 | 77.6563 | B
00005318 | DILUENTE AGUARRAS | SINAPI | Material | L | 1.5309 | 23.4 | 35.8231 | 0.00046737 | 77.6567 | B
00006033 | REGISTRO DE ESFERA PVC, COM CABECA QUADRADA, COM ROSCA EXTERNA, 3/4" | SINAPI | Material | UN | 2 | 17.65 | 35.3 | 0.00046054 | 77.657 | B
I11423 | Guilhotina de bancada - (4kW) (IMPRODUTIVO) | ORSE | Equipamento Custo Horário | CHI | 1.8667 | 18.67 | 34.8507 | 0.00045468 | 77.6574 | B
M2042 | Emulsão explosiva encartuchada | SICRO | Material | kg | 2.5982 | 13.4 | 34.8155 | 0.00045422 | 77.6577 | B
E9609 | Draga de sucção para extração de areia com tubo de descarga de 150 mm - 100 kW (PRODUTIVO) | SICRO | Equipamento Custo Horário | CHP | 0.27534 | 126.19 | 34.7447 | 0.0004533 | 77.6581 | B
00001870 | CURVA 90 GRAUS, LONGA, DE PVC RIGIDO ROSCAVEL, DE 1/2", PARA ELETRODUTO | SINAPI | Material | UN | 17.0352 | 2 | 34.0704 | 0.0004445 | 77.6584 | B
00001574 | TERMINAL A COMPRESSAO EM COBRE ESTANHADO PARA CABO 10 MM2, 1 FURO E 1 COMPRESSAO, PARA PARAFUSO DE FIXACAO M6 | SINAPI | Material | UN | 17.6184 | 1.84 | 32.4179 | 0.00042294 | 77.6588 | B
I07504 | Perfil Aço, Cantoneira abas iguais - 1" x 1/4" (2,22 kg/m) | ORSE | Material | kg | 3.1024 | 10.43 | 32.358 | 0.00042216 | 77.6591 | B
I07698S | Tubo aco galvanizado com costura, classe media, dn 1.1/4", e = *3,25* mm, peso *3,14* kg/m (nbr 5580) | ORSE | Material | m | 0.70635 | 45.02 | 31.7999 | 0.00041488 | 77.6594 | B
00036501 | GRUPO GERADOR ESTACIONARIO, POTENCIA 150 KVA, MOTOR DIESEL | SINAPI | Equipamento | UN | 0.00023933 | 130883.56 | 31.3244 | 0.00040867 | 77.6597 | B
I04174 | Desempenadeira de aço lisa, cabo madeira, ref:143, Atlas ou similar | ORSE | Encargos Complementares | un | 2.8776 | 10.8 | 31.0784 | 0.00040546 | 77.66 | B
I11421 | Prensa excêntrica - (1kW) (IMPRODUTIVO) | ORSE | Equipamento Custo Horário | CHI | 1.6333 | 18.01 | 29.4163 | 0.00038378 | 77.6603 | B
00006141 | ENGATE/RABICHO FLEXIVEL PLASTICO (PVC OU ABS) BRANCO 1/2 " X 30 CM | SINAPI | Material | UN | 5.562 | 5.12 | 28.4774 | 0.00037153 | 77.6606 | B
E9574 | Perfuratriz sobre esteiras - 145 kW (PRODUTIVO) | SICRO | Equipamento Custo Horário | CHP | 0.0683 | 414.01 | 28.2767 | 0.00036891 | 77.6609 | B
00003878 | LUVA PVC, ROSCAVEL, 1 1/2", AGUA FRIA PREDIAL | SINAPI | Material | UN | 2 | 13.88 | 27.76 | 0.00036217 | 77.6612 | B
00006153 | VALVULA EM PLASTICO BRANCO PARA TANQUE OU LAVATORIO 1 ", SEM UNHO E SEM LADRAO | SINAPI | Material | UN | 5.562 | 4.97 | 27.6431 | 0.00036065 | 77.6615 | B
I00630 | Compensado resinado 12mm - Madeirit ou similar | ORSE | Material | m2 | 0.6435 | 42.56 | 27.3874 | 0.00035731 | 77.6618 | B
I11422 | Máquina universal de corte de chapa, de bancada, 4kw - C-6A (PRODUTIVO) | ORSE | Equipamento Custo Horário | CHP | 1.1667 | 23.29 | 27.1717 | 0.0003545 | 77.662 | B
00005103 | CAIXA SIFONADA PVC, 100 X 100 X 50 MM, COM GRELHA REDONDA, BRANCA | SINAPI | Material | UN | 1.386 | 19.5 | 27.027 | 0.00035261 | 77.6623 | B
I11250 | Rolo lã de carneiro 20cm | ORSE | Encargos Complementares | un | 1.538 | 17.5 | 26.9148 | 0.00035114 | 77.6626 | B
00007097 | TE SANITARIO, PVC, DN 50 X 50 MM, SERIE NORMAL, PARA ESGOTO PREDIAL | SINAPI | Material | UN | 3.4728 | 7.71 | 26.7753 | 0.00034932 | 77.6628 | B
I11281 | Bolsa de lona para ferramentas 40 x 30 x 20cm | ORSE | Encargos Complementares | un | 0.09248 | 279.89 | 25.8842 | 0.0003377 | 77.6631 | B
INS-67274342 | ARGAMASSA PREFABRICADA PARA CONTRAPISO MATRIX VOTORANTIN (12,80 kg/m2xcm) | Composições | Material | KG | 20.48 | 1.25 | 25.6 | 0.00033399 | 77.6634 | B
00000829 | BUCHA DE REDUCAO DE PVC, SOLDAVEL, CURTA, COM 32 X 25 MM, PARA AGUA FRIA PREDIAL | SINAPI | Material | UN | 23 | 1.11 | 25.53 | 0.00033308 | 77.6636 | B
00002438 | ELETROTECNICO (HORISTA) | SINAPI | Mão de Obra | H | 1.1873 | 21.36 | 25.3599 | 0.00033086 | 77.6639 | B
I04786 | Parafuso cabeça sextavada 5/8" x 6" | ORSE | Material | cj | 2 | 12.52 | 25.04 | 0.00032668 | 77.6641 | B
E9511 | Carregadeira de pneus com capacidade de 3,40 m³ - 195 kW (PRODUTIVO) | SICRO | Equipamento Custo Horário | CHP | 0.059518 | 412.09 | 24.5269 | 0.00031999 | 77.6644 | B
INS-91332466 | Tê Soldável com Bucha de Latão na Bolsa Central 25 x 3/4'', PVC Marrom, Água Fria - TIGRE | Composições | Cotação | UND | 1 | 23.75 | 23.75 | 0.00030985 | 77.6646 | B
00038780 | LAMPADA FLUORESCENTE COMPACTA 3U BRANCA 20 W, BASE E27 (127/220 V) | SINAPI | Material | UN | 1.386 | 16.99 | 23.5481 | 0.00030722 | 77.6649 | B
I05665 | Tê 90º pvc, je, bbb, PBA, d= 50mm | ORSE | Material | un | 1 | 23.07 | 23.07 | 0.00030098 | 77.6651 | B
00007091 | TE SANITARIO, PVC, DN 100 X 100 MM, SERIE NORMAL, PARA ESGOTO PREDIAL | SINAPI | Material | UN | 1.386 | 16.42 | 22.7581 | 0.00029691 | 77.6653 | B
INS-00009376 | Canaleta para Painel 20x20mm | Composições | Material | M | 0.55 | 39.9 | 21.945 | 0.00028631 | 77.6656 | B
00004096 | MOTORISTA OPERADOR DE CAMINHAO COM MUNCK (HORISTA) | SINAPI | Mão de Obra | H | 1.2715 | 16.9 | 21.4879 | 0.00028034 | 77.6658 | B
00020254 | CAIXA DE PASSAGEM METALICA, DE SOBREPOR, COM TAMPA APARAFUSADA, DIMENSOES 15 X 15 X *10* CM | SINAPI | Material | UN | 0.6948 | 30.87 | 21.4485 | 0.00027983 | 77.666 | B
00043458 | FERRAMENTAS - FAMILIA ALMOXARIFE - HORISTA (ENCARGOS COMPLEMENTARES - COLETADO CAIXA) | SINAPI | Encargos Complementares | H | 352 | 0.06 | 21.12 | 0.00027554 | 77.6662 | B
I13658 | Placa de sinalizacao, fotoluminescente,38x 19cm, em pvc , com logotipo "Bombas de incêndio" - Placa E3 | ORSE | Material | un | 1 | 20.19 | 20.19 | 0.00026341 | 77.6664 | B
I11422 | Máquina universal de corte de chapa, de bancada, 4kw - C-6A (IMPRODUTIVO) | ORSE | Equipamento Custo Horário | CHI | 1.1667 | 17.15 | 20.0083 | 0.00026104 | 77.6666 | B
E9584 | Carregadeira de pneus com capacidade de 1,72 m³ - 113 kW (IMPRODUTIVO) | SICRO | Equipamento Custo Horário | CHI | 0.22302 | 88.61 | 19.762 | 0.00025783 | 77.6668 | B
M2111 | Mandíbula fixa para britador - abertura de alimentação com L = 930 mm | SICRO | Material | un | 0.00059277 | 32551.6 | 19.2956 | 0.00025174 | 77.667 | B
I11420 | Compressor de ar p/ pintura c/ filtro (2 kW) (PRODUTIVO) | ORSE | Equipamento Custo Horário | CHP | 1.1667 | 16.52 | 19.2733 | 0.00025145 | 77.6672 | B
I08945 | Curva horizontal 100 x 100 mm para eletrocalha metálica, com ângulo 90° | ORSE | Material | un | 1 | 19 | 19 | 0.00024788 | 77.6674 | B
I11255 | Tarracha para tubos PVC de 1" | ORSE | Encargos Complementares | un | 0.29713 | 63 | 18.7194 | 0.00024422 | 77.6676 | B
I11241 | Alicate volt-amperimetro | ORSE | Encargos Complementares | un | 0.13107 | 141 | 18.4813 | 0.00024112 | 77.6678 | B
I11252 | Escada de aluminio de abrir com 7 degraus | ORSE | Encargos Complementares | un | 0.066869 | 269 | 17.9878 | 0.00023468 | 77.668 | B
I03884 | Abraçadeira de nylon T50R - 20cm | ORSE | Material | un | 92 | 0.19 | 17.48 | 0.00022805 | 77.6681 | B
M2145 | Série de brocas integrais S12 | SICRO | Material | un | 0.018752 | 927.21 | 17.3873 | 0.00022684 | 77.6683 | B
00009875 | TUBO PVC, SOLDAVEL, DE 50 MM, AGUA FRIA (NBR-5648) | SINAPI | Material | M | 0.9553 | 17.92 | 17.119 | 0.00022334 | 77.6685 | B
I11420 | Compressor de ar p/ pintura c/ filtro (2 kW) (IMPRODUTIVO) | ORSE | Equipamento Custo Horário | CHI | 1.1667 | 14.59 | 17.0217 | 0.00022207 | 77.6687 | B
00010712 | GUINDAUTO HIDRAULICO, CAPACIDADE MAXIMA DE CARGA 3300 KG, MOMENTO MAXIMO DE CARGA 5,8 TM , ALCANCE MAXIMO HORIZONTAL 7,60 M, PARA MONTAGEM SOBRE CHASSI DE CAMINHAO PBT MINIMO 8000 KG (INCLUI MONTAGEM, NAO INCLUI CAMINHAO) | SINAPI | Equipamento | UN | 0.00017138 | 96829.68 | 16.5942 | 0.0002165 | 77.6688 | B
I37372S | Exames - horista (coletado caixa - encargos complementares) | ORSE | Encargos Complementares | h | 14.444 | 1.14 | 16.4662 | 0.00021483 | 77.669 | B
00005073 | PREGO DE ACO POLIDO COM CABECA 17 X 24 (2 1/4 X 11) | SINAPI | Material | KG | 0.67844 | 23.85 | 16.1807 | 0.0002111 | 77.6691 | B
I10789 | Nível de bolha de madeira | ORSE | Encargos Complementares | un | 1.0173 | 15.4 | 15.6666 | 0.00020439 | 77.6693 | B
I11421 | Prensa excêntrica - (1kW) (PRODUTIVO) | ORSE | Equipamento Custo Horário | CHP | 0.7 | 22.26 | 15.582 | 0.00020329 | 77.6695 | B
I11244 | Martelo com unha | ORSE | Encargos Complementares | un | 0.39897 | 39.04 | 15.5757 | 0.00020321 | 77.6696 | B
I05163 | Adaptador pead 32mm x 1" | ORSE | Material | un | 2 | 7.6 | 15.2 | 0.00019831 | 77.6698 | B
00013887 | DISCO DE CORTE DIAMANTADO SEGMENTADO PARA CONCRETO, DIAMETRO DE 350 MM, FURO DE 1 " (14 X 1 ") | SINAPI | Material | UN | 0.029548 | 509.02 | 15.0405 | 0.00019623 | 77.6699 | B
00009862 | TUBO PVC, ROSCAVEL, 1 1/2", AGUA FRIA PREDIAL | SINAPI | Material | M | 0.4 | 36.37 | 14.548 | 0.0001898 | 77.6701 | B
00014618 | SERRA CIRCULAR DE BANCADA COM MOTOR ELETRICO, POTENCIA DE *1600* W, PARA DISCO DE DIAMETRO DE 10" (250 MM) | SINAPI | Equipamento | UN | 0.010948 | 1328.11 | 14.5407 | 0.00018971 | 77.6702 | B
I01926S | Curva de pvc 45 graus, soldavel, 20 mm, cor marrom, para agua fria predial | ORSE | Material | un | 6 | 2.41 | 14.46 | 0.00018865 | 77.6704 | B
00011950 | BUCHA DE NYLON SEM ABA S6, COM PARAFUSO DE 4,20 X 40 MM EM ACO ZINCADO COM ROSCA SOBERBA, CABECA CHATA E FENDA PHILLIPS | SINAPI | Material | UN | 71.5472 | 0.2 | 14.3094 | 0.00018669 | 77.6705 | B
I10579 | Chave de fenda chata 30 cm | ORSE | Encargos Complementares | un | 0.53004 | 26.89 | 14.2528 | 0.00018595 | 77.6707 | B
I08347 | Arruela lisa zincada ø 1/4" | ORSE | Material | un | 283 | 0.05 | 14.15 | 0.00018461 | 77.6708 | B
00006155 | VALVULA EM PLASTICO CROMADO TIPO AMERICANA PARA PIA DE COZINHA 3.1/2 " X 1.1/2 ", SEM ADAPTADOR | SINAPI | Material | UN | 0.6948 | 20.35 | 14.1392 | 0.00018447 | 77.6709 | B
INS-90902831 | ARGAMASSA PREFABRICADA PARA ASSENT.TIJOLOS MULTIUSO QUARTZOLIT 12,8kg/m2 | Composições | Material | KG | 15.3 | 0.92 | 14.076 | 0.00018364 | 77.6711 | B
I11243 | Martelo sem unha | ORSE | Encargos Complementares | un | 0.50866 | 27.5 | 13.9881 | 0.0001825 | 77.6712 | B
I11253 | Tarracha para tubos PVC de 1/2" | ORSE | Encargos Complementares | un | 0.54474 | 25.5 | 13.891 | 0.00018123 | 77.6714 | B
00003825 | LUVA DE CORRER, PVC PBA, JE, DN 50 / DE 60 MM, PARA REDE AGUA (NBR 10351) | SINAPI | Material | UN | 1 | 13.84 | 13.84 | 0.00018056 | 77.6715 | B
I11264 | Marreta de 1/2 kg com cabo | ORSE | Encargos Complementares | un | 1.0173 | 13.52 | 13.7541 | 0.00017944 | 77.6717 | B
I11286 | Macariço de solda Ref. CG201 código 010414410 carbografite | ORSE | Encargos Complementares | un | 0.03468 | 390.37 | 13.538 | 0.00017662 | 77.6718 | B
00000820 | BUCHA DE REDUCAO DE PVC, SOLDAVEL, LONGA, COM 50 X 32 MM, PARA AGUA FRIA PREDIAL | SINAPI | Material | UN | 2 | 6.63 | 13.26 | 0.000173 | 77.6719 | B
I10790 | Prumo de face | ORSE | Encargos Complementares | un | 0.50866 | 25.95 | 13.1997 | 0.00017221 | 77.6721 | B
I11423 | Guilhotina de bancada - (4kW) (PRODUTIVO) | ORSE | Equipamento Custo Horário | CHP | 0.46667 | 27.46 | 12.8147 | 0.00016719 | 77.6722 | B
00012295 | SOQUETE DE BAQUELITE BASE E27, PARA LAMPADAS | SINAPI | Material | UN | 4.284 | 2.99 | 12.8092 | 0.00016711 | 77.6723 | B
I02459 | Caminhao tanque 6000 l (m. benz - ATEGO 1418/42 - 136,0 hp ou equivalente) (PRODUTIVO) | ORSE | Equipamento Custo Horário | CHP | 0.085086 | 148.14 | 12.6046 | 0.00016445 | 77.6724 | B
I07122S | Te pvc, soldavel, com bucha de latao na bolsa central, 90 graus, 25 mm x 3/4", para agua fria predial | ORSE | Material | un | 1 | 12.15 | 12.15 | 0.00015851 | 77.6726 | B
I11256 | Tarracha para tubos PVC de 1 1/2" | ORSE | Encargos Complementares | un | 0.19809 | 60 | 11.8853 | 0.00015506 | 77.6727 | B
INS-37731920 | Tê de Redução Soldável 40x25mm, PVC Marrom, Água Fria - TIGRE | Composições | Cotação | UND | 1 | 11.88 | 11.88 | 0.00015499 | 77.6728 | B
INS-27127428 | Tê de Redução Soldável 40x32mm, PVC Marrom, Água Fria - TIGRE | Composições | Cotação | UND | 1 | 11.88 | 11.88 | 0.00015499 | 77.6729 | B
I43488S | Epi - familia operador escavadeira - horista (encargos complementares - coletado caixa) | ORSE | Encargos Complementares | h | 14.3255 | 0.82 | 11.7469 | 0.00015326 | 77.673 | B
00003540 | JOELHO PVC, SOLDAVEL, 90 GRAUS, 50 MM, COR MARROM, PARA AGUA FRIA PREDIAL | SINAPI | Material | UN | 2 | 5.8 | 11.6 | 0.00015134 | 77.6732 | B
I11285 | Fonte inversora de solda WMI 140ED 220V - BAMBOZZI - WMI- 140ED | ORSE | Encargos Complementares | un | 0.01156 | 999 | 11.5484 | 0.00015067 | 77.6733 | B
00013896 | VIBRADOR DE IMERSAO, DIAMETRO DA PONTEIRA DE *45* MM, COM MOTOR ELETRICO TRIFASICO DE 2 HP (2 CV) | SINAPI | Equipamento | UN | 0.0036696 | 3139.8 | 11.5218 | 0.00015032 | 77.6734 | B
I37371S | Transporte - horista (coletado caixa - encargos complementares) | ORSE | Encargos Complementares | h | 14.444 | 0.78 | 11.2664 | 0.00014699 | 77.6735 | B
00007142 | TE SOLDAVEL, PVC, 90 GRAUS,50 MM, PARA AGUA FRIA PREDIAL (NBR 5648) | SINAPI | Material | UN | 1 | 11.19 | 11.19 | 0.00014599 | 77.6736 | B
00000248 | AJUDANTE DE OPERACAO EM GERAL (HORISTA) | SINAPI | Mão de Obra | H | 1.0121 | 10.71 | 10.8397 | 0.00014142 | 77.6737 | B
00009860 | TUBO PVC, ROSCAVEL, 2", PARA AGUA FRIA PREDIAL | SINAPI | Material | M | 0.2 | 52.04 | 10.408 | 0.00013579 | 77.6738 | B
E9117 | Carregadeira de pneus para rocha com capacidade de 2,50 m³ - 105 kW (IMPRODUTIVO) | SICRO | Equipamento Custo Horário | CHI | 0.080345 | 125.43 | 10.0777 | 0.00013148 | 77.6739 | B
M2113 | Revestimento do bojo interno do britador cônico HP200 ou similar | SICRO | Material | un | 0.00039518 | 25247.22 | 9.9772 | 0.00013017 | 77.674 | B
M2110 | Mandíbula móvel para britador - abertura de alimentação com L = 930 mm | SICRO | Material | un | 0.00039518 | 25162.11 | 9.9435 | 0.00012973 | 77.6741 | B
00000797 | BUCHA DE REDUCAO PVC, ROSCAVEL 1 1/2" X 1" | SINAPI | Material | UN | 1 | 9.92 | 9.92 | 0.00012942 | 77.6742 | B
I02459 | Caminhao tanque 6000 l (m. benz - ATEGO 1418/42 - 136,0 hp ou equivalente) (IMPRODUTIVO) | ORSE | Equipamento Custo Horário | CHI | 0.76577 | 12.87 | 9.8555 | 0.00012858 | 77.6743 | B
00003906 | LUVA SOLDAVEL COM ROSCA, PVC, 25 MM X 3/4", PARA AGUA FRIA PREDIAL | SINAPI | Material | UN | 5.568 | 1.76 | 9.7997 | 0.00012785 | 77.6744 | B
INS- 00009435 | Laço pré-formado para condutor | Composições | Material | un | 1 | 9.67 | 9.67 | 0.00012616 | 77.6745 | B
E9584 | Carregadeira de pneus com capacidade de 1,72 m³ - 113 kW (PRODUTIVO) | SICRO | Equipamento Custo Horário | CHP | 0.052314 | 181.04 | 9.4709 | 0.00012356 | 77.6746 | B
E9071 | Transportador manual carrinho de mão com capacidade de 80 l (PRODUTIVO) | SICRO | Equipamento Custo Horário | CHP | 12.1616 | 0.77 | 9.3645 | 0.00012217 | 77.6747 | B
I10586 | Torquesa | ORSE | Encargos Complementares | un | 0.2503 | 36.9 | 9.236 | 0.0001205 | 77.6748 | B
00036531 | RETROESCAVADEIRA SOBRE RODAS COM CARREGADEIRA, TRACAO 4 X 4, POTENCIA LIQUIDA 88 HP, PESO OPERACIONAL MINIMO DE 6674 KG, CAPACIDADE DA CARREGADEIRA DE 1,00 M3 E DA RETROESCAVADEIRA MINIMA DE 0,26 M3, PROFUNDIDADE DE ESCAVACAO MAXIMA DE 4,37 M | SINAPI | Equipamento | UN | 2.0907e-05 | 435365.82 | 9.1022 | 0.00011875 | 77.6749 | B
I00379 | Bucha redução pvc rígido roscável d=2 " x 1 " | ORSE | Material | un | 1 | 8.78 | 8.78 | 0.00011455 | 77.675 | B
I11282 | Esmerilhadeira angular elétrico portátil 4 1/2" - 1000 watts - ref. G1000kB2 Black e Decker | ORSE | Encargos Complementares | un | 0.02312 | 362 | 8.3694 | 0.00010919 | 77.6751 | B
00000108 | ADAPTADOR PVC SOLDAVEL CURTO COM BOLSA E ROSCA, 32 MM X 1", PARA AGUA FRIA | SINAPI | Material | UN | 4 | 2.08 | 8.32 | 0.00010855 | 77.6752 | B
INS-25345188 | CIMENTO PORTLAND CP III 32RS NBR 11578 (quilo) | Composições | Cotação | KG | 10.8 | 0.77 | 8.316 | 0.00010849 | 77.6753 | B
E9540 | Trator sobre esteiras com lâmina - 127 kW (PRODUTIVO) | SICRO | Equipamento Custo Horário | CHP | 0.032784 | 251.97 | 8.2605 | 0.00010777 | 77.6753 | B
I37666S | Operador de betoneira estacionaria / misturador | ORSE | Mão de Obra | h | 0.49883 | 16.49 | 8.2257 | 0.00010732 | 77.6754 | B
00005066 | PREGO DE ACO POLIDO COM CABECA 12 X 12 | SINAPI | Material | KG | 0.26564 | 30.83 | 8.1896 | 0.00010685 | 77.6755 | B
00003148 | FITA VEDA ROSCA EM ROLOS DE 18 MM X 50 M (L X C) | SINAPI | Material | UN | 0.77722 | 10.47 | 8.1375 | 0.00010617 | 77.6756 | B
00036487 | GUINCHO ELETRICO DE COLUNA, CAPACIDADE 400 KG, COM MOTO FREIO, MOTOR TRIFASICO DE 1,25 CV | SINAPI | Equipamento | UN | 0.0016876 | 4797.4 | 8.0962 | 0.00010563 | 77.6757 | B
I11254 | Tarracha para tubos PVC de 3/4" | ORSE | Encargos Complementares | un | 0.34666 | 22.8 | 7.9037 | 0.00010312 | 77.6758 | B
I05067S | Prego de aco polido com cabeca 16 x 24 (2 1/4 x 12) | ORSE | Material | kg | 0.351 | 21.64 | 7.5956 | 9.9097e-05 | 77.6758 | B
E9064 | Transportador manual gerica com capacidade de 180 l (IMPRODUTIVO) | SICRO | Equipamento Custo Horário | CHI | 6.219 | 1.1 | 6.8409 | 8.925e-05 | 77.6759 | B
E9064 | Transportador manual gerica com capacidade de 180 l (PRODUTIVO) | SICRO | Equipamento Custo Horário | CHP | 4.146 | 1.62 | 6.7165 | 8.7627e-05 | 77.676 | B
00003526 | JOELHO PVC, SOLDAVEL, PB, 90 GRAUS, DN 50 MM, PARA ESGOTO PREDIAL | SINAPI | Material | UN | 2.0868 | 3.14 | 6.5526 | 8.5488e-05 | 77.676 | B
00012815 | FITA CREPE ROLO DE 25 MM X 50 M | SINAPI | Material | UN | 0.8748 | 7.47 | 6.5348 | 8.5256e-05 | 77.6761 | B
M2112 | Manta do britador cônico HP200 ou similar | SICRO | Material | un | 0.00029638 | 22024.81 | 6.5278 | 8.5165e-05 | 77.6762 | B
00039334 | CONDULETE EM PVC, TIPO "E", SEM TAMPA, DE 3/4" | SINAPI | Material | UN | 1 | 6.45 | 6.45 | 8.415e-05 | 77.6762 | B
I11257 | Tarracha para tubos PVC de 1 1/4" | ORSE | Encargos Complementares | un | 0.19809 | 32.3 | 6.3983 | 8.3475e-05 | 77.6763 | B
I11240 | Alicate com isolamento | ORSE | Encargos Complementares | un | 0.13107 | 47.69 | 6.2509 | 8.1552e-05 | 77.6764 | B
00020247 | PREGO DE ACO POLIDO COM CABECA 15 X 15 (1 1/4 X 13) | SINAPI | Material | KG | 0.23771 | 25.91 | 6.1591 | 8.0355e-05 | 77.6764 | B
INS-17650527 | Bucha de Redução Soldável Longa 40x25mm, PVC Marrom, Água Fria - TIGRE | Composições | Cotação | UND | 1 | 6.08 | 6.08 | 7.9323e-05 | 77.6765 | B
I10578 | Formão grande | ORSE | Encargos Complementares | un | 0.39897 | 15.15 | 6.0443 | 7.8858e-05 | 77.6765 | B
I10577 | Serrote 40cm | ORSE | Encargos Complementares | un | 0.19948 | 29.9 | 5.9646 | 7.7817e-05 | 77.6766 | B
00000065 | ADAPTADOR PVC SOLDAVEL CURTO COM BOLSA E ROSCA, 25 MM X 3/4", PARA AGUA FRIA | SINAPI | Material | UN | 5.568 | 1.03 | 5.735 | 7.4822e-05 | 77.6767 | B
I10585 | Arco de serra | ORSE | Encargos Complementares | un | 0.2503 | 22.62 | 5.6617 | 7.3866e-05 | 77.6767 | B
I11283 | Selador horizontal para fita de aço 1" | ORSE | Encargos Complementares | un | 0.01156 | 462.32 | 5.3444 | 6.9726e-05 | 77.6768 | B
00003516 | JOELHO PVC, SOLDAVEL, BB, 45 GRAUS, DN 40 MM, PARA ESGOTO PREDIAL | SINAPI | Material | UN | 2.0808 | 2.4 | 4.9939 | 6.5153e-05 | 77.6768 | B
I11273 | Esquadro de alumínio para soldagem de peças, com duas morsas, 35 x 35 x 4,5cm, marca Black Jack | ORSE | Encargos Complementares | un | 0.02312 | 214.34 | 4.9555 | 6.4653e-05 | 77.6769 | B
I04725 | Espátula | ORSE | Encargos Complementares | un | 0.26748 | 18.5 | 4.9483 | 6.4558e-05 | 77.6769 | B
00001892 | LUVA EM PVC RIGIDO ROSCAVEL, DE 1", PARA ELETRODUTO | SINAPI | Material | UN | 4 | 1.22 | 4.88 | 6.3667e-05 | 77.677 | B
I00980 | Fita vedacao teflon larg= 1/2" | ORSE | Material | m | 20 | 0.24 | 4.8 | 6.2623e-05 | 77.677 | B
I00812S | Bucha de reducao de pvc, soldavel, curta, com 40 x 32 mm, para agua fria predial | ORSE | Material | un | 2 | 2.32 | 4.64 | 6.0536e-05 | 77.6771 | B
I02469 | Grade disco GA 24 x 24 (marchesan ou equivalente) (PRODUTIVO) | ORSE | Equipamento Custo Horário | CHP | 1.4184 | 3.05 | 4.3261 | 5.644e-05 | 77.6771 | B
E9010 | Balança plataforma digital à bateria, com mesa de 75 x 75 cm e capacidade de 500 kg (PRODUTIVO) | SICRO | Equipamento Custo Horário | CHP | 3.455 | 1.25 | 4.3188 | 5.6345e-05 | 77.6772 | B
P9892 | Auxiliar de blaster | SICRO | Mão de Obra | h | 0.1366 | 28.93 | 3.9518 | 5.1557e-05 | 77.6772 | B
00007543 | TAMPA CEGA EM PVC PARA CONDULETE 4 X 2" | SINAPI | Material | UN | 1 | 3.94 | 3.94 | 5.1403e-05 | 77.6772 | B
I01872S | Caixa de passagem, em pvc, de 4" x 2", para eletroduto flexivel corrugado | ORSE | Material | un | 2 | 1.96 | 3.92 | 5.1142e-05 | 77.6773 | B
00005067 | PREGO DE ACO POLIDO COM CABECA 16 X 24 (2 1/4 X 12) | SINAPI | Material | KG | 0.14877 | 24.94 | 3.7103 | 4.8406e-05 | 77.6773 | B
I02480 | Pick-up, capacidade 1,2 t | ORSE | Equipamento | h | 0.33 | 10.91 | 3.6003 | 4.6971e-05 | 77.6774 | B
E9540 | Trator sobre esteiras com lâmina - 127 kW (IMPRODUTIVO) | SICRO | Equipamento Custo Horário | CHI | 0.035516 | 97.18 | 3.4514 | 4.5029e-05 | 77.6774 | B
M1382 | Areia grossa lavada | SICRO | Material | m³ | 0.027 | 120.04 | 3.2411 | 4.2285e-05 | 77.6774 | B
E9646 | Compressor de ar portátil de 58,52 l/s (124 PCM) - 27 kW (PRODUTIVO) | SICRO | Equipamento Custo Horário | CHP | 0.0683 | 43.31 | 2.9581 | 3.8592e-05 | 77.6775 | B
00001879 | CURVA 90 GRAUS, LONGA, DE PVC RIGIDO ROSCAVEL, DE 3/4", PARA ELETRODUTO | SINAPI | Material | UN | 1.392 | 2.02 | 2.8118 | 3.6685e-05 | 77.6775 | B
I00313 | Bucha alumínio p/eletroduto d=1 " | ORSE | Material | un | 2 | 1.4 | 2.8 | 3.653e-05 | 77.6775 | B
00004823 | MASSA PLASTICA PARA MARMORE/GRANITO | SINAPI | Material | KG | 0.04808 | 58.22 | 2.7992 | 3.652e-05 | 77.6775 | B
I11284 | Cavalete de ferro nº 1 | ORSE | Encargos Complementares | un | 0.02312 | 118.21 | 2.733 | 3.5656e-05 | 77.6776 | B
M2138 | Nonel de coluna - C = 12,0 m | SICRO | Material | un | 0.11263 | 22.59 | 2.5442 | 3.3193e-05 | 77.6776 | B
00001891 | LUVA EM PVC RIGIDO ROSCAVEL, DE 3/4", PARA ELETRODUTO | SINAPI | Material | UN | 2.784 | 0.88 | 2.4499 | 3.1963e-05 | 77.6776 | B
I02469 | Grade disco GA 24 x 24 (marchesan ou equivalente) (IMPRODUTIVO) | ORSE | Equipamento Custo Horário | CHI | 1.3093 | 1.87 | 2.4484 | 3.1943e-05 | 77.6776 | B
I11277 | Alicate de pressão para solda de chapa 18" (460mm), Ref.138 Z Gedore | ORSE | Encargos Complementares | un | 0.02312 | 105.42 | 2.4373 | 3.1798e-05 | 77.6777 | B
I11242 | Chave inglesa 12" | ORSE | Encargos Complementares | un | 0.065537 | 37 | 2.4249 | 3.1636e-05 | 77.6777 | B
00003398 | ISOLADOR DE PORCELANA, TIPO ROLDANA, DIMENSOES DE *72* X *72* MM, PARA USO EM BAIXA TENSAO | SINAPI | Material | UN | 1 | 2.4 | 2.4 | 3.1312e-05 | 77.6777 | B
00007307 | FUNDO ANTICORROSIVO PARA METAIS FERROSOS (ZARCAO) | SINAPI | Material | L | 0.057 | 41.03 | 2.3387 | 3.0512e-05 | 77.6777 | B
00003146 | FITA VEDA ROSCA EM ROLOS DE 18 MM X 10 M (L X C) | SINAPI | Material | UN | 0.79086 | 2.84 | 2.246 | 2.9303e-05 | 77.6778 | B
I00208 | Arruela de alumínio p/eletroduto d=1 " | ORSE | Material | un | 2 | 1.05 | 2.1 | 2.7398e-05 | 77.6778 | B
E9579 | Caminhão basculante com capacidade de 10 m³ - 188 kW (IMPRODUTIVO) | SICRO | Equipamento Custo Horário | CHI | 0.024998 | 83.74 | 2.0933 | 2.731e-05 | 77.6778 | B
P9852 | Blaster | SICRO | Mão de Obra | h | 0.0683 | 30.17 | 2.0606 | 2.6884e-05 | 77.6778 | B
I11279 | Alicate para anéis de pistão capacidade 50-100mm. ref.44044101 Tramontina ou similar | ORSE | Encargos Complementares | un | 0.02312 | 84.77 | 1.9599 | 2.557e-05 | 77.6778 | B
I10592 | Lima chata 12" | ORSE | Encargos Complementares | un | 0.049522 | 36.57 | 1.811 | 2.3628e-05 | 77.6779 | B
E9527 | Martelete perfurador/rompedor a ar comprimido de 25 kg para rocha com capacidade de 2.040 gpm (PRODUTIVO) | SICRO | Equipamento Custo Horário | CHP | 0.0683 | 25.12 | 1.7157 | 2.2384e-05 | 77.6779 | B
M2065 | Haste linha T38 para perfuratriz sobre esteiras - D = 38,0 mm (1 1/2”) e C = 3,05 m | SICRO | Material | un | 0.0008447 | 1974.82 | 1.6681 | 2.1763e-05 | 77.6779 | B
00001901 | LUVA EM PVC RIGIDO ROSCAVEL, DE 1/2", PARA ELETRODUTO | SINAPI | Material | UN | 2.784 | 0.59 | 1.6426 | 2.143e-05 | 77.6779 | B
I11276 | Alicate de pressão para solda tipo U, para apertar chapas, tiras e qualquer tipo de perfil. Niquelado, mordentes reforçados em aço laminadao. Corpo em chapa dobrada extra-reforçada e rebites de aço, 11" (280mm). Ref. 138 Gedore. | ORSE | Encargos Complementares | un | 0.02312 | 65.27 | 1.509 | 1.9688e-05 | 77.6779 | B
I11280 | Chave Inglesa 15" ref. 012418012 carbografite | ORSE | Encargos Complementares | un | 0.02312 | 60.5 | 1.3988 | 1.8249e-05 | 77.6779 | B
I11275 | Alicate de pressão 11" | ORSE | Encargos Complementares | un | 0.02312 | 59.32 | 1.3715 | 1.7893e-05 | 77.678 | B
M2062 | Coroa de botões esféricos linha T38 - D = 64 mm (2 1/2”) | SICRO | Material | un | 0.0018583 | 721.99 | 1.3417 | 1.7504e-05 | 77.678 | B
M2141 | Nonel de iniciação para fogacho - C = 6,0 m | SICRO | Material | un | 0.080471 | 16.21 | 1.3044 | 1.7018e-05 | 77.678 | B
E9672 | Caminhão basculante para rocha com capacidade de 12 m³ - 188 kW (IMPRODUTIVO) | SICRO | Equipamento Custo Horário | CHI | 0.012294 | 94.71 | 1.1644 | 1.5191e-05 | 77.678 | B
I11272 | Alicate Climpador ( cripador ) | ORSE | Encargos Complementares | un | 0.01156 | 98.04 | 1.1333 | 1.4786e-05 | 77.678 | B
I36397S | Betoneira, capacidade nominal 600 l, capacidade de mistura360l, motor eletrico trifasico 220/380v, potencia 4cv, excluso carregador | ORSE | Equipamento | un | 4.2697e-05 | 24793.22 | 1.0586 | 1.3811e-05 | 77.678 | B
00005069 | PREGO DE ACO POLIDO COM CABECA 17 X 27 (2 1/2 X 11) | SINAPI | Material | KG | 0.043485 | 23.85 | 1.0371 | 1.3531e-05 | 77.678 | B
I37373S | Seguro - horista (coletado caixa - encargos complementares) | ORSE | Encargos Complementares | h | 14.444 | 0.07 | 1.0111 | 1.3191e-05 | 77.678 | B
I10593 | Praio simples 30cm | ORSE | Encargos Complementares | un | 0.049522 | 19.57 | 0.96915 | 1.2644e-05 | 77.6781 | B
I11270 | Martelo de solda do tipo picareta, cabo de madeira, 300x0,4x0,5mm | ORSE | Encargos Complementares | un | 0.03468 | 27.38 | 0.94954 | 1.2388e-05 | 77.6781 | B
M2146 | Nonel iniciador - C = 150,0 m | SICRO | Material | un | 0.0039982 | 227.05 | 0.9078 | 1.1844e-05 | 77.6781 | B
E9071 | Transportador manual carrinho de mão com capacidade de 80 l (IMPRODUTIVO) | SICRO | Equipamento Custo Horário | CHI | 1.6584 | 0.52 | 0.86237 | 1.1251e-05 | 77.6781 | B
I06313 | Lacre anti-fraude para hidrômetro em polipropileno | ORSE | Material | UN | 1 | 0.86 | 0.86 | 1.122e-05 | 77.6781 | B
I11278 | Alicate diagonal para corte rente 5" a 8" | ORSE | Encargos Complementares | un | 0.02312 | 35.93 | 0.8307 | 1.0838e-05 | 77.6781 | B
M2143 | Nonel de ligação - C = 6,0 m | SICRO | Material | un | 0.044262 | 16.94 | 0.7498 | 9.7822e-06 | 77.6781 | B
00037544 | MISTURADOR DE ARGAMASSA, EIXO HORIZONTAL, CAPACIDADE DE MISTURA 300 KG, MOTOR ELETRICO TRIFASICO 220/380 V, POTENCIA 5 CV | SINAPI | Equipamento | UN | 5.0262e-05 | 13477.58 | 0.67742 | 8.8379e-06 | 77.6781 | B
M2067 | Punho linha T38 para perfuratriz sobre esteiras - D = 38 mm (1 1/2”) | SICRO | Material | un | 0.00067576 | 1000.71 | 0.67624 | 8.8225e-06 | 77.6781 | B
I11274 | Grampo de de aperto rápido 16" Ref. 60987 Beltools | ORSE | Encargos Complementares | un | 0.03468 | 18.38 | 0.63742 | 8.3161e-06 | 77.6781 | B
M2066 | Luva em aço linha T38 para perfuratriz sobre esteiras - D = 38,0 mm (1 1/2”) | SICRO | Material | un | 0.0013515 | 348.69 | 0.47126 | 6.1483e-06 | 77.6781 | B
00038415 | TERMOFUSORA PARA TUBOS E CONEXOES EM PPR COM DIAMETROS DE 20 A 63 MM, POTENCIA DE 800 W, TENSAO 220 V | SINAPI | Equipamento | UN | 0.00045958 | 984.85 | 0.45262 | 5.9051e-06 | 77.6781 | B
M2115 | Cunha lateral inferior para britador | SICRO | Material | un | 0.00019759 | 2081.39 | 0.41126 | 5.3655e-06 | 77.6781 | B
I11271 | Talhadeira com punho de proteção 22 x225mm ref.207206BR Belzer | ORSE | Encargos Complementares | un | 0.01156 | 27.92 | 0.32276 | 4.2108e-06 | 77.6781 | B
I00981 | Fita veda rosca 18mm | ORSE | Material | m | 1.17 | 0.24 | 0.2808 | 3.6635e-06 | 77.6781 | B
M2114 | Cunha lateral superior para britador | SICRO | Material | un | 9.8795e-05 | 2753.65 | 0.27205 | 3.5493e-06 | 77.6781 | B
I04676 | Fita em aço 1/2" Fusimec ou similar | ORSE | Material | m | 0.1333 | 1.99 | 0.26527 | 3.4608e-06 | 77.6781 | B
I02705S | Energia eletrica ate 2000 kwh industrial, sem demanda | ORSE | Serviço | kwh | 0.28888 | 0.8 | 0.2311 | 3.0151e-06 | 77.6782 | B
I43491S | Epi - familia servente - horista (encargos complementares -coletado caixa) | ORSE | Encargos Complementares | h | 0.11856 | 1.25 | 0.1482 | 1.9335e-06 | 77.6782 | B
I43464S | Ferramentas - familia operador escavadeira - horista (encargos complementares - coletado caixa) | ORSE | Encargos Complementares | h | 14.3255 | 0.01 | 0.14325 | 1.869e-06 | 77.6782 | B
I02692S | Desmoldante protetor para formas de madeira, de base oleosaemulsionada em agua | ORSE | Material | l | 0.01755 | 8.02 | 0.14075 | 1.8363e-06 | 77.6782 | B
M0067 | Tubo PEAD PE 100 PN 10 com flanges - D = 160 mm | SICRO | Material | m | 0.00049561 | 185.35 | 0.09186 | 1.1985e-06 | 77.6782 | B
I43467S | Ferramentas - familia servente - horista (encargos complementares - coletado caixa) | ORSE | Encargos Complementares | h | 0.11856 | 0.59 | 0.06995 | 9.1261e-07 | 77.6782 | B
00013458 | COMPACTADOR DE SOLOS DE PERCURSAO (SOQUETE) COM MOTOR A GASOLINA 4 TEMPOS DE 4 HP (4 CV) | SINAPI | Equipamento | UN | 4.7911e-06 | 12637.89 | 0.060549 | 7.8996e-07 | 77.6782 | B
I02461 | Aluguel de compactador placa 415 kg (dynapac - cm 20 diesel - 6,0 hp) (IMPRODUTIVO) | ORSE | Equipamento Custo Horário | CHI | 0 | 2.81 | 0 | 0 | 77.6782 | B
E9611 | Conjunto de britagem com capacidade de 80 m³/h - 313 kW (IMPRODUTIVO) | SICRO | Equipamento Custo Horário | CHI | 0 | 675.14 | 0 | 0 | 77.6782 | B
E9574 | Perfuratriz sobre esteiras - 145 kW (IMPRODUTIVO) | SICRO | Equipamento Custo Horário | CHI | 0 | 185.53 | 0 | 0 | 77.6782 | B
E9527 | Martelete perfurador/rompedor a ar comprimido de 25 kg para rocha com capacidade de 2.040 gpm (IMPRODUTIVO) | SICRO | Equipamento Custo Horário | CHI | 0 | 23.05 | 0 | 0 | 77.6782 | B
E9765 | Grupo gerador - 569 kVA (IMPRODUTIVO) | SICRO | Equipamento Custo Horário | CHI | 0 | 28.97 | 0 | 0 | 77.6782 | B
E9010 | Balança plataforma digital à bateria, com mesa de 75 x 75 cm e capacidade de 500 kg (IMPRODUTIVO) | SICRO | Equipamento Custo Horário | CHI | 0 | 0.84 | 0 | 0 | 77.6782 | B
E9609 | Draga de sucção para extração de areia com tubo de descarga de 150 mm - 100 kW (IMPRODUTIVO) | SICRO | Equipamento Custo Horário | CHI | 0 | 44.31 | 0 | 0 | 77.6782 | B
E9511 | Carregadeira de pneus com capacidade de 3,40 m³ - 195 kW (IMPRODUTIVO) | SICRO | Equipamento Custo Horário | CHI | 0 | 200.35 | 0 | 0 | 77.6782 | B
E9535 | Serra circular com bancada - D = 30 cm - 4 kW (IMPRODUTIVO) | SICRO | Equipamento Custo Horário | CHI | 0 | 21.28 | 0 | 0 | 77.6782 | B
I02487 | Rolo pe carneiro a. prop. (Dynapac: CA - 250p ou equivalente) (IMPRODUTIVO) | ORSE | Equipamento Custo Horário | CHI | 0 | 50.63 | 0 | 0 | 77.6782 | B
E9592 | Caminhão carroceria com capacidade de 15 t - 188 kW (IMPRODUTIVO) | SICRO | Equipamento Custo Horário | CHI | 0 | 72.82 | 0 | 0 | 77.6782 | B
I02450 | Caminhão basc. 15,0t/10,0m3 ( m. benz lk 1418 -170,0kw ou equivalente) (IMPRODUTIVO) | ORSE | Equipamento Custo Horário | CHI | 0 | 27.77 | 0 | 0 | 77.6782 | B
E9592 | Caminhão carroceria com capacidade de 15 t - 188 kW (PRODUTIVO) | SICRO | Equipamento Custo Horário | CHP | 0 | 245.47 | 0 | 0 | 77.6782 | B
I02461 | Aluguel de compactador placa 415 kg (dynapac - cm 20 diesel - 6,0 hp) (PRODUTIVO) | ORSE | Equipamento Custo Horário | CHP | 0 | 14.62 | 0 | 0 | 77.6782 | B
E9646 | Compressor de ar portátil de 58,52 l/s (124 PCM) - 27 kW (IMPRODUTIVO) | SICRO | Equipamento Custo Horário | CHI | 0 | 12.12 | 0 | 0 | 77.6782 | B
E9066 | Grupo gerador - 14 kVA (IMPRODUTIVO) | SICRO | Equipamento Custo Horário | CHI | 0 | 4.83 | 0 | 0 | 77.6782 | B
E9519 | Betoneira com motor a gasolina com capacidade de 600 l - 10 kW (IMPRODUTIVO) | SICRO | Equipamento Custo Horário | CHI | 0 | 24.19 | 0 | 0 | 77.6782 | B
[6 empty] | Subtotal até 77,68% |  | 7666734.64
[6 empty] | Outros: |  | 2203137.34
[6 empty] | Valor total do Orçamento: |  | 9869871.98

## CRONOGRAMA
ITEM | DESCRIÇÃO | VALOR (R$) | MÊS 1 | MÊS 2 | MÊS 3 | MÊS 4 | MÊS 5 | MÊS 6 | MÊS 7 | MÊS 8 | MÊS 9 | MÊS 10 | MÊS 11 | MÊS 12 | Total parcela
1 | MOBILIZAÇÃO E DESMOBILIZAÇÃO | 82842.22 | 50% |  |  |  |  | MÊS 12: 50% | 100%
|  |  | 41421.11 |  |  |  |  | MÊS 12: 41421.11 | 82842.22
2 | ADMINISTRAÇÃO LOCAL | 695154.24 | 8.33% | 8.33% | 8.33% | 8.33% | 8.33% | 8.33% | 8.33% | 8.33% | 8.34% | 8.34% | 8.34% | 8.34% | 100%
|  |  | 57906.35 | 57906.35 | 57906.35 | 57906.35 | 57906.35 | 57906.35 | 57906.35 | 57906.35 | 57975.86 | 57975.86 | 57975.86 | 57975.86 | 695154.24
3 | CANTEIRO DE OBRAS | 287406.01 | 97% |  |  | 3% | [8 empty] | 100%
|  |  | 278783.83 |  |  | 8622.18 | [8 empty] | 287406.01
4 | SERVIÇOS PRELIMINARES | 536184.44 | 50% | 40% |  |  |  | MÊS 8: 10% | 100%
|  |  | 268092.22 | 214473.78 |  |  |  | MÊS 8: 53618.44 | 536184.44
5 | DEMOLIÇÕES | 203205.92 | [5 empty] | MÊS 7: 100% | 100%
[8 empty] | MÊS 7: 203205.92 | 203205.92
6 | TERRAPLANAGEM | 82434.13 | [5 empty] | MÊS 7: 25%; MÊS 8: 75% | 100%
[8 empty] | MÊS 7: 20608.53; MÊS 8: 61825.6 | 82434.13
7 | PAVIMENTAÇÃO | 363298.9 |  |  |  | 16.67% | 16.67% | MÊS 6: 16.67%; MÊS 7: 16.67%; MÊS 8: 16.66%; MÊS 9: 16.66% | 100%
[6 empty] | 60561.93 | 60561.93 | MÊS 6: 60561.93; MÊS 7: 60561.93; MÊS 8: 60525.6; MÊS 9: 60525.58 | 363298.9
8 | PREMOLDADOS | 144826.88 | [5 empty] | MÊS 11: 50%; MÊS 12: 50% | 100%
[8 empty] | MÊS 11: 72413.44; MÊS 12: 72413.44 | 144826.88
9 | CALÇADA | 1246387.5 | [5 empty] | MÊS 9: 50%; MÊS 10: 25%; MÊS 11: 25% | 100%
[8 empty] | MÊS 9: 623193.75; MÊS 10: 311596.88; MÊS 11: 311596.87 | 1246387.5
10 | SINALIZAÇÃO | 15203.26 | [5 empty] | MÊS 12: 100% | 100%
[8 empty] | MÊS 12: 15203.26 | 15203.26
11 | ESTRUTURAS E FECHAMENTOS | 2347711.75 |  |  | 25% | 25% | 25% | MÊS 6: 25% | 100%
[5 empty] | 586927.94 | 586927.94 | 586927.94 | MÊS 6: 586927.93 | 2347711.75
12 | COMPLEMENTARES - ÁGUA POTÁVEL-ESGOTO- PLUVIAL | 245095.99 | [5 empty] | 20% | 20% | 20% | 15% | 15% | 10% |  | 100%
[8 empty] | 49019.2 | 49019.2 | 49019.2 | 36764.4 | 36764.4 | 24509.59 |  | 245095.99
13 | REVESTIMENTO | 1162424.23 | [6 empty] | 17% | 17% | 25% | 30% | 11% |  | 100%
[9 empty] | 197612.12 | 197612.12 | 290606.06 | 348727.27 | 127866.66 |  | 1162424.23
14 | INSTALAÇÕES COMBATE À INCÊNDIO | 95028.77 | [5 empty] | MÊS 7: 30%; MÊS 8: 30%; MÊS 9: 30%; MÊS 10: 10% | 100%
[8 empty] | MÊS 7: 28508.63; MÊS 8: 28508.63; MÊS 9: 28508.63; MÊS 10: 9502.88 | 95028.77
15 | ESQUADRIAS E ELEMENTOS DE FACHADA | 1248139.98 | [5 empty] | 10% | 10% | 20% | 20% | 15% | 15% | 10% | 100%
[8 empty] | 124814 | 124814 | 249628 | 249628 | 187221 | 187221 | 124813.98 | 1248139.98
16 | COMPLEMENTARES - ELÉTRICA | 1065288.02 | [5 empty] | 20% | 20% | 20% | 15% | 10% | 10% | 5% | 100%
[8 empty] | 213057.6 | 213057.6 | 213057.6 | 159793.2 | 106528.8 | 106528.8 | 53264.42 | 1065288.02
17 | DIVERSOS | 49239.74 | [5 empty] | MÊS 12: 100% | 100%
[8 empty] | MÊS 12: 49239.74 | 49239.74
|  | 9869871.98 | 646203.51 | 272380.13 | 644834.29 | 714018.4 | 705396.22 | 1092287.01 | 955294.28 | 971701.54 | 1506995.48 | 1058317.09 | 888112.22 | 414331.81 | 9869871.98
|  |  | 646203.51 | 918583.64 | 1563417.93 | 2277436.33 | 2982832.55 | 4075119.56 | 5030413.84 | 6002115.38 | 7509110.86 | 8567427.95 | 9455540.17 | 9869871.98

## BDI
COD | DESCRIÇÃO | %
Benefício
S + G | Garantia/seguros | 0.8
L | Lucro | 7.4
| TOTAL | 8.2
Despesas Indiretas
AC | Administração central | 4
DF | Despesas financeiras | 1.23
R | Riscos | 1.27
| TOTAL | 6.5
I | Impostos
| COFINS | 3
| ISS | 2.5
| PIS | 0.65
| CPRB | 4.5
| TOTAL | 10.65
BDI = 29,07%
COD | DESCRIÇÃO | %
Beneficios
S+G | Garantia/Seguro | 0.48
L | Lucro | 5.11
| TOTAL | 5.59
Despesas Indiretas
AC | Administração Central | 3.45
DF | Despesas Financeiras | 0.85
R | Risco | 0.85
| TOTAL | 5.15
I | Impostos
| PIS | 0.65
| COFINS | 3
| ISS | 0
| CPRB | 0
| TOTAL | 3.65
BDI = 15,28%

## ENCARGOS SOCIAIS
COD | DESCRIÇÃO | HORISTA % | MENSALISTA %
A | GRUPO A
A1 | INSS | 0 | 0
A2 | SESI | 1.5 | 1.5
A3 | SENAI | 1 | 1
A4 | INCRA | 0.2 | 0.2
A5 | SEBRAE | 0.6 | 0.6
A6 | Salário Educação | 2.5 | 2.5
A7 | Seguro Contra Acidentes de Trabalho | 3 | 3
A8 | FGTS | 8 | 8
A9 | SECONCI | 0 | 0
| TOTAL | 16.8 | 16.8
B | GRUPO B
B1 | Repouso Semanal Remunerado | 18.06 | 0
B2 | Feriados | 4.68 | 0
B3 | Auxíl io - Enfermidade | 0.87 | 0.66
B4 | 13º Salário | 11.07 | 8.33
B5 | Licença Paternidade | 0.07 | 0.05
B6 | Faltas Justificadas | 0.74 | 0.56
B7 | Dias de Chuvas | 1.88 | 0
B8 | Auxíl io Acidente de Trabalho | 0.11 | 0.08
B9 | Férias Gozadas | 11.16 | 8.4
B10 | Salário Maternidade | 0.04 | 0.03
| TOTAL | 48.68 | 18.11
C | GRUPO C
C1 | Aviso Prévio Indenizado | 4.81 | 3.62
C2 | Aviso Prévio Trabalhado | 0.11 | 0.09
C3 | Férias Indenizadas | 2.98 | 2.24
C4 | Depósito Rescisão Sem Justa Causa | 2.78 | 2.09
C5 | Indenização Adicional | 0.4 | 0.3
| TOTAL | 11.08 | 8.34
D | GRUPO D
D1 | Reincidência de Grupo A sobre Grupo B | 8.18 | 3.04
D2 | Reincidência de Grupo A sobre Aviso Prévio Trabalhado e Reincidência do FGTS sobre Aviso Prévio Indenizado | 0.4 | 0.3
| TOTAL | 8.58 | 3.34
| A + B + C + D = | 85.14 | 46.59
COD | DESCRIÇÃO | HORISTA % | MENSALISTA %
A | GRUPO A
A1 | INSS | 20 | 20
A2 | SESI | 1.5 | 1.5
A3 | SENAI | 1 | 1
A4 | INCRA | 0.2 | 0.2
A5 | SEBRAE | 0.6 | 0.6
A6 | Salário Educação | 2.5 | 2.5
A7 | Seguro Contra Acidentes de Trabalho | 3 | 3
A8 | FGTS | 8 | 8
A9 | SECONCI | 0 | 0
| TOTAL | 36.8 | 36.8
B | GRUPO B
B1 | Repouso Semanal Remunerado | 17.86 | 0
B2 | Feriados | 3.93 | 0
B3 | Auxíl io - Enfermidade | 0.86 | 0.66
B4 | 13º Salário | 10.86 | 8.33
B5 | Licença Paternidade | 0.07 | 0.05
B6 | Faltas Justificadas | 0.72 | 0.56
B7 | Dias de Chuvas | 1.45 | 0
B8 | Auxíl io Acidente de Trabalho | 0.1 | 0.08
B9 | Férias Gozadas | 9.65 | 7.4
B10 | Salário Maternidade | 0.04 | 0.03
| TOTAL | 45.54 | 17.11
C | GRUPO C
C1 | Aviso Prévio Indenizado | 4.78 | 3.67
C2 | Aviso Prévio Trabalhado | 0.11 | 0.09
C3 | Férias Indenizadas | 3.99 | 3.06
C4 | Depósito Rescisão Sem Justa Causa | 3.13 | 2.4
C5 | Indenização Adicional | 0.4 | 0.31
| TOTAL | 12.41 | 9.53
D | GRUPO D
D1 | Reincidência de Grupo A sobre Grupo B | 16.76 | 6.3
D2 | Reincidência de Grupo A sobre Aviso Prévio Trabalhado e Reincidência do FGTS sobre Aviso Prévio Indenizado | 0.42 | 0.33
| TOTAL | 17.18 | 6.63
| A + B + C + D = | 111.93 | 70.07
COD | DESCRIÇÃO | HORISTA % | MENSALISTA %
A | GRUPO A
A1 | INSS | 0 | 0
A2 | SESI | 1.5 | 1.5
A3 | SENAI | 1 | 1
A4 | INCRA | 0.2 | 0.2
A5 | SEBRAE | 0.6 | 0.6
A6 | Salário Educação | 2.5 | 2.5
A7 | Seguro Contra Acidentes de Trabalho | 3 | 3
A8 | FGTS | 8 | 8
A9 | SECONCI | 1.2 | 1.2
| TOTAL | 18 | 18
B | GRUPO B
B1 | Repouso Semanal Remunerado | 17.77 | 0
B2 | Feriados | 3.68 | 0
B3 | Auxíl io - Enfermidade | 0.88 | 0.66
B4 | 13º Salário | 11.1 | 8.33
B5 | Licença Paternidade | 0.07 | 0.05
B6 | Faltas Justificadas | 0.74 | 0.56
B7 | Dias de Chuvas | 1.09 | 0
B8 | Auxíl io Acidente de Trabalho | 0.11 | 0.08
B9 | Férias Gozadas | 14.35 | 10.77
B10 | Salário Maternidade | 0.04 | 0.03
| TOTAL | 49.83 | 20.48
C | GRUPO C
C1 | Aviso Prévio Indenizado | 5.99 | 4.5
C2 | Aviso Prévio Trabalhado | 0.14 | 0.11
C3 | Férias Indenizadas | 0 | 0
C4 | Depósito Rescisão Sem Justa Causa | 2.7 | 2.03
C5 | Indenização Adicional | 0.5 | 0.38
| TOTAL | 9.33 | 7.02
D | GRUPO D
D1 | Reincidência de Grupo A sobre Grupo B | 8.97 | 3.69
D2 | Reincidência de Grupo A sobre Aviso Prévio Trabalhado e Reincidência do FGTS sobre Aviso Prévio Indenizado | 0.5 | 0.38
| TOTAL | 9.47 | 4.07
| A + B + C + D = | 86.63 | 49.57
COD | DESCRIÇÃO | HORISTA % | MENSALISTA %
A | GRUPO A
A1 | INSS | 0 | 0
A2 | SESI | 1.5 | 1.5
A3 | SENAI | 1 | 1
A4 | INCRA | 0.2 | 0.2
A5 | SEBRAE | 0.6 | 0.6
A6 | Salário Educação | 2.5 | 2.5
A7 | Seguro Contra Acidentes de Trabalho | 3 | 3
A8 | FGTS | 8 | 8
A9 | SECONCI | 0 | 0
| TOTAL | 16.8 | 16.8
B | GRUPO B
B1 | Repouso Semanal Remunerado | 17.84 | 0
B2 | Feriados | 3.71 | 0
B3 | Auxílio - Enfermidade | 0.87 | 0.67
B4 | 13º Salário | 10.8 | 8.33
B5 | Licença Paternidade | 0.07 | 0.06
B6 | Faltas Justificadas | 0.72 | 0.56
B7 | Dias de Chuvas | 1.55 | 0
B8 | Auxílio Acidente de Trabalho | 0.11 | 0.08
B9 | Férias Gozadas | 8.71 | 6.73
B10 | Salário Maternidade | 0.03 | 0.03
| TOTAL | 44.41 | 16.46
C | GRUPO C
C1 | Aviso Prévio Indenizado | 5.4 | 4.17
C2 | Aviso Prévio Trabalhado | 0.13 | 0.1
C3 | Férias Indenizadas | 4.85 | 3.75
C4 | Depósito Rescisão Sem Justa Causa | 3.9 | 3.01
C5 | Indenização Adicional | 0.45 | 0.35
| TOTAL | 14.73 | 11.38
D | GRUPO D
D1 | Reincidência de Grupo A sobre Grupo B | 7.46 | 2.77
D2 | Reincidência de Grupo A sobre Aviso Prévio Trabalhado e Reincidência do FGTS sobre Aviso Prévio Indenizado | 0.45 | 0.35
| TOTAL | 7.91 | 3.12
| A + B + C + D = | 83.85 | 47.76