## RESUMO
1 | MOBILIZAÇÃO E DESMOBILIZAÇÃO |  | 145666.36 | 1.6649
2 | ADMINISTRAÇÃO LOCAL |  | 420617.52 | 4.8074
3 | CANTEIRO DE OBRAS |  | 348166.46 | 3.9794
4 | SERVIÇOS PRELIMINARES |  | 507652.36 | 5.8022
5 | DEMOLIÇÕES |  | 434479.6 | 4.9659
6 | TERRAPLANAGEM |  | 50396.89 | 0.57601
7 | PAVIMENTAÇÃO |  | 356638.32 | 4.0762
8 | PREMOLDADOS |  | 58608 | 0.66986
9 | CALÇADA |  | 219270.32 | 2.5061
10 | SINALIZAÇÃO |  | 15964.14 | 0.18246
11 | ESTRUTURAS E FECHAMENTOS |  | 1543089.57 | 17.6367
12 | COMPLEMENTARES - ÁGUA POTÁVEL-ESGOTO- PLUVIAL |  | 1316729.12 | 15.0495
13 | REVESTIMENTO |  | 1315758.68 | 15.0385
14 | INSTALAÇÕES COMBATE À INCÊNDIO |  | 103984.59 | 1.1885
15 | ESQUADRIAS E ELEMENTOS DE FACHADA |  | 1198272.45 | 13.6956
16 | COMPLEMENTARES - ELÉTRICA |  | 698715.4 | 7.986
17 | DIVERSOS |  | 15286.38 | 0.17472
|  | VALOR ORÇAMENTO: | 6808939.49 | 100
|  | VALOR BDI TOTAL: | 1940356.67
|  | VALOR TOTAL: | 8749296.16

## PLANILHA ORCAMENTARIA
ITEM | CÓDIGO | REF. | DESCRIÇÃO | UNID. | QUANT. | PREÇO UNIT SEM BDI R$ | BDI (%) | PREÇO UNIT COM BDI R$ | PREÇO TOTAL R$
1 | MOBILIZAÇÃO E DESMOBILIZAÇÃO | [7 empty] | 145666.36
1.1 | COM-27071785 | Composições Próprias | MOBILIZAÇÃO DE EQUIPAMENTOS DE MACEIÓ | UND | 1 | 56429.21 | 29.07 | 72833.18 | 72833.18
1.2 | COM-95238278 | Composições Próprias | DESMOBILIZAÇÃO DE EQUIPAMENTOS DE MACEIÓ | UND | 1 | 56429.21 | 29.07 | 72833.18 | 72833.18
2 | ADMINISTRAÇÃO LOCAL | [7 empty] | 420617.52
2.1 | COM-70812777 | Composições Próprias | ADMINISTRAÇÃO LOCAL - INCLUINDO EXAMES, ALIMENTAÇÃO E SEGURO (MPT) | MÊS | 12 | 27156.94 | 29.07 | 35051.46 | 420617.52
3 | CANTEIRO DE OBRAS | [7 empty] | 348166.46
3.1 | 93208 | SINAPI | EXECUÇÃO DE ALMOXARIFADO EM CANTEIRO DE OBRA EM CHAPA DE MADEIRA COMPENSADA, INCLUSO PRATELEIRAS. AF_02/2016 | M2 | 80 | 851.71 | 29.07 | 1099.3 | 87944
3.2 | 93207 | SINAPI | EXECUÇÃO DE ESCRITÓRIO EM CANTEIRO DE OBRA EM CHAPA DE MADEIRA COMPENSADA, NÃO INCLUSO MOBILIÁRIO E EQUIPAMENTOS. AF_02/2016 | M2 | 65 | 1035.91 | 29.07 | 1337.05 | 86908.25
3.3 | 93212 | SINAPI | EXECUÇÃO DE SANITÁRIO E VESTIÁRIO EM CANTEIRO DE OBRA EM CHAPA DE MADEIRA COMPENSADA, NÃO INCLUSO MOBILIÁRIO. AF_02/2016 | M2 | 80 | 943.86 | 29.07 | 1218.24 | 97459.2
3.4 | 93584 | SINAPI | EXECUÇÃO DE DEPÓSITO EM CANTEIRO DE OBRA EM CHAPA DE MADEIRA COMPENSADA, NÃO INCLUSO MOBILIÁRIO. AF_04/2016 | M2 | 60 | 826.7 | 29.07 | 1067.02 | 64021.2
3.5 | 97063 | SINAPI | MONTAGEM E DESMONTAGEM DE ANDAIME MODULAR FACHADEIRO, COM PISO METÁLICO, PARA EDIFICAÇÕES COM MÚLTIPLOS PAVIMENTOS (EXCLUSIVE ANDAIME E LIMPEZA). AF_11/2017 | M2 | 1261.6 | 7.27 | 29.07 | 9.38 | 11833.81
4 | SERVIÇOS PRELIMINARES | [7 empty] | 507652.36
4.1 | COM- 00000784 | Composições Próprias | PLACA DE OBRA EM CHAPA DE ACO GALVANIZADO | M2 | 12 | 363.04 | 29.07 | 468.58 | 5622.96
4.2 | 99059 | SINAPI | LOCACAO CONVENCIONAL DE OBRA, UTILIZANDO GABARITO DE TÁBUAS CORRIDAS PONTALETADAS A CADA 2,00M - 2 UTILIZAÇÕES. AF_10/2018 | M | 245.79 | 48.25 | 29.07 | 62.28 | 15307.8
4.3 | 98459 | SINAPI | TAPUME COM TELHA METÁLICA. AF_05/2018 | M2 | 540.74 | 95.24 | 29.07 | 122.93 | 66473.17
4.4 | COMP- 00004111 | Composições Próprias | LIGAÇÃO PREDIAL DE ÁGUA NO PASSEIO EM 1 1/2", COM FORNECIMENTO DO MATERIAL, INCLUSIVE HIDRÔMETRO DE 20M3/H E CAIXA DE PROTEÇÃO C/TAMPA DE CONCRETO - REV.02 - 09/2021 | UN | 1 | 454.09 | 29.07 | 586.09 | 586.09
4.5 | COMP- 00004113 | Composições Próprias | LIGAÇÃO DOMICILIAR DE ESGOTO DN 100MM, DA CASA ATÉ A CAIXA, COMPOSTO POR 30,0M TUBO DE PVC ESGOTO PREDIAL DN 100MM E CAIXA DE ALVENARIA COM TAMPA DE CONCRETO - FORNECIMENTO E INSTALAÇÃO. REV.01(10/2021) | UN | 1 | 1985.62 | 29.07 | 2562.84 | 2562.84
4.6 | COMP- 00004114 | Composições Próprias | Instalação provisória de energia elétrica, aerea, trifasica, em poste de concreto, exclusive fornecimento do medidor REV.01(1O/2021) | UN | 1 | 2470.82 | 29.07 | 3189.09 | 3189.09
4.7 | COM- 00003240 | Composições Próprias | DETALHAMENTO EXECUTIVO DOS PROJETOS BÁSICOS E AS BUILT | UN | 1 | 320686.77 | 29.07 | 413910.41 | 413910.41
5 | DEMOLIÇÕES | [7 empty] | 434479.6
5.1 | COM- S9182 | Composições Próprias | Demolição de concreto com martelete e compressor | M3 | 54.29 | 77.38 | 29.07 | 99.87 | 5421.94
5.2 | S04977 | ORSE | Demolição de madeiramento em coberturas com telhas de fibro-cimento 4 a 8 mm | m2 | 1936.35 | 13.09 | 29.07 | 16.9 | 32724.32
5.3 | S00006 | ORSE | Demolição de alvenaria de bloco cerâmico e=0,09m - revestida | m3 | 2171.46 | 28.04 | 29.07 | 36.19 | 78585.14
5.4 | S04942 | ORSE | Remoção de esquadria metálica, com ou sem reaproveitamento Rev. 01 - 03/2022 | m2 | 260.57 | 19.17 | 29.07 | 24.74 | 6446.5
5.5 | S00013 | ORSE | Demolição de concreto manualmente | m3 | 232.36 | 243.16 | 29.07 | 313.85 | 72926.19
5.6 | 95875 | SINAPI | TRANSPORTE COM CAMINHÃO BASCULANTE DE 10 M³, EM VIA URBANA PAVIMENTADA, DMT ATÉ 30 KM (UNIDADE: M3XKM). AF_07/2020 | M3XKM | 35314.89 | 2.08 | 29.07 | 2.68 | 94643.91
5.7 | COM- 00004188 | Composições Próprias | Destinação final do material demolido - BDI = 15,28 | T | 2716.53 | 45.9 | 15.28 | 52.91 | 143731.6
6 | TERRAPLANAGEM | [7 empty] | 50396.89
6.1 | 101134 | SINAPI | ESCAVAÇÃO HORIZONTAL, INCLUINDO CARGA, DESCARGA E TRANSPORTE EM SOLO DE 1A CATEGORIA COM TRATOR DE ESTEIRAS (100HP/LÂMINA: 2,19M3) E CAMINHÃO BASCULANTE DE 10M3, DMT ATÉ 200M. AF_07/2020 | M3 | 263.61 | 12.95 | 29.07 | 16.71 | 4404.92
6.2 | S02522 | ORSE | Compactação de aterros, com rolo vibratório pé de carneiro, a 100% do proctor normal | m3 | 105.45 | 4.5 | 29.07 | 5.81 | 612.66
6.3 | COM- 00004188 | Composições Próprias | Destinação final do material demolido - BDI = 15,28 | T | 579.94 | 45.9 | 15.28 | 52.91 | 30684.63
6.4 | 95875 | SINAPI | TRANSPORTE COM CAMINHÃO BASCULANTE DE 10 M³, EM VIA URBANA PAVIMENTADA, DMT ATÉ 30 KM (UNIDADE: M3XKM). AF_07/2020 | M3XKM | 5483.09 | 2.08 | 29.07 | 2.68 | 14694.68
7 | PAVIMENTAÇÃO | [7 empty] | 356638.32
7.1 | VIA DE ACESSO AO MERCADO | [7 empty] | 38587.86
7.1.1 | 100576 | SINAPI | REGULARIZAÇÃO E COMPACTAÇÃO DE SUBLEITO DE SOLO PREDOMINANTEMENTE ARGILOSO. AF_11/2019 | M2 | 527.23 | 2.11 | 29.07 | 2.72 | 1434.07
7.1.2 | 96396 | SINAPI | EXECUÇÃO E COMPACTAÇÃO DE BASE E OU SUB BASE PARA PAVIMENTAÇÃO DE BRITA GRADUADA SIMPLES - EXCLUSIVE CARGA E TRANSPORTE. AF_11/2019 | M3 | 105.45 | 133.83 | 29.07 | 172.73 | 18214.38
7.1.3 | COM- 00001024 | Composições Próprias | EXECUÇÃO DE IMPRIMAÇÃO SEM ASFALTO DILUÍDO CM-30. AF_11/2019 | M2 | 527.23 | 0.98 | 29.07 | 1.26 | 664.31
7.1.4 | COMP- 00001030 | Composições Próprias | EXECUÇÃO DE PAVIMENTO COM APLICAÇÃO DE CONCRETO ASFÁLTICO, CAMADA DE ROLAMENTO - EXCLUSIVE AQUISIÇÃO E TRANSPORTE DO CAP, CARGA E TRANSPORTE DA MASSA. AF_11/2019 | M3 | 21.09 | 580.08 | 29.07 | 748.71 | 15790.29
7.1.5 | 100987 | SINAPI | CARGA DE MISTURA ASFÁLTICA EM CAMINHÃO BASCULANTE 14 M³ (UNIDADE: M3). AF_07/2020 | M3 | 21.09 | 8.27 | 29.07 | 10.67 | 225.03
7.1.6 | COMP- 00002938 | Composições Próprias | EXECUÇÃO DE PINTURA DE LIGAÇÃO SEM EMULSÃO ASFÁLTICA RR-1C. AF_11/2019 | M2 | 527.23 | 0.83 | 29.07 | 1.07 | 564.14
7.1.7 | 95875 | SINAPI | TRANSPORTE COM CAMINHÃO BASCULANTE DE 10 M³, EM VIA URBANA PAVIMENTADA, DMT ATÉ 30 KM (UNIDADE: M3XKM). AF_07/2020 | M3XKM | 632.7 | 2.08 | 29.07 | 2.68 | 1695.64
7.2 | RECAPEAMENTO TRAV. SÃO JOSÉ, TRAV. MANOEL VIANA, RUA MANOEL VIANA E RUA SÃO JOSÉ | [7 empty] | 168339.79
7.2.1 | 97636 | SINAPI | DEMOLIÇÃO PARCIAL DE PAVIMENTO ASFÁLTICO, DE FORMA MECANIZADA, SEM REAPROVEITAMENTO. AF_12/2017 | M2 | 2926.28 | 15.24 | 29.07 | 19.67 | 57559.93
7.2.2 | COM- 00001024 | Composições Próprias | EXECUÇÃO DE IMPRIMAÇÃO SEM ASFALTO DILUÍDO CM-30. AF_11/2019 | M2 | 2926.28 | 0.98 | 29.07 | 1.26 | 3687.11
7.2.3 | COMP- 00002938 | Composições Próprias | EXECUÇÃO DE PINTURA DE LIGAÇÃO SEM EMULSÃO ASFÁLTICA RR-1C. AF_11/2019 | M2 | 2926.28 | 0.83 | 29.07 | 1.07 | 3131.12
7.2.4 | 95875 | SINAPI | TRANSPORTE COM CAMINHÃO BASCULANTE DE 10 M³, EM VIA URBANA PAVIMENTADA, DMT ATÉ 30 KM (UNIDADE: M3XKM). AF_07/2020 | M3XKM | 3511.5 | 2.08 | 29.07 | 2.68 | 9410.82
7.2.5 | COMP- 00001030 | Composições Próprias | EXECUÇÃO DE PAVIMENTO COM APLICAÇÃO DE CONCRETO ASFÁLTICO, CAMADA DE ROLAMENTO - EXCLUSIVE AQUISIÇÃO E TRANSPORTE DO CAP, CARGA E TRANSPORTE DA MASSA. AF_11/2019 | M3 | 117.05 | 580.08 | 29.07 | 748.71 | 87636.51
7.2.6 | S11688 | ORSE | Sinalização horizontal rodoviária, com tinta retrorrefletiva à base de resina acrílica com microesferas de vidro | m2 | 125.42 | 29.39 | 29.07 | 37.93 | 4757.18
7.2.7 | 102509 | SINAPI | PINTURA DE FAIXA DE PEDESTRE OU ZEBRADA TINTA RETRORREFLETIVA A BASE DE RESINA ACRÍLICA COM MICROESFERAS DE VIDRO, E = 30 CM, APLICAÇÃO MANUAL. AF_05/2021 | M2 | 84 | 19.9 | 29.07 | 25.68 | 2157.12
7.3 | AQUISIÇÃO DE MATERIAL ASFÁLTICO | [7 empty] | 127151
7.3.1 | INS-00004205 | Composições Próprias | Aquisição de material asfáltico - CAP-50/70 (T) (JUN/23) - BDI = 15,28 | T | 16.58 | 5364 | 15.28 | 6183.62 | 102524.42
7.3.2 | INS-000004206 | Composições Próprias | Aquisição de material asfáltico - Emulsão asfáltica para imprimação - EAI (JUN/23) - BDI = 15,28 | T | 1.38 | 3816 | 15.28 | 4399.08 | 6070.73
7.3.3 | INS-00004207 | Composições Próprias | Aquisição de material asfáltico - RR 1C (JUN/23) - BDI = 15,28 | T | 4.14 | 3888 | 15.28 | 4482.09 | 18555.85
7.4 | TRANSPORTE DE MATERIAL ASFÁLTICO | [7 empty] | 22559.67
7.4.1 | COM-00002942 | Composições Próprias | Transporte de material asfáltico - CAP 50/70 - BDI = 15,28 | T | 16.58 | 885.5 | 15.28 | 1020.8 | 16924.86
7.4.2 | COMP-00002173 | Composições Próprias | Transporte de material asfáltico - Emulsão asfáltica para imprimação - EAI - BDI = 15,28 | T | 1.38 | 885.5 | 15.28 | 1020.8 | 1408.7
7.4.3 | INS-00001188 | Composições Próprias | Transporte de material asfáltico - RR-1C - BDI = 15,28 | T | 4.14 | 885.5 | 15.28 | 1020.8 | 4226.11
8 | PREMOLDADOS | [7 empty] | 58608
8.1 | 94273 | SINAPI | ASSENTAMENTO DE GUIA (MEIO-FIO) EM TRECHO RETO, CONFECCIONADA EM CONCRETO PRÉ-FABRICADO, DIMENSÕES 100X15X13X30 CM (COMPRIMENTO X BASE INFERIOR X BASE SUPERIOR X ALTURA), PARA VIAS URBANAS (USO VIÁRIO). AF_06/2016 | M | 450 | 54.35 | 29.07 | 70.15 | 31567.5
8.2 | 94288 | SINAPI | EXECUÇÃO DE SARJETA DE CONCRETO USINADO, MOLDADA IN LOCO EM TRECHO CURVO, 30 CM BASE X 10 CM ALTURA. AF_06/2016 | M | 450 | 46.56 | 29.07 | 60.09 | 27040.5
9 | CALÇADA | [7 empty] | 219270.32
9.1 | 94994 | SINAPI | EXECUÇÃO DE PASSEIO (CALÇADA) OU PISO DE CONCRETO COM CONCRETO MOLDADO IN LOCO, FEITO EM OBRA, ACABAMENTO CONVENCIONAL, ESPESSURA 8 CM, ARMADO. AF_08/2022 | M2 | 1224.27 | 97.89 | 29.07 | 126.35 | 154686.51
9.2 | S11457 | ORSE | Pavimentação em bloco de concreto vibroprensado, intertravado, cor natural, 10x20cm, e=6cm, 46un/m2, NBR9781, Fck(min)=35MPa, sob coxim areia grossa compactada c/ placa vibratória, e(comp.)=6cm, rejuntado c/ areia fina. | m2 | 516.94 | 82.82 | 29.07 | 106.9 | 55260.89
9.3 | 101094 | SINAPI | PISO PODOTÁTIL DE ALERTA OU DIRECIONAL, DE BORRACHA, ASSENTADO SOBRE ARGAMASSA. AF_05/2020 | M | 43.5 | 166.05 | 29.07 | 214.32 | 9322.92
10 | SINALIZAÇÃO | [7 empty] | 15964.14
10.1 | S11688 | ORSE | Sinalização horizontal rodoviária, com tinta retrorrefletiva à base de resina acrílica com microesferas de vidro | m2 | 95 | 29.39 | 29.07 | 37.93 | 3603.35
10.2 | 102509 | SINAPI | PINTURA DE FAIXA DE PEDESTRE OU ZEBRADA TINTA RETRORREFLETIVA A BASE DE RESINA ACRÍLICA COM MICROESFERAS DE VIDRO, E = 30 CM, APLICAÇÃO MANUAL. AF_05/2021 | M2 | 36.9 | 19.9 | 29.07 | 25.68 | 947.59
10.3 | COM- 00004191 | Composições Próprias | PLACA DE ADVERTÊNCIA EM AÇO, LADO DE 0,50 M - PELÍCULA RETRORREFLETIVA TIPO I + SI - FORNECIMENTO E IMPLANTAÇÃO (CONFORME PROJETO) | UN | 15 | 144.38 | 29.07 | 186.35 | 2795.25
10.4 | S10712 | ORSE | Confecção de placa de sinalização totalmente refletiva | m2 | 15 | 445.13 | 29.07 | 574.53 | 8617.95
11 | ESTRUTURAS E FECHAMENTOS | [7 empty] | 1543089.57
11.1 | S12688 | ORSE | Alvenaria bloco concreto estrutural 14x19x39cm, fbk até 6 mpa, esp = 0,14m, grouteada fck 21mpa, armada vert. 3/8" c/13, hor. 5/16" c/20 | m² | 1590.74 | 217.26 | 29.07 | 280.42 | 446075.31
11.2 | 103350 | SINAPI | ALVENARIA DE VEDAÇÃO DE BLOCOS CERÂMICOS FURADOS NA HORIZONTAL DE 9X9X19 CM (ESPESSURA 9 CM) E ARGAMASSA DE ASSENTAMENTO COM PREPARO EM BETONEIRA. AF_12/2021 | M2 | 599.68 | 147.09 | 29.07 | 189.85 | 113849.25
11.3 | S09779 | ORSE | Laje pré-fabricada treliçada para piso ou cobertura, intereixo 38cm, h=16cm, enchimento em bloco ceramico h=12cm, inclusive escoramento em madeira e capeamento 4cm. | M2 | 93.68 | 240.75 | 29.07 | 310.74 | 29110.12
11.4 | S04875 | ORSE | Estrutura Galpões em Pórticos Pré-Moldados de Concreto Armado, com Lanternim, c/Montagem, excluso telhas, Inclusive Fundações - Rev 04 - 09/2021 | m2 | 1553.98 | 370 | 29.07 | 477.56 | 742118.69
11.5 | S12374 | ORSE | Estrutura Metálica Galpões em Pórticos - Colunas/Vigas em Alma Cheia, Terças UDC 127, 2 águas, s/ lanternin, Pd 6,0m, entre pórticos 6,00m, vão 15,0 a 20,0m, pintura 1d epoxi óx. ferro + 2 d esmalte epoxi branco, exceto forn. Telhas - Executada | m2 | 174.49 | 430.55 | 29.07 | 555.71 | 96965.84
11.6 | COM- 00004059 | Composições Próprias | Tirante Marquise | M | 37 | 132.34 | 29.07 | 170.81 | 6319.97
11.7 | S00156 | ORSE | Alvenaria tijolo cerâmico maciço (5x9x19), esp = 0,09m (singela aparente), com argamassa traço t5 - 1:2:8 (cimento / cal / areia) c/ junta de 2,0cm - R1 | m2 | 183.89 | 108.43 | 29.07 | 139.95 | 25735.41
11.8 | COM- 94998 | Composições Próprias | Rampas de acesso Galpão | M2 | 284.56 | 134.92 | 29.07 | 174.14 | 49553.28
11.9 | 104489 | SINAPI | COMPOSIÇÃO PARAMÉTRICA PARA EXECUÇÃO DE ESCADA EM CONCRETO ARMADO, MOLDADA IN LOCO, FCK = 25 MPA. AF_11/2022 | M3 | 6.48 | 3988.85 | 29.07 | 5148.41 | 33361.7
12 | COMPLEMENTARES - ÁGUA POTÁVEL-ESGOTO- PLUVIAL | [7 empty] | 1316729.12
12.1 | INSTALAÇÕES HIDRÁULICAS | [7 empty] | 622592.91
12.1.1 | 86913 | SINAPI | TORNEIRA CROMADA 1/2? OU 3/4? PARA TANQUE, PADRÃO POPULAR - FORNECIMENTO E INSTALAÇÃO. AF_01/2020 | UN | 115 | 46.92 | 29.07 | 60.56 | 6964.4
12.1.2 | S02106 | ORSE | Pia de cozinha com bancada em aço inox, dim 1,80x0,60, com 01 cuba, sifão cromado, válvula cromada, torneira cromada, concretada e assentada. | un | 88 | 1185.58 | 29.07 | 1530.23 | 134660.24
12.1.3 | S03683 | ORSE | Torneira cromada com arejador para pia de cozinha, DECA, linha targa 1159C40 ou similar - Rev 01 | un | 1 | 111.36 | 29.07 | 143.73 | 143.73
12.1.4 | 86881 | SINAPI | SIFÃO DO TIPO GARRAFA EM METAL CROMADO 1 X 1.1/2? - FORNECIMENTO E INSTALAÇÃO. AF_01/2020 | UN | 1 | 218.06 | 29.07 | 281.45 | 281.45
12.1.5 | 86900 | SINAPI | CUBA DE EMBUTIR RETANGULAR DE AÇO INOXIDÁVEL, 46 X 30 X 12 CM - FORNECIMENTO E INSTALAÇÃO. AF_01/2020 | UN | 1 | 193.69 | 29.07 | 250 | 250
12.1.6 | 86911 | SINAPI | TORNEIRA CROMADA LONGA, DE PAREDE, 1/2? OU 3/4?, PARA PIA DE COZINHA, PADRÃO POPULAR - FORNECIMENTO E INSTALAÇÃO. AF_01/2020 | UN | 11 | 74.72 | 29.07 | 96.44 | 1060.84
12.1.7 | 86939 | SINAPI | LAVATÓRIO LOUÇA BRANCA COM COLUNA, *44 X 35,5* CM, PADRÃO POPULAR, INCLUSO SIFÃO FLEXÍVEL EM PVC, VÁLVULA E ENGATE FLEXÍVEL 30CM EM PLÁSTICO E COM TORNEIRA CROMADA PADRÃO POPULAR - FORNECIMENTO E INSTALAÇÃO. AF_01/2020 | UN | 1 | 404.5 | 29.07 | 522.09 | 522.09
12.1.8 | 86901 | SINAPI | CUBA DE EMBUTIR OVAL EM LOUÇA BRANCA, 35 X 50CM OU EQUIVALENTE - FORNECIMENTO E INSTALAÇÃO. AF_01/2020 | UN | 11 | 146.58 | 29.07 | 189.19 | 2081.09
12.1.9 | S02022 | ORSE | Chuveiro simples de plástico (herc ref 1980 ou similar), c/ registro de pressão de pvc | un | 2 | 68.22 | 29.07 | 88.05 | 176.1
12.1.10 | COM-00004063 | Composições Próprias | Calha pluvial 90x20cm | UN | 85.8 | 175.25 | 29.07 | 226.2 | 19407.96
12.1.11 | 86888 | SINAPI | VASO SANITÁRIO SIFONADO COM CAIXA ACOPLADA LOUÇA BRANCA - FORNECIMENTO E INSTALAÇÃO. AF_01/2020 | UN | 12 | 470.34 | 29.07 | 607.07 | 7284.84
12.1.12 | 103957 | SINAPI | BUCHA DE REDUÇÃO, CURTA, PVC, SOLDÁVEL, DN 32 X 25 MM, INSTALADO EM PRUMADA DE ÁGUA - FORNECIMENTO E INSTALAÇÃO. AF_06/2022 | UN | 33 | 4.24 | 29.07 | 5.47 | 180.51
12.1.13 | 100869 | SINAPI | BARRA DE APOIO RETA, EM ACO INOX POLIDO, COMPRIMENTO 90 CM, FIXADA NA PAREDE - FORNECIMENTO E INSTALAÇÃO. AF_01/2020 | UN | 2 | 376.62 | 29.07 | 486.1 | 972.2
12.1.14 | 100858 | SINAPI | MICTÓRIO SIFONADO LOUÇA BRANCA ? PADRÃO MÉDIO ? FORNECIMENTO E INSTALAÇÃO. AF_01/2020 | UN | 7 | 695.65 | 29.07 | 897.88 | 6285.16
12.1.15 | S06072 | ORSE | Fornecimento de hidrômetro diam. = 1", vazão = 10,0m3/h | un | 1 | 482.12 | 29.07 | 622.27 | 622.27
12.1.16 | 94489 | SINAPI | REGISTRO DE ESFERA, PVC, SOLDÁVEL, COM VOLANTE, DN 25 MM - FORNECIMENTO E INSTALAÇÃO. AF_08/2021 | UN | 113 | 21.49 | 29.07 | 27.74 | 3134.62
12.1.17 | 103044 | SINAPI | REGISTRO DE ESFERA, PVC, ROSCÁVEL, COM CABEÇA QUADRADA, 3/4" - FORNECIMENTO E INSTALAÇÃO. AF_08/2021 | UN | 31 | 22.2 | 29.07 | 28.65 | 888.15
12.1.18 | 94490 | SINAPI | REGISTRO DE ESFERA, PVC, SOLDÁVEL, COM VOLANTE, DN 32 MM - FORNECIMENTO E INSTALAÇÃO. AF_08/2021 | UN | 25 | 31.5 | 29.07 | 40.66 | 1016.5
12.1.19 | 94491 | SINAPI | REGISTRO DE ESFERA, PVC, SOLDÁVEL, COM VOLANTE, DN 40 MM - FORNECIMENTO E INSTALAÇÃO. AF_08/2021 | UN | 28 | 43.05 | 29.07 | 55.56 | 1555.68
12.1.20 | 89353 | SINAPI | REGISTRO DE GAVETA BRUTO, LATÃO, ROSCÁVEL, 3/4" - FORNECIMENTO E INSTALAÇÃO. AF_08/2021 | UN | 11 | 36.93 | 29.07 | 47.67 | 524.37
12.1.21 | S01048 | ORSE | Adaptador de pvc rígido soldável c/ flanges livres p/ caixa de água diâm = 25mm x 3/4" - Rev 01_10/2022 | un | 22 | 17.7 | 29.07 | 22.85 | 502.7
12.1.22 | 95645 | SINAPI | KIT CAVALETE PARA MEDIÇÃO DE ÁGUA - ENTRADA INDIVIDUALIZADA, EM PVC DN 32 (1?), PARA 2 MEDIDORES ? FORNECIMENTO E INSTALAÇÃO (EXCLUSIVE HIDRÔMETRO). AF_11/2016 | UN | 1 | 385.4 | 29.07 | 497.44 | 497.44
12.1.23 | 102615 | SINAPI | CAIXA D´ÁGUA EM POLIÉSTER REFORÇADO COM FIBRA DE VIDRO, 2000 LITROS - FORNECIMENTO E INSTALAÇÃO. AF_06/2021 | UN | 26 | 1235.24 | 29.07 | 1594.32 | 41452.32
12.1.24 | 102620 | SINAPI | CAIXA D´ÁGUA EM POLIÉSTER REFORÇADO COM FIBRA DE VIDRO, 15000 LITROS - FORNECIMENTO E INSTALAÇÃO. AF_06/2021 | UN | 1 | 7824.92 | 29.07 | 10099.62 | 10099.62
12.1.25 | 100866 | SINAPI | BARRA DE APOIO RETA, EM ACO INOX POLIDO, COMPRIMENTO 60CM, FIXADA NA PAREDE - FORNECIMENTO E INSTALAÇÃO. AF_01/2020 | UN | 1 | 331.35 | 29.07 | 427.67 | 427.67
12.1.26 | COM-49045562 | Composições Próprias | KIT CAVALETE PARA MEDIÇÃO DE ÁGUA - ENTRADA INDIVIDUALIZADA, PARA 1 MEDIDOR - FORNECIMENTO E INSTALAÇÃO (EXCLUSIVE HIDRÔMETRO) | UND | 26 | 11371.32 | 29.07 | 14676.96 | 381600.96
12.2 | INSTALAÇÕES HIDROSSANITÁRIAS | [7 empty] | 657917.8
12.2.1 | S04421 | ORSE | Canaleta de concreto c/ tampa removível em chapa de aço (0,25 x 0,25 x 0,25m) | m | 37.52 | 333.02 | 29.07 | 429.83 | 16127.22
12.2.2 | S04883 | ORSE | Caixa de inspeção 0.60 x 0.60 x 0.60m | un | 4 | 615.55 | 29.07 | 794.49 | 3177.96
12.2.3 | 98106 | SINAPI | CAIXA DE GORDURA ESPECIAL (CAPACIDADE: 312 L - PARA ATÉ 146 PESSOAS SERVIDAS NO PICO), RETANGULAR, EM ALVENARIA COM TIJOLOS CERÂMICOS MACIÇOS, DIMENSÕES INTERNAS = 0,4X1,2 M, ALTURA INTERNA = 1 M. AF_12/2020 | UN | 1 | 898.49 | 29.07 | 1159.68 | 1159.68
12.2.4 | 98109 | SINAPI | CAIXA DE GORDURA ESPECIAL (CAPACIDADE: 312 L - PARA ATÉ 146 PESSOAS SERVIDAS NO PICO), RETANGULAR, EM ALVENARIA COM BLOCOS DE CONCRETO, DIMENSÕES INTERNAS = 0,4X1,2 M, ALTURA INTERNA = 1 M. AF_12/2020 | UN | 2 | 657.24 | 29.07 | 848.3 | 1696.6
12.2.5 | S09383 | ORSE | Caixa sifonada quadrada, com três entradas e uma saida, d = 100x150x50mm, branco, com grelha, Akros ou similar | un | 95 | 38.98 | 29.07 | 50.31 | 4779.45
12.2.6 | S01633 | ORSE | Junção simples em pvc rígido c/ anéis, para esgoto primário, diâm = 50 x 50mm | un | 97 | 27.64 | 29.07 | 35.67 | 3459.99
12.2.7 | S01634 | ORSE | Junção simples em pvc rígido c/ anéis, para esgoto primário, diâm = 75 x 50mm Rev. 01 - 10/2022 | un | 84 | 29.14 | 29.07 | 37.61 | 3159.24
12.2.8 | S01562 | ORSE | Junção simples em pvc rígido soldável, para esgoto primário, diâm = 100 x 50mm | un | 10 | 48.4 | 29.07 | 62.47 | 624.7
12.2.9 | S01648 | ORSE | Luva simples em pvc rígido c/ anéis, para esgoto primário, diâm =100mm | un | 45 | 22.32 | 29.07 | 28.81 | 1296.45
12.2.10 | 95566 | SINAPI | TUBO DE CONCRETO PARA REDES COLETORAS DE ÁGUAS PLUVIAIS, DIÂMETRO DE 300MM, JUNTA RÍGIDA, INSTALADO EM LOCAL COM ALTO NÍVEL DE INTERFERÊNCIAS - FORNECIMENTO E ASSENTAMENTO. AF_12/2015 | M | 67 | 117.43 | 29.07 | 151.57 | 10155.19
12.2.11 | COM-00004068 | Composições Próprias | Laje em concreto armado e/ou pre-moldado, circular, dn300cm | UN | 2 | 303.76 | 29.07 | 392.06 | 784.12
12.2.12 | S05173 | ORSE | Fornecimento de adaptador de pvc junta elástica a luva de fibrocimento, diam. = 100mm | un | 12 | 183.21 | 29.07 | 236.47 | 2837.64
12.2.13 | S01720 | ORSE | Fossa séptica em concreto armado dimensões internas 3,30 x 6,60 x 2,00 m | un | 1 | 80431.8 | 29.07 | 103813.32 | 103813.32
12.2.14 | S01749 | ORSE | Filtro anaeróbio em concreto armado dimensões internas 2,85 x2,85 x 1,80 m | un | 1 | 24959.33 | 29.07 | 32215.01 | 32215.01
12.2.15 | S02659 | ORSE | Lastro de brita 4 | m3 | 15.33 | 175.78 | 29.07 | 226.88 | 3478.07
12.2.16 | S10979 | ORSE | Sumidouro paredes com tijolo maçico (dobrado), Ø(int) = 3,00m, h=3,55m | un | 1 | 15941.36 | 29.07 | 20575.51 | 20575.51
12.2.17 | COM-72899509 | Composições Próprias | TUBO PVC E ACESSORIOS, SERIE NORMAL, ESGOTO PREDIAL, DN 40 MM, FORNECIDO E INSTALADO EM RAMAL DE DESCARGA OU RAMAL DE ESGOTO SANITÁRIO. AF_08/2022 | UND | 1 | 8452.98 | 29.07 | 10910.26 | 10910.26
12.2.18 | COM-38007033 | Composições Próprias | TUBO E ACESSORIOS PVC, SERIE NORMAL, ESGOTO PREDIAL, DN 75 MM, FORNECIDO E INSTALADO EM RAMAL DE DESCARGA OU RAMAL DE ESGOTO SANITÁRIO. AF_08/2022 | UND | 1 | 15363.52 | 29.07 | 19829.7 | 19829.7
12.2.19 | COM-58714991 | Composições Próprias | TUBO PVC E ACESSORIOS, SERIE NORMAL, ESGOTO PREDIAL, DN 50 MM, FORNECIDO E INSTALADO EM RAMAL DE DESCARGA OU RAMAL DE ESGOTO SANITÁRIO. AF_08/2022 | UND | 1 | 29840.5 | 29.07 | 38515.13 | 38515.13
12.2.20 | COM-57189564 | Composições Próprias | TUBO PVC E ACESSORIOS, SERIE NORMAL, ESGOTO PREDIAL, DN 100 MM, FORNECIDO E INSTALADO EM RAMAL DE DESCARGA OU RAMAL DE ESGOTO SANITÁRIO. AF_08/2022 | UND | 1 | 17881.06 | 29.07 | 23079.08 | 23079.08
12.2.21 | COM-24272564 | Composições Próprias | Sumidouro paredes com tijolo maçico (dobrado), Ø(int) = 3,00m, h=13,55m | UND | 4 | 69001.99 | 29.07 | 89060.87 | 356243.48
12.3 | INSTALAÇÕES PLUVIAIS | [7 empty] | 36218.41
12.3.1 | S04283 | ORSE | Ralo hemisférico em fº fº, tipo abacaxi Ø 100mm | un | 1 | 43.57 | 29.07 | 56.24 | 56.24
12.3.2 | CP-09752 | Composições Próprias | Ralo hemisférico em fº fº, tipo abacaxi Ø 150mm | un | 13 | 77.48 | 29.07 | 100 | 1300
12.3.3 | 89591 | SINAPI | JOELHO 45 GRAUS, PVC, SERIE R, ÁGUA PLUVIAL, DN 150 MM, JUNTA ELÁSTICA, FORNECIDO E INSTALADO EM CONDUTORES VERTICAIS DE ÁGUAS PLUVIAIS. AF_06/2022 | UN | 37 | 129.48 | 29.07 | 167.12 | 6183.44
12.3.4 | 89584 | SINAPI | JOELHO 90 GRAUS, PVC, SERIE R, ÁGUA PLUVIAL, DN 100 MM, JUNTA ELÁSTICA, FORNECIDO E INSTALADO EM CONDUTORES VERTICAIS DE ÁGUAS PLUVIAIS. AF_06/2022 | UN | 2 | 42.33 | 29.07 | 54.64 | 109.28
12.3.5 | 89590 | SINAPI | JOELHO 90 GRAUS, PVC, SERIE R, ÁGUA PLUVIAL, DN 150 MM, JUNTA ELÁSTICA, FORNECIDO E INSTALADO EM CONDUTORES VERTICAIS DE ÁGUAS PLUVIAIS. AF_06/2022 | UN | 13 | 132.7 | 29.07 | 171.28 | 2226.64
12.3.6 | 89698 | SINAPI | JUNÇÃO SIMPLES, PVC, SERIE R, ÁGUA PLUVIAL, DN 150 X 150 MM, JUNTA ELÁSTICA, FORNECIDO E INSTALADO EM CONDUTORES VERTICAIS DE ÁGUAS PLUVIAIS. AF_06/2022 | UN | 6 | 264.82 | 29.07 | 341.8 | 2050.8
12.3.7 | 89669 | SINAPI | LUVA SIMPLES, PVC, SERIE R, ÁGUA PLUVIAL, DN 100 MM, JUNTA ELÁSTICA, FORNECIDO E INSTALADO EM CONDUTORES VERTICAIS DE ÁGUAS PLUVIAIS. AF_06/2022 | UN | 4 | 30.8 | 29.07 | 39.75 | 159
12.3.8 | 89677 | SINAPI | LUVA SIMPLES, PVC, SERIE R, ÁGUA PLUVIAL, DN 150 MM, JUNTA ELÁSTICA, FORNECIDO E INSTALADO EM CONDUTORES VERTICAIS DE ÁGUAS PLUVIAIS. AF_06/2022 | UN | 37 | 74.98 | 29.07 | 96.78 | 3580.86
12.3.9 | S09377 | ORSE | Tubo pvc rigido soldavel, serie reforçada, p/esgoto e aguas pluviais, d= 100mm | m | 64.54 | 52.05 | 29.07 | 67.18 | 4335.8
12.3.10 | S09388 | ORSE | Tubo pvc rígido c/anel borracha, serie reforçada, p/esgoto e aguas pluviais, d = 150mm | m | 116.4 | 90.62 | 29.07 | 116.96 | 13614.14
12.3.11 | S04883 | ORSE | Caixa de inspeção 0.60 x 0.60 x 0.60m | un | 3 | 615.55 | 29.07 | 794.49 | 2383.47
12.3.12 | 104179 | SINAPI | CAP, PVC, SERIE R, ÁGUA PLUVIAL, DN 150 MM, JUNTA ELÁSTICA, FORNECIDO E INSTALADO EM RAMAL DE ENCAMINHAMENTO. AF_06/2022 | UN | 2 | 84.74 | 29.07 | 109.37 | 218.74
13 | REVESTIMENTO | [7 empty] | 1315758.68
13.1 | PISOS | [7 empty] | 665771.08
13.1.1 | 104162 | SINAPI | PISO EM GRANILITE, MARMORITE OU GRANITINA EM AMBIENTES INTERNOS, COM ESPESSURA DE 8 MM, INCLUSO MISTURA EM BETONEIRA, COLOCAÇÃO DAS JUNTAS, APLICAÇÃO DO PISO, 4 POLIMENTOS COM POLITRIZ, ESTUCAMENTO, SELADOR E CERA. AF_06/2022 | M2 | 720.65 | 86.33 | 29.07 | 111.43 | 80302.03
13.1.2 | 87251 | SINAPI | REVESTIMENTO CERÂMICO PARA PISO COM PLACAS TIPO ESMALTADA EXTRA DE DIMENSÕES 45X45 CM APLICADA EM AMBIENTES DE ÁREA MAIOR QUE 10 M2. AF_02/2023_PE | M2 | 1166.15 | 54.2 | 29.07 | 69.96 | 81583.85
13.1.3 | 103913 | SINAPI | EXECUÇÃO DE PISO INDUSTRIAL DE CONCRETO ARMADO, FCK = 20 MPA, ESPESSURA DE 12,0 CM. AF_04/2022 | M2 | 1587.9 | 130 | 29.07 | 167.79 | 266433.74
13.1.4 | 87704 | SINAPI | CONTRAPISO EM ARGAMASSA PRONTA, PREPARO MANUAL, APLICADO EM ÁREAS SECAS SOBRE LAJE, NÃO ADERIDO, ACABAMENTO NÃO REFORÇADO, ESPESSURA 6CM. AF_07/2021 | M2 | 1166.15 | 157.76 | 29.07 | 203.62 | 237451.46
13.2 | PAREDES | [7 empty] | 382139.54
13.2.1 | S11368 | ORSE | Revestimento cerâmico para parede, 10 x 10 cm, Eliane, linha galeria chumbo mesh ou similar, pei - 2, aplicado com argamassa industrializada ac-ii, rejuntado, exclusive regularização de base ou emboço - Rev 01 | m2 | 907.71 | 62.59 | 29.07 | 80.78 | 73324.81
13.2.2 | S11368 | ORSE | Revestimento cerâmico para parede, 10 x 10 cm, Eliane, linha galeria chumbo mesh ou similar, pei - 2, aplicado com argamassa industrializada ac-ii, rejuntado, exclusive regularização de base ou emboço - Rev 01 | m2 | 1231.45 | 62.59 | 29.07 | 80.78 | 99476.53
13.2.3 | 87904 | SINAPI | CHAPISCO APLICADO EM ALVENARIA (COM PRESENÇA DE VÃOS) E ESTRUTURAS DE CONCRETO DE FACHADA, COM COLHER DE PEDREIRO. ARGAMASSA TRAÇO 1:3 COM PREPARO MANUAL. AF_10/2022 | M2 | 2139.16 | 6.71 | 29.07 | 8.66 | 18525.13
13.2.4 | 87786 | SINAPI | EMBOÇO OU MASSA ÚNICA EM ARGAMASSA TRAÇO 1:2:8, PREPARO MANUAL, APLICADA MANUALMENTE EM PANOS DE FACHADA COM PRESENÇA DE VÃOS, ESPESSURA DE 45 MM. AF_08/2022 | M2 | 2139.16 | 69.11 | 29.07 | 89.2 | 190813.07
13.3 | GRANITO | [7 empty] | 190302.21
13.3.1 | S10759 | ORSE | Bancada em granito cinza andorinha, e=2cm | m2 | 207.89 | 533.17 | 29.07 | 688.16 | 143061.58
13.3.2 | 102253 | SINAPI | DIVISORIA SANITÁRIA, TIPO CABINE, EM GRANITO CINZA POLIDO, ESP = 3CM, ASSENTADO COM ARGAMASSA COLANTE AC III-E, EXCLUSIVE FERRAGENS. AF_01/2021 | M2 | 42.14 | 868.55 | 29.07 | 1121.04 | 47240.63
13.4 | PINTURAS | [7 empty] | 77545.85
13.4.1 | S02288 | ORSE | Pintura de acabamento com aplicação de 02 demaõs de tinta acrílica convencional | m2 | 798.97 | 17.05 | 29.07 | 22.01 | 17585.33
13.4.2 | 88485 | SINAPI | FUNDO SELADOR ACRÍLICO, APLICAÇÃO MANUAL EM PAREDE, UMA DEMÃO. AF_04/2023 | M2 | 798.97 | 2.99 | 29.07 | 3.86 | 3084.02
13.4.3 | COM- 00004204 | Composições Próprias | Pintura - Painel artístico | UN | 1 | 44066.4 | 29.07 | 56876.5 | 56876.5
14 | INSTALAÇÕES COMBATE À INCÊNDIO | [7 empty] | 103984.59
14.1 | 92367 | SINAPI | TUBO DE AÇO GALVANIZADO COM COSTURA, CLASSE MÉDIA, DN 65 (2 1/2"), CONEXÃO ROSQUEADA, INSTALADO EM REDE DE ALIMENTAÇÃO PARA HIDRANTE - FORNECIMENTO E INSTALAÇÃO. AF_10/2020 | M | 158.79 | 107.11 | 29.07 | 138.25 | 21952.72
14.2 | 102122 | SINAPI | BOMBA CENTRÍFUGA, TRIFÁSICA, 10 CV OU 9,86 HP, HM 85 A 140 M, Q 4,2 A 14,9 M3/H - FORNECIMENTO E INSTALAÇÃO. AF_12/2020 | UN | 1 | 6831.62 | 29.07 | 8817.57 | 8817.57
14.3 | 92368 | SINAPI | TUBO DE AÇO GALVANIZADO COM COSTURA, CLASSE MÉDIA, DN 80 (3"), CONEXÃO ROSQUEADA, INSTALADO EM REDE DE ALIMENTAÇÃO PARA HIDRANTE - FORNECIMENTO E INSTALAÇÃO. AF_10/2020 | M | 1.25 | 141.98 | 29.07 | 183.25 | 229.06
14.4 | S10446 | ORSE | Avisador sonoro tipo sirene para incêndio - Fornecimento | un | 5 | 298.14 | 29.07 | 384.81 | 1924.05
14.5 | S11829 | ORSE | Acionador manual (botoeira) "aperte aqui", p/instal. incendio - endereçável | un | 4 | 161.33 | 29.07 | 208.23 | 832.92
14.6 | S12015 | ORSE | Botoeira Liga-Desliga para Bomba de Incêndio Modelo BLD-1, marca VERIN ou similar | un | 1 | 140.67 | 29.07 | 181.56 | 181.56
14.7 | S10909 | ORSE | Fornecimento e instalação de tampa cega p/condulete caixa 4" x 2" | un | 15 | 6.6 | 29.07 | 8.52 | 127.8
14.8 | S01511 | ORSE | Extintor de pó químico ABC, capacidade 6 kg, alcance médio do jato 5m , tempo de descarga 12s, NBR9443, 9444, 10721 | un | 7 | 226.64 | 29.07 | 292.52 | 2047.64
14.9 | S12883 | ORSE | Placa de sinalizacao, fotoluminescente, 30x30 cm, em pvc , com seta indicativa de localização de equipamentos - Placa E13 | un | 13 | 21.04 | 29.07 | 27.16 | 353.08
14.10 | COM-45518756 | Composições Próprias | Central de alarme de incêndio e acessórios com sistema de 04 laços para até 396 dispositivos, marca JFL, modelo Vulcano - 400 ou simila | UND | 1 | 13863.24 | 29.07 | 17893.28 | 17893.28
14.11 | COM- 00004070 | Composições Próprias | Hidrante aparente 1xAbrigos 1xfolhas: Hidrante 60x90x17 - 2x15m - Interno | UN | 4 | 8481.89 | 29.07 | 10947.58 | 43790.32
14.12 | S07860 | ORSE | Luminaria autônoma de emergencia com lâmapda halógena H3/12v, ref. Lux 110, da Luxtron ou similar - Rev.01 | un | 14 | 298.16 | 29.07 | 384.84 | 5387.76
14.13 | S12886 | ORSE | Placa de sinalizacao, fotoluminescente, 30x30 cm, em pvc , com logotipo "Alarme sonoro"- Placa E1 | un | 5 | 21.04 | 29.07 | 27.16 | 135.8
14.14 | S12887 | ORSE | Placa de sinalizacao, fotoluminescente, 38x19 cm, em pvc , com logotipo "Comando manual de alarme de incêndio"- Placa E2 | un | 4 | 23.48 | 29.07 | 30.31 | 121.24
14.15 | S12892 | ORSE | Placa de sinalizacao, fotoluminescente,38x 19cm, em pvc , com logotipo "Bombas de incêndio" - Placa E3 | un | 1 | 23.48 | 29.07 | 30.31 | 30.31
14.16 | S12895 | ORSE | Placa de sinalizacao, fotoluminescente, em pvc , rota de fuga | un | 9 | 13.73 | 29.07 | 17.72 | 159.48
15 | ESQUADRIAS E ELEMENTOS DE FACHADA | [7 empty] | 1198272.45
15.1 | 91341 | SINAPI | PORTA EM ALUMÍNIO DE ABRIR TIPO VENEZIANA COM GUARNIÇÃO, FIXAÇÃO COM PARAFUSOS - FORNECIMENTO E INSTALAÇÃO. AF_12/2019 | M2 | 20.27 | 655.59 | 29.07 | 846.17 | 17151.87
15.2 | S10891 | ORSE | Portão de abrir, 2 folhas, com quadro em tubo galvanizado 2", com barra quadrada de 3/4" na vertical e esticador redondo de 3/4", inclusive fechadura e dobradiças | m2 | 50.75 | 514.8 | 29.07 | 664.45 | 33720.84
15.3 | S12086 | ORSE | Porta de correr em chapa de aço 1/4", c/ quadro em tubo quadrado de 2", barra quadrada 1" na vertical e barra chata 2" x 1/4" na horizontal, inclusive ferrolho, e roldanas e trilhos, p/ penitenciária | m2 | 33.63 | 2086.48 | 29.07 | 2693.02 | 90566.26
15.4 | S12710 | ORSE | Porta de enrolar, em perfil meia cana fechado, em chapa de aço galvanizado nº 22 | m2 | 182 | 351.7 | 29.07 | 453.94 | 82617.08
15.5 | 100701 | SINAPI | PORTA DE FERRO, DE ABRIR, TIPO GRADE COM CHAPA, COM GUARNIÇÕES. AF_12/2019 | M2 | 18.9 | 659.75 | 29.07 | 851.54 | 16094.11
15.6 | 101161 | SINAPI | ALVENARIA DE VEDAÇÃO COM ELEMENTO VAZADO DE CONCRETO (COBOGÓ) DE 7X50X50CM E ARGAMASSA DE ASSENTAMENTO COM PREPARO EM BETONEIRA. AF_05/2020 | M2 | 693.91 | 187.58 | 29.07 | 242.11 | 168002.55
15.7 | S12012 | ORSE | Porta em grade de ferro de correr, c/ quadro em tubo quadrado 2", barra redonda 3/4" na vertical e barra chata 2" x 1/4" na horizontal, inclusive ferrolho, roldanas e trilhos p/ penitenciária | m2 | 5.54 | 974.85 | 29.07 | 1258.24 | 6970.65
15.8 | 104488 | SINAPI | COMPOSIÇÃO PARAMÉTRICA PARA EXECUÇÃO DE ESTRUTURAS DE CONCRETO ARMADO, PARA EDIFICAÇÃO INSTITUCIONAL TÉRREA, FCK = 25 MPA. AF_11/2022 | M3 | 52.32 | 2605.07 | 29.07 | 3362.36 | 175918.68
15.9 | S01954 | ORSE | Forro de gesso comum, em placas 60x60 cm, inclusive madeiramento com ripões 3,5cm x 5,5cm, instalado | m2 | 608.67 | 83.28 | 29.07 | 107.49 | 65425.94
15.10 | 94229 | SINAPI | CALHA EM CHAPA DE AÇO GALVANIZADO NÚMERO 24, DESENVOLVIMENTO DE 100 CM, INCLUSO TRANSPORTE VERTICAL. AF_07/2019 | M | 227.44 | 213.88 | 29.07 | 276.05 | 62784.81
15.11 | 94216 | SINAPI | TELHAMENTO COM TELHA METÁLICA TERMOACÚSTICA E = 30 MM, COM ATÉ 2 ÁGUAS, INCLUSO IÇAMENTO. AF_07/2019 | M2 | 1558.46 | 224.46 | 29.07 | 289.71 | 451501.45
15.12 | S12950 | ORSE | Letreiro em Chapa Metálica | un | 1 | 7706.85 | 29.07 | 9947.23 | 9947.23
15.13 | 94569 | SINAPI | JANELA DE ALUMÍNIO TIPO MAXIM-AR, COM VIDROS, BATENTE E FERRAGENS. EXCLUSIVE ALIZAR, ACABAMENTO E CONTRAMARCO. FORNECIMENTO E INSTALAÇÃO. AF_12/2019 | M2 | 10.1 | 636.04 | 29.07 | 820.94 | 8291.49
15.14 | S11984 | ORSE | Corrimão em tubo ferro galvanizado, barras superiores alt=0,92m e 0,70m e barras inferiores h=0,23m e 0,10m, curvas de aço carbono, inclusive as verticais de apoio com diam= 1.1/2" | m | 45.51 | 157.98 | 29.07 | 203.9 | 9279.49
16 | COMPLEMENTARES - ELÉTRICA | [7 empty] | 698715.4
16.1 | INSTALAÇÕES TELEFONIA - ANTENA E CFTV | [7 empty] | 206261.67
16.1.1 | S07817 | ORSE | Tomada dupla para lógica RJ45, 4"x2", embutir, completa, ref.0605, Fame ou similar | un | 2 | 70.02 | 29.07 | 90.37 | 180.74
16.1.2 | COM-00004071 | Composições Próprias | Caixa VBOX 1100, fabricado em material plástico, na cor branco, ref.: intelbras ou similar | UN | 46 | 58.53 | 29.07 | 75.54 | 3474.84
16.1.3 | COM-00004072 | Composições Próprias | Câmera IP tipo bullet, IR 30m, 2.8mm, HD 720p, IP67 - Modelo: VHD 1130 B | UN | 46 | 744.11 | 29.07 | 960.42 | 44179.32
16.1.4 | COM-80414211 | Composições Próprias | Chumbador parabolt com porca e arruela | UND | 202 | 15.71 | 29.07 | 20.28 | 4096.56
16.1.5 | COM- 00004208 | Composições Próprias | Tala sem reforço: aba de 50mm | UN | 36 | 34.91 | 29.07 | 45.06 | 1622.16
16.1.6 | COM-45989929 | Composições Próprias | PROLONGADOR 1/4" X 50MM, DA MOPA OU SIMILAR UM | UND | 200 | 10.51 | 29.07 | 13.57 | 2714
16.1.7 | S09817 | ORSE | Barra roscada zincada d=1/4" x 2,00m | un | 270 | 24.83 | 29.07 | 32.05 | 8653.5
16.1.8 | COM- 00004079 | Composições Próprias | Gravador de vídeo NVR, 16 canais, suporte para 1 HD de até 12TB, suporte a H.265, mod. ref.: NVD-1416 | UN | 3 | 3954 | 29.07 | 5103.43 | 15310.29
16.1.9 | COM- 00004080 | Composições Próprias | HDD sata 24/7, 6Gb/s, de 6TB suporte a tecologia all frame, mod.: WD Purple da intelbras ou similar | UN | 3 | 1105.51 | 29.07 | 1426.88 | 4280.64
16.1.10 | S00765 | ORSE | Fornecimento e instalação de eletrocalha metálica 50 x 50 x 3000 mm (ref. valemam ou similar) | un | 158.56 | 55.65 | 29.07 | 71.83 | 11389.36
16.1.11 | S12537 | ORSE | Fornecimento e instalação de eletrocalha lisa, zincada, 75x75 (ref. mopa ou similar) | un | 14.64 | 98.02 | 29.07 | 126.51 | 1852.11
16.1.12 | S06386 | ORSE | *Caixa de passagem cp1-060 (40x40x60cm) | un | 1 | 304.19 | 29.07 | 392.62 | 392.62
16.1.13 | S11419 | ORSE | Régua (filtro de linha) com 8 tomadas | UN | 1 | 21.15 | 29.07 | 27.3 | 27.3
16.1.14 | S08682 | ORSE | Fornecimento e instalação de rack de piso 19" x 12u x 450mm | un | 1 | 614.57 | 29.07 | 793.23 | 793.23
16.1.15 | 97886 | SINAPI | CAIXA ENTERRADA ELÉTRICA RETANGULAR, EM ALVENARIA COM TIJOLOS CERÂMICOS MACIÇOS, FUNDO COM BRITA, DIMENSÕES INTERNAS: 0,3X0,3X0,3 M. AF_12/2020 | UN | 2 | 140.25 | 29.07 | 181.02 | 362.04
16.1.16 | COM-28071749 | Composições Próprias | Switch L3, 24 portas RJ45, 10/100/1000 Mbps, 2 portas mini gbic, fornecimento e instalação | UND | 3 | 27616.27 | 29.07 | 35644.32 | 106932.96
16.2 | INSTALAÇÕES ELÉTRICAS MÉDIA TENSÃO | [7 empty] | 115416.92
16.2.1 | COMP-46533981 | Composições Próprias | CABO COBRE NU 7 FIOS 1/0AWG - 50mm2 | M | 52.73 | 77.96 | 29.07 | 100.62 | 5305.69
16.2.2 | S03994 | ORSE | Poste de concreto duplo T (DT) 11/1000 - fornecimento | Un | 1 | 1826.51 | 29.07 | 2357.48 | 2357.48
16.2.3 | S02942 | ORSE | Poste de concreto duplo T (DT) 11/600 - fornecimento | un | 1 | 1846.84 | 29.07 | 2383.72 | 2383.72
16.2.4 | COMP-95372742 | Composições Próprias | HASTE ATERRAMENTO COPERWELD 40 3/4""x3,0m | UND | 6 | 337.81 | 29.07 | 436.01 | 2616.06
16.2.5 | 091045 | GOINFRA CIVIL | SUPORTE "L" , EM FERRO CHATO 1/8" X 1" PINTADO (42CM) PARA TUBO DE AÇO GALVANIZADO 3/4" - INCLUSO ABRAÇADEIRA TIPO "U" 3/4"/PARAFUSOS/PORCAS/ ARRUELAS, BEM COMO A FIXAÇÃO NA PAREDE COM BUCHAS/PARAFUSOS. | Un | 3 | 17.52 | 29.07 | 22.61 | 67.83
16.2.6 | S02979 | ORSE | Implantação de estrutura n3 | un | 1 | 89.78 | 29.07 | 115.88 | 115.88
16.2.7 | COMP-09964259 | Composições Próprias | Montagem de acessórios para subestação transformadora em poste | UND | 1 | 32452.98 | 29.07 | 41887.06 | 41887.06
16.2.8 | S02982 | ORSE | Implantação de estrutura b1 | un | 1 | 62.23 | 29.07 | 80.32 | 80.32
16.2.9 | 00007620 | SINAPI | TRANSFORMADOR TRIFASICO DE DISTRIBUICAO, POTENCIA DE 225 KVA, TENSAO NOMINAL DE 15 KV, TENSAO SECUNDARIA DE 220/127V, EM OLEO ISOLANTE TIPO MINERAL | UN | 1 | 30749.39 | 29.07 | 39688.24 | 39688.24
16.2.10 | S10433 | ORSE | Fornecimento e instalação de chave seccionadora tripolar 15kv - 400a, com porta fusivel HH incorporado | un | 6 | 2461.2 | 29.07 | 3176.67 | 19060.02
16.2.11 | S09953 | ORSE | Fornecimento de cartucho para solda exotérmica | un | 12 | 20 | 29.07 | 25.81 | 309.72
16.2.12 | S00165 | ORSE | Alvenaria bloco cerâmico vedação, 9x19x24cm, e=24cm, com argamassa t5 - 1:2:8 (cimento/cal/areia), junta=2cm | m2 | 5 | 125.01 | 29.07 | 161.35 | 806.75
16.2.13 | S02298 | ORSE | Pintura para interiores, sobre paredes ou tetos, com lixamento, aplicação de 01 demão de líquido selador acrílico, 01 demão de textura acrílica branca e 02 demãos de tinta pva latex convencional para interiores | m2 | 10.8 | 37.78 | 29.07 | 48.76 | 526.61
16.2.14 | S10728 | ORSE | Caixa inspeção em poliamida 150x110x70mm, bocal 1" (DN 32mm), ref: TEL-541 (SPDA) | un | 2 | 81.95 | 29.07 | 105.77 | 211.54
16.3 | INSTALAÇÕES ELÉTRICAS BAIXA TENSÃO | [7 empty] | 377036.81
16.3.1 | 91929 | SINAPI | CABO DE COBRE FLEXÍVEL ISOLADO, 4 MM², ANTI-CHAMA 0,6/1,0 KV, PARA CIRCUITOS TERMINAIS - FORNECIMENTO E INSTALAÇÃO. AF_03/2023 | M | 135 | 6.85 | 29.07 | 8.84 | 1193.4
16.3.2 | 101887 | SINAPI | CABO DE COBRE ISOLADO, 16 MM², ANTI-CHAMA 0,6/1 KV, INSTALADO EM ELETROCALHA OU PERFILADO - FORNECIMENTO E INSTALAÇÃO. AF_10/2020 | M | 203.62 | 16.57 | 29.07 | 21.39 | 4355.43
16.3.3 | 92984 | SINAPI | CABO DE COBRE FLEXÍVEL ISOLADO, 25 MM², ANTI-CHAMA 0,6/1,0 KV, PARA REDE ENTERRADA DE DISTRIBUIÇÃO DE ENERGIA ELÉTRICA - FORNECIMENTO E INSTALAÇÃO. AF_12/2021 | M | 1020 | 27.47 | 29.07 | 35.46 | 36169.2
16.3.4 | S09205 | ORSE | Cabo de cobre isolado em EPR flexível unipolar 10mm² - 0,6Kv/1Kv/90° | m | 123.15 | 14.85 | 29.07 | 19.17 | 2360.79
16.3.5 | S07918 | ORSE | Cabo de cobre isolado em EPR flexível unipolar 95mm² - 0,6Kv/1Kv/90° | m | 125.65 | 92.35 | 29.07 | 119.2 | 14977.48
16.3.6 | S12578 | ORSE | Saída para perfilado 38x38mm (mopa ou similar) | un | 48 | 10.9 | 29.07 | 14.07 | 675.36
16.3.7 | 104473 | SINAPI | COMPOSIÇÃO PARAMÉTRICA DE PONTO ELÉTRICO DE ILUMINAÇÃO, COM INTERRUPTOR SIMPLES, EM EDIFÍCIO RESIDENCIAL COM ELETRODUTO EMBUTIDO EM RASGOS NAS PAREDES, INCLUSO TOMADA, ELETRODUTO, CABO, RASGO E CHUMBAMENTO (SEM LUMINÁRIA E LÂMPADA). AF_11/2022 | UN | 92 | 144.1 | 29.07 | 185.99 | 17111.08
16.3.8 | COM-25613407 | Composições Próprias | COMPOSIÇÃO PARAMÉTRICA DE PONTO ELÉTRICO DE TOMADA DE USO GERAL 2P+T (10A/250V) EM EDIFÍCIO RESIDENCIAL COM ELETRODUTO EMBUTIDO SEM NECESSIDADE DE RASGOS, INCLUSO TOMADA, ELETRODUTO, CABO E QUEBRA. AF_11/2022 | M | 400 | 141.39 | 29.07 | 182.49 | 72996
16.3.9 | 91833 | SINAPI | ELETRODUTO FLEXÍVEL CORRUGADO REFORÇADO, PVC, DN 20 MM (1/2"), PARA CIRCUITOS TERMINAIS, INSTALADO EM FORRO - FORNECIMENTO E INSTALAÇÃO. AF_03/2023 | M | 62.3 | 9.55 | 29.07 | 12.33 | 768.16
16.3.10 | 91865 | SINAPI | ELETRODUTO RÍGIDO ROSCÁVEL, PVC, DN 40 MM (1 1/4"), PARA CIRCUITOS TERMINAIS, INSTALADO EM FORRO - FORNECIMENTO E INSTALAÇÃO. AF_03/2023 | M | 125.81 | 17.58 | 29.07 | 22.69 | 2854.63
16.3.11 | 91856 | SINAPI | ELETRODUTO FLEXÍVEL CORRUGADO, PVC, DN 32 MM (1"), PARA CIRCUITOS TERMINAIS, INSTALADO EM PAREDE - FORNECIMENTO E INSTALAÇÃO. AF_03/2023 | M | 5.25 | 10.94 | 29.07 | 14.12 | 74.13
16.3.12 | 91854 | SINAPI | ELETRODUTO FLEXÍVEL CORRUGADO, PVC, DN 25 MM (3/4"), PARA CIRCUITOS TERMINAIS, INSTALADO EM PAREDE - FORNECIMENTO E INSTALAÇÃO. AF_03/2023 | M | 204.6 | 8.37 | 29.07 | 10.8 | 2209.68
16.3.13 | 93012 | SINAPI | ELETRODUTO RÍGIDO ROSCÁVEL, PVC, DN 110 MM (4"), PARA REDE ENTERRADA DE DISTRIBUIÇÃO DE ENERGIA ELÉTRICA - FORNECIMENTO E INSTALAÇÃO. AF_12/2021 | M | 25.13 | 69.2 | 29.07 | 89.32 | 2244.61
16.3.14 | 91872 | SINAPI | ELETRODUTO RÍGIDO ROSCÁVEL, PVC, DN 32 MM (1"), PARA CIRCUITOS TERMINAIS, INSTALADO EM PAREDE - FORNECIMENTO E INSTALAÇÃO. AF_03/2023 | M | 10.02 | 16.4 | 29.07 | 21.17 | 212.12
16.3.15 | 91871 | SINAPI | ELETRODUTO RÍGIDO ROSCÁVEL, PVC, DN 25 MM (3/4"), PARA CIRCUITOS TERMINAIS, INSTALADO EM PAREDE - FORNECIMENTO E INSTALAÇÃO. AF_03/2023 | M | 285.69 | 12.64 | 29.07 | 16.31 | 4659.6
16.3.16 | 91870 | SINAPI | ELETRODUTO RÍGIDO ROSCÁVEL, PVC, DN 20 MM (1/2"), PARA CIRCUITOS TERMINAIS, INSTALADO EM PAREDE - FORNECIMENTO E INSTALAÇÃO. AF_03/2023 | M | 157.58 | 11.03 | 29.07 | 14.24 | 2243.94
16.3.17 | 91856 | SINAPI | ELETRODUTO FLEXÍVEL CORRUGADO, PVC, DN 32 MM (1"), PARA CIRCUITOS TERMINAIS, INSTALADO EM PAREDE - FORNECIMENTO E INSTALAÇÃO. AF_03/2023 | M | 11.75 | 10.94 | 29.07 | 14.12 | 165.91
16.3.18 | S11829 | ORSE | Acionador manual (botoeira) "aperte aqui", p/instal. incendio - endereçável | un | 1 | 161.33 | 29.07 | 208.23 | 208.23
16.3.19 | S12015 | ORSE | Botoeira Liga-Desliga para Bomba de Incêndio Modelo BLD-1, marca VERIN ou similar | un | 1 | 140.67 | 29.07 | 181.56 | 181.56
16.3.20 | S13102 | ORSE | Programador horário alimentação de 100ª 240VAC, uma saída a rele SPDT 16A – 250V, com led para identificação do status, função horário de verão, caixa em ABX, para fixação em trilho, com 40 memorias para programação | un | 238.46 | 238.45 | 29.07 | 307.77 | 73390.83
16.3.21 | COM-24188368 | Composições Próprias | Quadro geral de distribuição de embutir, com barramento, em chapa galvaniz., medindo:1200x800x250cm | UND | 1 | 3708.94 | 29.07 | 4787.13 | 4787.13
16.3.22 | S12227 | ORSE | Quadro de distribuição de embutir, em chapa de aço, para até 30 disjuntores, com barramento, padrão DIN, exclusive disjuntores | un | 1 | 910.45 | 29.07 | 1175.12 | 1175.12
16.3.23 | COM-36997937 | Composições Próprias | Quadro de distribuição de embutir, em resina termoplástica, para até 16 disjuntores, com barramento, padrão DIN, exclusive disjuntores | UND | 1 | 4135.55 | 29.07 | 5337.75 | 5337.75
16.3.24 | S12236 | ORSE | Quadro de distribuição de embutir, em resina termoplástica, para até 32 disjuntores, com barramento, padrão DIN, exclusive disjuntores | un | 1 | 802.89 | 29.07 | 1036.29 | 1036.29
16.3.25 | COM-76899148 | Composições Próprias | Quadro de distribuição de embutir, em chapa de aço, para até 61 disjuntores, com barramento, padrão DIN, inclusive disjuntores | UND | 4 | 4639.47 | 29.07 | 5988.16 | 23952.64
16.3.26 | S12889 | ORSE | Placa de sinalizacao, fotoluminescente, em pvc , com logotipo "Cuidado risco de choque elétrico"- Placa E5 | un | 9 | 17.7 | 29.07 | 22.85 | 205.65
16.3.27 | S08895 | ORSE | Caixa de passagem pvc tipo aquatic 30x30x10cm | un | 8 | 87.34 | 29.07 | 112.73 | 901.84
16.3.28 | S02815 | ORSE | Caixa de passagem em alvenaria de tijolos maciços esp. = 0,12m, dim. int. = 0,30 x 0,30 x 0,40m | un | 13 | 150.17 | 29.07 | 193.82 | 2519.66
16.3.29 | S02795 | ORSE | Caixa de passagem em alvenaria de tijolos maciços esp. = 0,12m, dim. int. = 0.50 x 0.50 x 0.60m | un | 1 | 346.85 | 29.07 | 447.68 | 447.68
16.3.30 | COM-00004209 | Composições Próprias | PROLONGADOR 1/4" X 50MM, DA MOPA OU SIMILAR UM | UN | 1 | 10.51 | 29.07 | 13.57 | 13.57
16.3.31 | 91917 | SINAPI | CURVA 90 GRAUS PARA ELETRODUTO, PVC, ROSCÁVEL, DN 32 MM (1"), PARA CIRCUITOS TERMINAIS, INSTALADA EM PAREDE - FORNECIMENTO E INSTALAÇÃO. AF_03/2023 | UN | 89 | 16.94 | 29.07 | 21.86 | 1945.54
16.3.32 | 98463 | SINAPI | SUPORTE ISOLADOR PARA CORDOALHA DE COBRE - FORNECIMENTO E INSTALAÇÃO. AF_12/2017 | UN | 35 | 21.43 | 29.07 | 27.66 | 968.1
16.3.33 | S00362 | ORSE | Curva para eletroduto de pvc rígido roscável, diâm = 25mm (3/4") | un | 81 | 6.1 | 29.07 | 7.87 | 637.47
16.3.34 | S00364 | ORSE | Curva para eletroduto de pvc rígido roscável, diâm = 40mm (1 1/4") | un | 30 | 11.54 | 29.07 | 14.89 | 446.7
16.3.35 | S00369 | ORSE | Curva para eletroduto de pvc rígido roscável, diâm = 110mm (4") | un | 8 | 85.36 | 29.07 | 110.17 | 881.36
16.3.36 | COM-85761564 | Composições Próprias | LUVA PARA ELETRODUTO, PVC, SOLDÁVEL, DN 20 MM (1/2??), APARENTE, INSTALADA EM PAREDE - FORNECIMENTO E INSTALAÇÃO. AF_11/2016_P | un | 202 | 5.53 | 29.07 | 7.14 | 1442.28
16.3.37 | COM-00003061 | Composições Próprias | TE DE ACO GALVANIZADO 2.1/2" - FORNECIMENTO E INSTALACAO | UN | 4 | 152.61 | 29.07 | 196.97 | 787.88
16.3.38 | COM-58093507 | Composições Próprias | LUVA PARA ELETRODUTO, PVC, SOLDÁVEL, DN 25 MM (3/4??), APARENTE, INSTALADA EM PAREDE - FORNECIMENTO E INSTALAÇÃO. AF_11/2016_P | UN | 162 | 6.43 | 29.07 | 8.3 | 1344.6
16.3.39 | COM-66849088 | Composições Próprias | LUVA PARA ELETRODUTO, PVC, SOLDÁVEL, DN 32 MM (1??), APARENTE, INSTALADA EM PAREDE - FORNECIMENTO E INSTALAÇÃO. AF_11/2016_P | UN | 178 | 7.68 | 29.07 | 9.91 | 1763.98
16.3.40 | 91886 | SINAPI | LUVA PARA ELETRODUTO, PVC, ROSCÁVEL, DN 40 MM (1 1/4"), PARA CIRCUITOS TERMINAIS, INSTALADA EM PAREDE - FORNECIMENTO E INSTALAÇÃO. AF_03/2023 | UN | 60 | 12.21 | 29.07 | 15.76 | 945.6
16.3.41 | S00378 | ORSE | Luva para eletroduto de pvc rígido roscável, diâm = 110mm (4") | un | 16 | 40.74 | 29.07 | 52.58 | 841.28
16.3.42 | COM- 00004144 | Composições Próprias | Contator Tripolar 25A, 380V, 1 contato NA+1contato NF, bobina de 24V | UN | 1 | 690.91 | 29.07 | 891.76 | 891.76
16.3.43 | COM-00004147 | Composições Próprias | Fonte chaveada 110-240Vca para 24Vcc, 5A, 120W | UN | 1 | 513 | 29.07 | 662.13 | 662.13
16.3.44 | S09817 | ORSE | Barra roscada zincada d=1/4" x 2,00m | un | 324 | 24.83 | 29.07 | 32.05 | 10384.2
16.3.45 | COM-00004246 | Composições Próprias | BARRAMENTO DE ALTA TENSÃO EM VERGALHÃO DE COBRE NU 3/8" | KG | 4.6 | 206.75 | 29.07 | 266.85 | 1227.51
16.3.46 | COM-00004238 | Composições Próprias | Relé de Sobrecarga Térmico | UN | 1 | 132.25 | 29.07 | 170.7 | 170.7
16.3.47 | COM-00004153 | Composições Próprias | Relé falta de fase trifasico 380v | UN | 1 | 194.91 | 29.07 | 251.57 | 251.57
16.3.48 | S10352 | ORSE | Luminária tipo spot de embutir com lâmpada led 15w | un | 98 | 86 | 29.07 | 111 | 10878
16.3.49 | 97610 | SINAPI | LÂMPADA COMPACTA DE LED 10 W, BASE E27 - FORNECIMENTO E INSTALAÇÃO. AF_02/2020 | UN | 184 | 16.1 | 29.07 | 20.78 | 3823.52
16.3.50 | COM-00004243 | Composições Próprias | Timer digital 16a 230vac fxd ind | UN | 1 | 197.88 | 29.07 | 255.4 | 255.4
16.3.51 | COM-70874701 | Composições Próprias | Fornecimento e instalação de peças e perfilados elétricos | UND | 1 | 44206.83 | 29.07 | 57057.76 | 57057.76
17 | DIVERSOS | [7 empty] | 15286.38
17.1 | S06191 | ORSE | Limpeza de ruas (varrição e remoção de entulhos) | m² | 1054.46 | 0.5 | 29.07 | 0.65 | 685.4
17.2 | 103946 | SINAPI | PLANTIO DE GRAMA ESMERALDA OU SÃO CARLOS OU CURITIBANA, EM PLACAS. AF_05/2022 | M2 | 101.47 | 19.21 | 29.07 | 24.79 | 2515.44
17.3 | COM-00004174 | Composições Próprias | LIMPEZA FINAL DA OBRA COM ÁCIDO (PISOS E PAREDES) (M2) | M2 | 2926.28 | 3.2 | 29.07 | 4.13 | 12085.54
[7 empty] | VALOR ORÇAMENTO: |  | 6808939.49
[7 empty] | VALOR BDI TOTAL: |  | 1940356.67
[7 empty] | VALOR TOTAL: |  | 8749296.16

## COMPOSICOES
1.1. COM-27071785 MOBILIZAÇÃO DE EQUIPAMENTOS DE MACEIÓ (UND)
Equipamento Custo Horário |  |  | FONTE |  | UNID | COEFICIENTE | PREÇO UNITÁRIO | TOTAL
91395 | CAMINHÃO TOCO, PBT 14.300 KG, CARGA ÚTIL MÁX. 9.710 KG, DIST. ENTRE EIXOS 3,56 M, POTÊNCIA 185 CV, INCLUSIVE CARROCERIA FIXA ABERTA DE MADEIRA P/ TRANSPORTE GERAL DE CARGA SECA, DIMEN. APROX. 2,50 X 6,50 X 0,50 M - CHI DIURNO. AF_06/2014 |  | SINAPI |  | CHI | 12 | 46.5 | 558
73467 | CAMINHÃO TOCO, PBT 14.300 KG, CARGA ÚTIL MÁX. 9.710 KG, DIST. ENTRE EIXOS 3,56 M, POTÊNCIA 185 CV, INCLUSIVE CARROCERIA FIXA ABERTA DE MADEIRA P/ TRANSPORTE GERAL DE CARGA SECA, DIMEN. APROX. 2,50 X 6,50 X 0,50 M - CHP DIURNO. AF_06/2014 |  | SINAPI |  | CHP | 192 | 204.46 | 39256.32
[6 empty] | TOTAL Equipamento Custo Horário: |  | 39814.32
Mão de Obra com Encargos Complementares |  |  | FONTE |  | UNID | COEFICIENTE | PREÇO UNITÁRIO | TOTAL
90767 | APONTADOR OU APROPRIADOR COM ENCARGOS COMPLEMENTARES |  | SINAPI |  | H | 240 | 19.97 | 4792.8
90780 | MESTRE DE OBRAS COM ENCARGOS COMPLEMENTARES |  | SINAPI |  | H | 240 | 32.74 | 7857.6
88316 | SERVENTE COM ENCARGOS COMPLEMENTARES |  | SINAPI |  | H | 240.1265 | 16.51 | 3964.49
[6 empty] | TOTAL Mão de Obra com Encargos Complementares: |  | 16614.89
[6 empty] | VALOR: |  | 56429.21
1.2. COM-95238278 DESMOBILIZAÇÃO DE EQUIPAMENTOS DE MACEIÓ (UND)
Equipamento Custo Horário |  |  | FONTE |  | UNID | COEFICIENTE | PREÇO UNITÁRIO | TOTAL
91395 | CAMINHÃO TOCO, PBT 14.300 KG, CARGA ÚTIL MÁX. 9.710 KG, DIST. ENTRE EIXOS 3,56 M, POTÊNCIA 185 CV, INCLUSIVE CARROCERIA FIXA ABERTA DE MADEIRA P/ TRANSPORTE GERAL DE CARGA SECA, DIMEN. APROX. 2,50 X 6,50 X 0,50 M - CHI DIURNO. AF_06/2014 |  | SINAPI |  | CHI | 12 | 46.5 | 558
73467 | CAMINHÃO TOCO, PBT 14.300 KG, CARGA ÚTIL MÁX. 9.710 KG, DIST. ENTRE EIXOS 3,56 M, POTÊNCIA 185 CV, INCLUSIVE CARROCERIA FIXA ABERTA DE MADEIRA P/ TRANSPORTE GERAL DE CARGA SECA, DIMEN. APROX. 2,50 X 6,50 X 0,50 M - CHP DIURNO. AF_06/2014 |  | SINAPI |  | CHP | 192 | 204.46 | 39256.32
[6 empty] | TOTAL Equipamento Custo Horário: |  | 39814.32
Mão de Obra com Encargos Complementares |  |  | FONTE |  | UNID | COEFICIENTE | PREÇO UNITÁRIO | TOTAL
90767 | APONTADOR OU APROPRIADOR COM ENCARGOS COMPLEMENTARES |  | SINAPI |  | H | 240 | 19.97 | 4792.8
90780 | MESTRE DE OBRAS COM ENCARGOS COMPLEMENTARES |  | SINAPI |  | H | 240 | 32.74 | 7857.6
88316 | SERVENTE COM ENCARGOS COMPLEMENTARES |  | SINAPI |  | H | 240.1265 | 16.51 | 3964.49
[6 empty] | TOTAL Mão de Obra com Encargos Complementares: |  | 16614.89
[6 empty] | VALOR: |  | 56429.21
2.1. COM-70812777 ADMINISTRAÇÃO LOCAL - INCLUINDO EXAMES, ALIMENTAÇÃO E SEGURO (MPT) (MÊS)
Mão de Obra com Encargos Complementares |  |  | FONTE |  | UNID | COEFICIENTE | PREÇO UNITÁRIO | TOTAL
93563 | ALMOXARIFE COM ENCARGOS COMPLEMENTARES |  | SINAPI |  | MES | 0.5 | 3378.07 | 1689.04
93564 | APONTADOR OU APROPRIADOR COM ENCARGOS COMPLEMENTARES |  | SINAPI |  | MES | 0.5 | 3492.71 | 1746.36
93566 | AUXILIAR DE ESCRITORIO COM ENCARGOS COMPLEMENTARES |  | SINAPI |  | MES | 0.5 | 2459.58 | 1229.79
93572 | ENCARREGADO GERAL DE OBRAS COM ENCARGOS COMPLEMENTARES |  | SINAPI |  | MES | 0.5 | 3832.41 | 1916.21
93568 | ENGENHEIRO CIVIL DE OBRA SENIOR COM ENCARGOS COMPLEMENTARES |  | SINAPI |  | MES | 0.4 | 27014.7 | 10805.88
94295 | MESTRE DE OBRAS COM ENCARGOS COMPLEMENTARES |  | SINAPI |  | MES | 0.4 | 5715.59 | 2286.24
88316 | SERVENTE COM ENCARGOS COMPLEMENTARES |  | SINAPI |  | H | 110 | 16.51 | 1816.1
100321 | TÉCNICO EM SEGURANÇA DO TRABALHO COM ENCARGOS COMPLEMENTARES |  | SINAPI |  | MES | 0.4 | 4045.55 | 1618.22
100289 | VIGIA DIURNO COM ENCARGOS COMPLEMENTARES |  | SINAPI |  | H | 110 | 16.8 | 1848
88326 | VIGIA NOTURNO COM ENCARGOS COMPLEMENTARES |  | SINAPI |  | H | 110 | 20.01 | 2201.1
[6 empty] | TOTAL Mão de Obra com Encargos Complementares: |  | 27156.94
[6 empty] | VALOR: |  | 27156.94
3.1. 93208 EXECUÇÃO DE ALMOXARIFADO EM CANTEIRO DE OBRA EM CHAPA DE MADEIRA COMPENSADA, INCLUSO PRATELEIRAS. AF_02/2016 (M2)
Material |  |  | FONTE |  | UNID | COEFICIENTE | PREÇO UNITÁRIO | TOTAL
00004513 | CAIBRO 5 X 5 CM EM PINUS, MISTA OU EQUIVALENTE DA REGIAO - BRUTA |  | SINAPI |  | M | 3.4844 | 8.49 | 29.58
00010886 | EXTINTOR DE INCENDIO PORTATIL COM CARGA DE AGUA PRESSURIZADA DE 10 L, CLASSE A |  | SINAPI |  | UN | 0.0252 | 223.12 | 5.62
00010891 | EXTINTOR DE INCENDIO PORTATIL COM CARGA DE PO QUIMICO SECO (PQS) DE 4 KG, CLASSE BC |  | SINAPI |  | UN | 0.0252 | 215.76 | 5.43
00011455 | FERROLHO COM FECHO / TRINCO REDONDO, EM ACO GALVANIZADO / ZINCADO, DE SOBREPOR, COM COMPRIMENTO DE 8" E ESPESSURA MINIMA DA CHAPA DE 1,50 MM |  | SINAPI |  | UN | 0.0252 | 17.07 | 0.43
00011587 | FORRO DE PVC LISO, BRANCO, REGUA DE 10 CM, ESPESSURA DE 8 MM A 10 MM (COM COLOCACAO / SEM ESTRUTURA METALICA) |  | SINAPI |  | M2 | 1 | 100.52 | 100.52
00006193 | TABUA NAO APARELHADA *2,5 X 20* CM, EM MACARANDUBA, ANGELIM OU EQUIVALENTE DA REGIAO - BRUTA |  | SINAPI |  | M | 3.9174 | 13.89 | 54.41
[6 empty] | TOTAL Material: |  | 195.99
Mão de Obra com Encargos Complementares |  |  | FONTE |  | UNID | COEFICIENTE | PREÇO UNITÁRIO | TOTAL
88262 | CARPINTEIRO DE FORMAS COM ENCARGOS COMPLEMENTARES |  | SINAPI |  | H | 0.9794 | 20.37 | 19.95
[6 empty] | TOTAL Mão de Obra com Encargos Complementares: |  | 19.95
Serviço |  |  | FONTE |  | UNID | COEFICIENTE | PREÇO UNITÁRIO | TOTAL
101165 | ALVENARIA DE EMBASAMENTO COM BLOCO ESTRUTURAL DE CONCRETO, DE 14X19X29CM E ARGAMASSA DE ASSENTAMENTO COM PREPARO EM BETONEIRA. AF_05/2020 |  | SINAPI |  | M3 | 0.0269 | 804.8 | 21.64
91924 | CABO DE COBRE FLEXÍVEL ISOLADO, 1,5 MM², ANTI-CHAMA 450/750 V, PARA CIRCUITOS TERMINAIS - FORNECIMENTO E INSTALAÇÃO. AF_03/2023 |  | SINAPI |  | M | 0.6219 | 2.79 | 1.73
91926 | CABO DE COBRE FLEXÍVEL ISOLADO, 2,5 MM², ANTI-CHAMA 450/750 V, PARA CIRCUITOS TERMINAIS - FORNECIMENTO E INSTALAÇÃO. AF_03/2023 |  | SINAPI |  | M | 0.6798 | 4.09 | 2.78
91937 | CAIXA OCTOGONAL 3" X 3", PVC, INSTALADA EM LAJE - FORNECIMENTO E INSTALAÇÃO. AF_03/2023 |  | SINAPI |  | UN | 0.1259 | 12.51 | 1.57
95805 | CONDULETE DE PVC, TIPO B, PARA ELETRODUTO DE PVC SOLDÁVEL DN 25 MM (3/4''), APARENTE - FORNECIMENTO E INSTALAÇÃO. AF_10/2022 |  | SINAPI |  | UN | 0.0504 | 17.88 | 0.9
95811 | CONDULETE DE PVC, TIPO LB, PARA ELETRODUTO DE PVC SOLDÁVEL DN 25 MM (3/4''), APARENTE - FORNECIMENTO E INSTALAÇÃO. AF_10/2022 |  | SINAPI |  | UN | 0.0252 | 14.72 | 0.37
91911 | CURVA 90 GRAUS PARA ELETRODUTO, PVC, ROSCÁVEL, DN 20 MM (1/2"), PARA CIRCUITOS TERMINAIS, INSTALADA EM PAREDE - FORNECIMENTO E INSTALAÇÃO. AF_03/2023 |  | SINAPI |  | UN | 0.0755 | 13.5 | 1.01
101891 | DISJUNTOR MONOPOLAR TIPO NEMA, CORRENTE NOMINAL DE 35 ATÉ 50A - FORNECIMENTO E INSTALAÇÃO. AF_10/2020 |  | SINAPI |  | UN | 0.0504 | 31.79 | 1.6
91862 | ELETRODUTO RÍGIDO ROSCÁVEL, PVC, DN 20 MM (1/2"), PARA CIRCUITOS TERMINAIS, INSTALADO EM FORRO - FORNECIMENTO E INSTALAÇÃO. AF_03/2023 |  | SINAPI |  | M | 0.2518 | 8.57 | 2.15
91870 | ELETRODUTO RÍGIDO ROSCÁVEL, PVC, DN 20 MM (1/2"), PARA CIRCUITOS TERMINAIS, INSTALADO EM PAREDE - FORNECIMENTO E INSTALAÇÃO. AF_03/2023 |  | SINAPI |  | M | 0.2266 | 11.03 | 2.49
93358 | ESCAVAÇÃO MANUAL DE VALA COM PROFUNDIDADE MENOR OU IGUAL A 1,30 M. AF_02/2021 |  | SINAPI |  | M3 | 0.0262 | 65.31 | 1.71
91170 | FIXAÇÃO DE TUBOS HORIZONTAIS DE PVC, CPVC OU COBRE DIÂMETROS MENORES OU IGUAIS A 40 MM OU ELETROCALHAS ATÉ 150MM DE LARGURA, COM ABRAÇADEIRA METÁLICA RÍGIDA TIPO D 1/2?, FIXADA EM PERFILADO EM LAJE. AF_05/2015 |  | SINAPI |  | M | 0.2518 | 2.86 | 0.72
91173 | FIXAÇÃO DE TUBOS VERTICAIS DE PPR DIÂMETROS MENORES OU IGUAIS A 40 MM COM ABRAÇADEIRA METÁLICA RÍGIDA TIPO D 1/2", FIXADA EM PERFILADO EM ALVENARIA. AF_05/2015 |  | SINAPI |  | M | 0.2266 | 1.45 | 0.32
92025 | INTERRUPTOR SIMPLES (1 MÓDULO) COM 2 TOMADAS DE EMBUTIR 2P+T 10 A, INCLUINDO SUPORTE E PLACA - FORNECIMENTO E INSTALAÇÃO. AF_03/2023 |  | SINAPI |  | UN | 0.0252 | 62.43 | 1.57
94559 | JANELA DE AÇO TIPO BASCULANTE PARA VIDROS, COM BATENTE, FERRAGENS E PINTURA ANTICORROSIVA. EXCLUSIVE VIDROS, ACABAMENTO, ALIZAR E CONTRAMARCO. FORNECIMENTO E INSTALAÇÃO. AF_12/2019 |  | SINAPI |  | M2 | 0.0755 | 612.61 | 46.25
97611 | LÂMPADA COMPACTA FLUORESCENTE DE 15 W, BASE E27 - FORNECIMENTO E INSTALAÇÃO. AF_02/2020 |  | SINAPI |  | UN | 0.0252 | 23.21 | 0.58
95240 | LASTRO DE CONCRETO MAGRO, APLICADO EM PISOS, LAJES SOBRE SOLO OU RADIERS, ESPESSURA DE 3 CM. AF_07/2016 |  | SINAPI |  | M2 | 0.006 | 15.88 | 0.09
95241 | LASTRO DE CONCRETO MAGRO, APLICADO EM PISOS, LAJES SOBRE SOLO OU RADIERS, ESPESSURA DE 5 CM. AF_07/2016 |  | SINAPI |  | M2 | 1.4396 | 26.48 | 38.12
97586 | LUMINÁRIA TIPO CALHA, DE SOBREPOR, COM 2 LÂMPADAS TUBULARES FLUORESCENTES DE 36 W, COM REATOR DE PARTIDA RÁPIDA - FORNECIMENTO E INSTALAÇÃO. AF_02/2020 |  | SINAPI |  | UN | 0.1007 | 157.26 | 15.83
97593 | LUMINÁRIA TIPO SPOT, DE SOBREPOR, COM 1 LÂMPADA FLUORESCENTE DE 15 W, SEM REATOR - FORNECIMENTO E INSTALAÇÃO. AF_02/2020 |  | SINAPI |  | UN | 0.0252 | 142.51 | 3.59
98445 | PAREDE DE MADEIRA COMPENSADA PARA CONSTRUÇÃO TEMPORÁRIA EM CHAPA SIMPLES, EXTERNA, COM ÁREA LÍQUIDA MAIOR OU IGUAL A 6 M², COM VÃO. AF_05/2018 |  | SINAPI |  | M2 | 0.5495 | 149.53 | 82.16
98441 | PAREDE DE MADEIRA COMPENSADA PARA CONSTRUÇÃO TEMPORÁRIA EM CHAPA SIMPLES, EXTERNA, COM ÁREA LÍQUIDA MAIOR OU IGUAL A 6 M², SEM VÃO. AF_05/2018 |  | SINAPI |  | M2 | 0.3517 | 126.3 | 44.41
98446 | PAREDE DE MADEIRA COMPENSADA PARA CONSTRUÇÃO TEMPORÁRIA EM CHAPA SIMPLES, EXTERNA, COM ÁREA LÍQUIDA MENOR QUE 6 M², COM VÃO. AF_05/2018 |  | SINAPI |  | M2 | 0.4284 | 188.44 | 80.72
98442 | PAREDE DE MADEIRA COMPENSADA PARA CONSTRUÇÃO TEMPORÁRIA EM CHAPA SIMPLES, EXTERNA, COM ÁREA LÍQUIDA MENOR QUE 6 M², SEM VÃO. AF_05/2018 |  | SINAPI |  | M2 | 0.4048 | 128.83 | 52.15
98447 | PAREDE DE MADEIRA COMPENSADA PARA CONSTRUÇÃO TEMPORÁRIA EM CHAPA SIMPLES, INTERNA, COM ÁREA LÍQUIDA MAIOR OU IGUAL A 6 M², COM VÃO. AF_05/2018 |  | SINAPI |  | M2 | 0.0439 | 129.48 | 5.68
98443 | PAREDE DE MADEIRA COMPENSADA PARA CONSTRUÇÃO TEMPORÁRIA EM CHAPA SIMPLES, INTERNA, COM ÁREA LÍQUIDA MAIOR OU IGUAL A 6 M², SEM VÃO. AF_05/2018 |  | SINAPI |  | M2 | 0.0281 | 111.91 | 3.14
98448 | PAREDE DE MADEIRA COMPENSADA PARA CONSTRUÇÃO TEMPORÁRIA EM CHAPA SIMPLES, INTERNA, COM ÁREA LÍQUIDA MENOR QUE 6 M², COM VÃO. AF_05/2018 |  | SINAPI |  | M2 | 0.0342 | 159.59 | 5.45
98444 | PAREDE DE MADEIRA COMPENSADA PARA CONSTRUÇÃO TEMPORÁRIA EM CHAPA SIMPLES, INTERNA, COM ÁREA LÍQUIDA MENOR QUE 6 M², SEM VÃO. AF_05/2018 |  | SINAPI |  | M2 | 0.0323 | 113.71 | 3.67
88489 | PINTURA LÁTEX ACRÍLICA PREMIUM, APLICAÇÃO MANUAL EM PAREDES, DUAS DEMÃOS. AF_04/2023 |  | SINAPI |  | M2 | 3.7457 | 10.7 | 40.07
91341 | PORTA EM ALUMÍNIO DE ABRIR TIPO VENEZIANA COM GUARNIÇÃO, FIXAÇÃO COM PARAFUSOS - FORNECIMENTO E INSTALAÇÃO. AF_12/2019 |  | SINAPI |  | M2 | 0.0634 | 655.59 | 41.56
101876 | QUADRO DE DISTRIBUIÇÃO DE ENERGIA EM PVC, DE EMBUTIR, SEM BARRAMENTO, PARA 6 DISJUNTORES - FORNECIMENTO E INSTALAÇÃO. AF_10/2020 |  | SINAPI |  | UN | 0.0252 | 71.51 | 1.8
96995 | REATERRO MANUAL APILOADO COM SOQUETE. AF_10/2017 |  | SINAPI |  | M3 | 0.0067 | 39.6 | 0.26
94210 | TELHAMENTO COM TELHA ONDULADA DE FIBROCIMENTO E = 6 MM, COM RECOBRIMENTO LATERAL DE 1 1/4 DE ONDA PARA TELHADO COM INCLINAÇÃO MÁXIMA DE 10°, COM ATÉ 2 ÁGUAS, INCLUSO IÇAMENTO. AF_07/2019 |  | SINAPI |  | M2 | 1.4396 | 71.61 | 103.08
92000 | TOMADA BAIXA DE EMBUTIR (1 MÓDULO), 2P+T 10 A, INCLUINDO SUPORTE E PLACA - FORNECIMENTO E INSTALAÇÃO. AF_03/2023 |  | SINAPI |  | UN | 0.0504 | 27.3 | 1.37
92543 | TRAMA DE MADEIRA COMPOSTA POR TERÇAS PARA TELHADOS DE ATÉ 2 ÁGUAS PARA TELHA ONDULADA DE FIBROCIMENTO, METÁLICA, PLÁSTICA OU TERMOACÚSTICA, INCLUSO TRANSPORTE VERTICAL. AF_07/2019 |  | SINAPI |  | M2 | 1.4396 | 17.53 | 25.23
[6 empty] | TOTAL Serviço: |  | 635.77
[6 empty] | VALOR: |  | 851.71
3.2. 93207 EXECUÇÃO DE ESCRITÓRIO EM CANTEIRO DE OBRA EM CHAPA DE MADEIRA COMPENSADA, NÃO INCLUSO MOBILIÁRIO E EQUIPAMENTOS. AF_02/2016 (M2)
Material |  |  | FONTE |  | UNID | COEFICIENTE | PREÇO UNITÁRIO | TOTAL
00010886 | EXTINTOR DE INCENDIO PORTATIL COM CARGA DE AGUA PRESSURIZADA DE 10 L, CLASSE A |  | SINAPI |  | UN | 0.0193 | 223.12 | 4.3
00010891 | EXTINTOR DE INCENDIO PORTATIL COM CARGA DE PO QUIMICO SECO (PQS) DE 4 KG, CLASSE BC |  | SINAPI |  | UN | 0.0193 | 215.76 | 4.16
00003080 | FECHADURA ESPELHO PARA PORTA EXTERNA, EM ACO INOX (MAQUINA, TESTA E CONTRA-TESTA) E EM ZAMAC (MACANETA, LINGUETA E TRINCOS) COM ACABAMENTO CROMADO, MAQUINA DE 40 MM, INCLUINDO CHAVE TIPO CILINDRO |  | SINAPI |  | CJ | 0.0578 | 65.45 | 3.78
00003097 | FECHADURA ROSETA REDONDA PARA PORTA DE BANHEIRO, EM ACO INOX (MAQUINA, TESTA E CONTRA-TESTA) E EM ZAMAC (MACANETA, LINGUETA E TRINCOS) COM ACABAMENTO CROMADO, MAQUINA DE 40 MM, INCLUINDO CHAVE TIPO TRANQUETA |  | SINAPI |  | CJ | 0.0385 | 73.28 | 2.82
00011587 | FORRO DE PVC LISO, BRANCO, REGUA DE 10 CM, ESPESSURA DE 8 MM A 10 MM (COM COLOCACAO / SEM ESTRUTURA METALICA) |  | SINAPI |  | M2 | 0.9938 | 100.52 | 99.89
[6 empty] | TOTAL Material: |  | 114.95
Serviço |  |  | FONTE |  | UNID | COEFICIENTE | PREÇO UNITÁRIO | TOTAL
89173 | (COMPOSIÇÃO REPRESENTATIVA) DO SERVIÇO DE EMBOÇO/MASSA ÚNICA, APLICADO MANUALMENTE, TRAÇO 1:2:8, EM BETONEIRA DE 400L, PAREDES INTERNAS, COM EXECUÇÃO DE TALISCAS, EDIFICAÇÃO HABITACIONAL UNIFAMILIAR (CASAS) E EDIFICAÇÃO PÚBLICA PADRÃO. AF_12/2014 |  | SINAPI |  | M2 | 0.2047 | 32.57 | 6.66
89171 | (COMPOSIÇÃO REPRESENTATIVA) DO SERVIÇO DE REVESTIMENTO CERÂMICO PARA PISO COM PLACAS TIPO ESMALTADA EXTRA DE DIMENSÕES 35X35 CM, PARA EDIFICAÇÃO HABITACIONAL UNIFAMILIAR (CASA) E EDIFICAÇÃO PÚBLICA PADRÃO. AF_11/2014 |  | SINAPI |  | M2 | 0.0806 | 56.51 | 4.55
101165 | ALVENARIA DE EMBASAMENTO COM BLOCO ESTRUTURAL DE CONCRETO, DE 14X19X29CM E ARGAMASSA DE ASSENTAMENTO COM PREPARO EM BETONEIRA. AF_05/2020 |  | SINAPI |  | M3 | 0.0239 | 804.8 | 19.23
103328 | ALVENARIA DE VEDAÇÃO DE BLOCOS CERÂMICOS FURADOS NA HORIZONTAL DE 9X19X19 CM (ESPESSURA 9 CM) E ARGAMASSA DE ASSENTAMENTO COM PREPARO EM BETONEIRA. AF_12/2021 |  | SINAPI |  | M2 | 0.1023 | 74.22 | 7.59
86934 | BANCADA DE MÁRMORE SINTÉTICO 120 X 60CM, COM CUBA INTEGRADA, INCLUSO SIFÃO TIPO FLEXÍVEL EM PVC, VÁLVULA EM PLÁSTICO CROMADO TIPO AMERICANA E TORNEIRA CROMADA LONGA, DE PAREDE, PADRÃO POPULAR - FORNECIMENTO E INSTALAÇÃO. AF_01/2020 |  | SINAPI |  | UN | 0.0193 | 341.01 | 6.58
91924 | CABO DE COBRE FLEXÍVEL ISOLADO, 1,5 MM², ANTI-CHAMA 450/750 V, PARA CIRCUITOS TERMINAIS - FORNECIMENTO E INSTALAÇÃO. AF_03/2023 |  | SINAPI |  | M | 1.4165 | 2.79 | 3.95
92981 | CABO DE COBRE FLEXÍVEL ISOLADO, 16 MM², ANTI-CHAMA 450/750 V, PARA DISTRIBUIÇÃO - FORNECIMENTO E INSTALAÇÃO. AF_12/2015 |  | SINAPI |  | M | 0.1927 | 15.87 | 3.05
91926 | CABO DE COBRE FLEXÍVEL ISOLADO, 2,5 MM², ANTI-CHAMA 450/750 V, PARA CIRCUITOS TERMINAIS - FORNECIMENTO E INSTALAÇÃO. AF_03/2023 |  | SINAPI |  | M | 3.4689 | 4.09 | 14.18
91928 | CABO DE COBRE FLEXÍVEL ISOLADO, 4 MM², ANTI-CHAMA 450/750 V, PARA CIRCUITOS TERMINAIS - FORNECIMENTO E INSTALAÇÃO. AF_03/2023 |  | SINAPI |  | M | 2.0235 | 6.39 | 12.93
98283 | CABO TELEFÔNICO CCI-50 4 PARES, SEM BLINDAGEM, INSTALADO EM DISTRIBUIÇÃO DE EDIFICAÇÃO RESIDENCIAL - FORNECIMENTO E INSTALAÇÃO. AF_11/2019 |  | SINAPI |  | M | 0.6167 | 8.1 | 4.99
100556 | CAIXA DE PASSAGEM PARA TELEFONE 15X15X10CM (SOBREPOR), FORNECIMENTO E INSTALACAO. AF_11/2019 |  | SINAPI |  | UN | 0.0193 | 45.5 | 0.87
97886 | CAIXA ENTERRADA ELÉTRICA RETANGULAR, EM ALVENARIA COM TIJOLOS CERÂMICOS MACIÇOS, FUNDO COM BRITA, DIMENSÕES INTERNAS: 0,3X0,3X0,3 M. AF_12/2020 |  | SINAPI |  | UN | 0.0385 | 140.25 | 5.39
97906 | CAIXA ENTERRADA HIDRÁULICA RETANGULAR, EM ALVENARIA COM BLOCOS DE CONCRETO, DIMENSÕES INTERNAS: 0,6X0,6X0,6 M PARA REDE DE ESGOTO. AF_12/2020 |  | SINAPI |  | UN | 0.0193 | 372.93 | 7.19
91937 | CAIXA OCTOGONAL 3" X 3", PVC, INSTALADA EM LAJE - FORNECIMENTO E INSTALAÇÃO. AF_03/2023 |  | SINAPI |  | UN | 0.1734 | 12.51 | 2.16
89482 | CAIXA SIFONADA, PVC, DN 100 X 100 X 50 MM, FORNECIDA E INSTALADA EM RAMAIS DE ENCAMINHAMENTO DE ÁGUA PLUVIAL. AF_06/2022 |  | SINAPI |  | UN | 0.0385 | 32.52 | 1.25
87885 | CHAPISCO APLICADO NO TETO OU EM ALVENARIA E ESTRUTURA, COM ROLO PARA TEXTURA ACRÍLICA. ARGAMASSA INDUSTRIALIZADA COM PREPARO EM MISTURADOR 300 KG. AF_10/2022 |  | SINAPI |  | M2 | 0.2047 | 9.45 | 1.93
90466 | CHUMBAMENTO LINEAR EM ALVENARIA PARA RAMAIS/DISTRIBUIÇÃO COM DIÂMETROS MENORES OU IGUAIS A 40 MM. AF_05/2015 |  | SINAPI |  | M | 0.1002 | 12.1 | 1.21
95805 | CONDULETE DE PVC, TIPO B, PARA ELETRODUTO DE PVC SOLDÁVEL DN 25 MM (3/4''), APARENTE - FORNECIMENTO E INSTALAÇÃO. AF_10/2022 |  | SINAPI |  | UN | 0.2891 | 17.88 | 5.16
95811 | CONDULETE DE PVC, TIPO LB, PARA ELETRODUTO DE PVC SOLDÁVEL DN 25 MM (3/4''), APARENTE - FORNECIMENTO E INSTALAÇÃO. AF_10/2022 |  | SINAPI |  | UN | 0.1349 | 14.72 | 1.98
91911 | CURVA 90 GRAUS PARA ELETRODUTO, PVC, ROSCÁVEL, DN 20 MM (1/2"), PARA CIRCUITOS TERMINAIS, INSTALADA EM PAREDE - FORNECIMENTO E INSTALAÇÃO. AF_03/2023 |  | SINAPI |  | UN | 0.1927 | 13.5 | 2.6
89748 | CURVA CURTA 90 GRAUS, PVC, SERIE NORMAL, ESGOTO PREDIAL, DN 100 MM, JUNTA ELÁSTICA, FORNECIDO E INSTALADO EM RAMAL DE DESCARGA OU RAMAL DE ESGOTO SANITÁRIO. AF_08/2022 |  | SINAPI |  | UN | 0.0578 | 41.81 | 2.41
101891 | DISJUNTOR MONOPOLAR TIPO NEMA, CORRENTE NOMINAL DE 35 ATÉ 50A - FORNECIMENTO E INSTALAÇÃO. AF_10/2020 |  | SINAPI |  | UN | 0.1734 | 31.79 | 5.51
91862 | ELETRODUTO RÍGIDO ROSCÁVEL, PVC, DN 20 MM (1/2"), PARA CIRCUITOS TERMINAIS, INSTALADO EM FORRO - FORNECIMENTO E INSTALAÇÃO. AF_03/2023 |  | SINAPI |  | M | 0.53 | 8.57 | 4.54
91870 | ELETRODUTO RÍGIDO ROSCÁVEL, PVC, DN 20 MM (1/2"), PARA CIRCUITOS TERMINAIS, INSTALADO EM PAREDE - FORNECIMENTO E INSTALAÇÃO. AF_03/2023 |  | SINAPI |  | M | 1.7344 | 11.03 | 19.13
93358 | ESCAVAÇÃO MANUAL DE VALA COM PROFUNDIDADE MENOR OU IGUAL A 1,30 M. AF_02/2021 |  | SINAPI |  | M3 | 0.0233 | 65.31 | 1.52
91170 | FIXAÇÃO DE TUBOS HORIZONTAIS DE PVC, CPVC OU COBRE DIÂMETROS MENORES OU IGUAIS A 40 MM OU ELETROCALHAS ATÉ 150MM DE LARGURA, COM ABRAÇADEIRA METÁLICA RÍGIDA TIPO D 1/2?, FIXADA EM PERFILADO EM LAJE. AF_05/2015 |  | SINAPI |  | M | 0.53 | 2.86 | 1.51
91173 | FIXAÇÃO DE TUBOS VERTICAIS DE PPR DIÂMETROS MENORES OU IGUAIS A 40 MM COM ABRAÇADEIRA METÁLICA RÍGIDA TIPO D 1/2", FIXADA EM PERFILADO EM ALVENARIA. AF_05/2015 |  | SINAPI |  | M | 1.7344 | 1.45 | 2.51
96985 | HASTE DE ATERRAMENTO 5/8 PARA SPDA - FORNECIMENTO E INSTALAÇÃO. AF_12/2017 |  | SINAPI |  | UN | 0.0385 | 67.53 | 2.59
92023 | INTERRUPTOR SIMPLES (1 MÓDULO) COM 1 TOMADA DE EMBUTIR 2P+T 10 A, INCLUINDO SUPORTE E PLACA - FORNECIMENTO E INSTALAÇÃO. AF_03/2023 |  | SINAPI |  | UN | 0.1349 | 44.18 | 5.95
94559 | JANELA DE AÇO TIPO BASCULANTE PARA VIDROS, COM BATENTE, FERRAGENS E PINTURA ANTICORROSIVA. EXCLUSIVE VIDROS, ACABAMENTO, ALIZAR E CONTRAMARCO. FORNECIMENTO E INSTALAÇÃO. AF_12/2019 |  | SINAPI |  | M2 | 0.0289 | 612.61 | 17.7
100665 | JANELA DE MADEIRA - CEDRINHO/ANGELIM OU EQUIVALENTE DA REGIÃO - DE ABRIR COM 4 FOLHAS (2 VENEZIANAS E 2 GUILHOTINAS PARA VIDRO), COM BATENTE, ALIZAR E FERRAGENS. EXCLUSIVE VIDROS, ACABAMENTO E CONTRAMARCO. FORNECIMENTO E INSTALAÇÃO. AF_12/2019 |  | SINAPI |  | M2 | 0.0964 | 635.58 | 61.26
89726 | JOELHO 45 GRAUS, PVC, SERIE NORMAL, ESGOTO PREDIAL, DN 40 MM, JUNTA SOLDÁVEL, FORNECIDO E INSTALADO EM RAMAL DE DESCARGA OU RAMAL DE ESGOTO SANITÁRIO. AF_08/2022 |  | SINAPI |  | UN | 0.0578 | 8.96 | 0.51
89724 | JOELHO 90 GRAUS, PVC, SERIE NORMAL, ESGOTO PREDIAL, DN 40 MM, JUNTA SOLDÁVEL, FORNECIDO E INSTALADO EM RAMAL DE DESCARGA OU RAMAL DE ESGOTO SANITÁRIO. AF_08/2022 |  | SINAPI |  | UN | 0.0771 | 8.73 | 0.67
89731 | JOELHO 90 GRAUS, PVC, SERIE NORMAL, ESGOTO PREDIAL, DN 50 MM, JUNTA ELÁSTICA, FORNECIDO E INSTALADO EM RAMAL DE DESCARGA OU RAMAL DE ESGOTO SANITÁRIO. AF_08/2022 |  | SINAPI |  | UN | 0.0193 | 14.06 | 0.27
97611 | LÂMPADA COMPACTA FLUORESCENTE DE 15 W, BASE E27 - FORNECIMENTO E INSTALAÇÃO. AF_02/2020 |  | SINAPI |  | UN | 0.0385 | 23.21 | 0.89
97612 | LÂMPADA COMPACTA FLUORESCENTE DE 20 W, BASE E27 - FORNECIMENTO E INSTALAÇÃO. AF_02/2020 |  | SINAPI |  | UN | 0.0385 | 25.31 | 0.97
95240 | LASTRO DE CONCRETO MAGRO, APLICADO EM PISOS, LAJES SOBRE SOLO OU RADIERS, ESPESSURA DE 3 CM. AF_07/2016 |  | SINAPI |  | M2 | 0.0054 | 15.88 | 0.08
95241 | LASTRO DE CONCRETO MAGRO, APLICADO EM PISOS, LAJES SOBRE SOLO OU RADIERS, ESPESSURA DE 5 CM. AF_07/2016 |  | SINAPI |  | M2 | 1.3559 | 26.48 | 35.9
86943 | LAVATÓRIO LOUÇA BRANCA SUSPENSO, 29,5 X 39CM OU EQUIVALENTE, PADRÃO POPULAR, INCLUSO SIFÃO FLEXÍVEL EM PVC, VÁLVULA E ENGATE FLEXÍVEL 30CM EM PLÁSTICO E TORNEIRA CROMADA DE MESA, PADRÃO POPULAR - FORNECIMENTO E INSTALAÇÃO. AF_01/2020 |  | SINAPI |  | UN | 0.0385 | 237.76 | 9.15
97586 | LUMINÁRIA TIPO CALHA, DE SOBREPOR, COM 2 LÂMPADAS TUBULARES FLUORESCENTES DE 36 W, COM REATOR DE PARTIDA RÁPIDA - FORNECIMENTO E INSTALAÇÃO. AF_02/2020 |  | SINAPI |  | UN | 0.1156 | 157.26 | 18.17
97593 | LUMINÁRIA TIPO SPOT, DE SOBREPOR, COM 1 LÂMPADA FLUORESCENTE DE 15 W, SEM REATOR - FORNECIMENTO E INSTALAÇÃO. AF_02/2020 |  | SINAPI |  | UN | 0.0771 | 142.51 | 10.98
87548 | MASSA ÚNICA, PARA RECEBIMENTO DE PINTURA, EM ARGAMASSA TRAÇO 1:2:8, PREPARO MANUAL, APLICADA MANUALMENTE EM FACES INTERNAS DE PAREDES, ESPESSURA DE 10MM, COM EXECUÇÃO DE TALISCAS. AF_06/2014 |  | SINAPI |  | M2 | 0.0385 | 22.83 | 0.87
98445 | PAREDE DE MADEIRA COMPENSADA PARA CONSTRUÇÃO TEMPORÁRIA EM CHAPA SIMPLES, EXTERNA, COM ÁREA LÍQUIDA MAIOR OU IGUAL A 6 M², COM VÃO. AF_05/2018 |  | SINAPI |  | M2 | 0.4654 | 149.53 | 69.59
98441 | PAREDE DE MADEIRA COMPENSADA PARA CONSTRUÇÃO TEMPORÁRIA EM CHAPA SIMPLES, EXTERNA, COM ÁREA LÍQUIDA MAIOR OU IGUAL A 6 M², SEM VÃO. AF_05/2018 |  | SINAPI |  | M2 | 0.2979 | 126.3 | 37.62
98446 | PAREDE DE MADEIRA COMPENSADA PARA CONSTRUÇÃO TEMPORÁRIA EM CHAPA SIMPLES, EXTERNA, COM ÁREA LÍQUIDA MENOR QUE 6 M², COM VÃO. AF_05/2018 |  | SINAPI |  | M2 | 0.3629 | 188.44 | 68.38
98442 | PAREDE DE MADEIRA COMPENSADA PARA CONSTRUÇÃO TEMPORÁRIA EM CHAPA SIMPLES, EXTERNA, COM ÁREA LÍQUIDA MENOR QUE 6 M², SEM VÃO. AF_05/2018 |  | SINAPI |  | M2 | 0.3429 | 128.83 | 44.17
98447 | PAREDE DE MADEIRA COMPENSADA PARA CONSTRUÇÃO TEMPORÁRIA EM CHAPA SIMPLES, INTERNA, COM ÁREA LÍQUIDA MAIOR OU IGUAL A 6 M², COM VÃO. AF_05/2018 |  | SINAPI |  | M2 | 0.247 | 129.48 | 31.98
98443 | PAREDE DE MADEIRA COMPENSADA PARA CONSTRUÇÃO TEMPORÁRIA EM CHAPA SIMPLES, INTERNA, COM ÁREA LÍQUIDA MAIOR OU IGUAL A 6 M², SEM VÃO. AF_05/2018 |  | SINAPI |  | M2 | 0.1581 | 111.91 | 17.69
98448 | PAREDE DE MADEIRA COMPENSADA PARA CONSTRUÇÃO TEMPORÁRIA EM CHAPA SIMPLES, INTERNA, COM ÁREA LÍQUIDA MENOR QUE 6 M², COM VÃO. AF_05/2018 |  | SINAPI |  | M2 | 0.1926 | 159.59 | 30.73
98444 | PAREDE DE MADEIRA COMPENSADA PARA CONSTRUÇÃO TEMPORÁRIA EM CHAPA SIMPLES, INTERNA, COM ÁREA LÍQUIDA MENOR QUE 6 M², SEM VÃO. AF_05/2018 |  | SINAPI |  | M2 | 0.182 | 113.71 | 20.69
88489 | PINTURA LÁTEX ACRÍLICA PREMIUM, APLICAÇÃO MANUAL EM PAREDES, DUAS DEMÃOS. AF_04/2023 |  | SINAPI |  | M2 | 4.4976 | 10.7 | 48.12
89957 | PONTO DE CONSUMO TERMINAL DE ÁGUA FRIA (SUBRAMAL) COM TUBULAÇÃO DE PVC, DN 25 MM, INSTALADO EM RAMAL DE ÁGUA, INCLUSOS RASGO E CHUMBAMENTO EM ALVENARIA. AF_12/2014 |  | SINAPI |  | UN | 0.0964 | 130.15 | 12.54
90820 | PORTA DE MADEIRA PARA PINTURA, SEMI-OCA (LEVE OU MÉDIA), 60X210CM, ESPESSURA DE 3,5CM, INCLUSO DOBRADIÇAS - FORNECIMENTO E INSTALAÇÃO. AF_12/2019 |  | SINAPI |  | UN | 0.0385 | 273.05 | 10.51
90822 | PORTA DE MADEIRA PARA PINTURA, SEMI-OCA (LEVE OU MÉDIA), 80X210CM, ESPESSURA DE 3,5CM, INCLUSO DOBRADIÇAS - FORNECIMENTO E INSTALAÇÃO. AF_12/2019 |  | SINAPI |  | UN | 0.0578 | 299.23 | 17.29
91341 | PORTA EM ALUMÍNIO DE ABRIR TIPO VENEZIANA COM GUARNIÇÃO, FIXAÇÃO COM PARAFUSOS - FORNECIMENTO E INSTALAÇÃO. AF_12/2019 |  | SINAPI |  | M2 | 0.0324 | 655.59 | 21.24
101875 | QUADRO DE DISTRIBUIÇÃO DE ENERGIA EM CHAPA DE AÇO GALVANIZADO, DE EMBUTIR, COM BARRAMENTO TRIFÁSICO, PARA 12 DISJUNTORES DIN 100A - FORNECIMENTO E INSTALAÇÃO. AF_10/2020 |  | SINAPI |  | UN | 0.0193 | 518.68 | 10.01
90443 | RASGO EM ALVENARIA PARA RAMAIS/ DISTRIBUIÇÃO COM DIAMETROS MENORES OU IGUAIS A 40 MM. AF_05/2015 |  | SINAPI |  | M | 0.1002 | 11.9 | 1.19
96995 | REATERRO MANUAL APILOADO COM SOQUETE. AF_10/2017 |  | SINAPI |  | M3 | 0.006 | 39.6 | 0.23
91945 | SUPORTE PARAFUSADO COM PLACA DE ENCAIXE 4" X 2" ALTO (2,00 M DO PISO) PARA PONTO ELÉTRICO - FORNECIMENTO E INSTALAÇÃO. AF_03/2023 |  | SINAPI |  | UN | 0.0578 | 12.12 | 0.7
89796 | TE, PVC, SERIE NORMAL, ESGOTO PREDIAL, DN 100 X 100 MM, JUNTA ELÁSTICA, FORNECIDO E INSTALADO EM RAMAL DE DESCARGA OU RAMAL DE ESGOTO SANITÁRIO. AF_08/2022 |  | SINAPI |  | UN | 0.0385 | 41.94 | 1.61
89784 | TE, PVC, SERIE NORMAL, ESGOTO PREDIAL, DN 50 X 50 MM, JUNTA ELÁSTICA, FORNECIDO E INSTALADO EM RAMAL DE DESCARGA OU RAMAL DE ESGOTO SANITÁRIO. AF_08/2022 |  | SINAPI |  | UN | 0.0578 | 23.16 | 1.33
94210 | TELHAMENTO COM TELHA ONDULADA DE FIBROCIMENTO E = 6 MM, COM RECOBRIMENTO LATERAL DE 1 1/4 DE ONDA PARA TELHADO COM INCLINAÇÃO MÁXIMA DE 10°, COM ATÉ 2 ÁGUAS, INCLUSO IÇAMENTO. AF_07/2019 |  | SINAPI |  | M2 | 1.3621 | 71.61 | 97.53
92000 | TOMADA BAIXA DE EMBUTIR (1 MÓDULO), 2P+T 10 A, INCLUINDO SUPORTE E PLACA - FORNECIMENTO E INSTALAÇÃO. AF_03/2023 |  | SINAPI |  | UN | 0.0771 | 27.3 | 2.1
92008 | TOMADA BAIXA DE EMBUTIR (2 MÓDULOS), 2P+T 10 A, INCLUINDO SUPORTE E PLACA - FORNECIMENTO E INSTALAÇÃO. AF_03/2023 |  | SINAPI |  | UN | 0.1542 | 42.34 | 6.52
92543 | TRAMA DE MADEIRA COMPOSTA POR TERÇAS PARA TELHADOS DE ATÉ 2 ÁGUAS PARA TELHA ONDULADA DE FIBROCIMENTO, METÁLICA, PLÁSTICA OU TERMOACÚSTICA, INCLUSO TRANSPORTE VERTICAL. AF_07/2019 |  | SINAPI |  | M2 | 1.3621 | 17.53 | 23.87
89714 | TUBO PVC, SERIE NORMAL, ESGOTO PREDIAL, DN 100 MM, FORNECIDO E INSTALADO EM RAMAL DE DESCARGA OU RAMAL DE ESGOTO SANITÁRIO. AF_08/2022 |  | SINAPI |  | M | 0.1472 | 34.09 | 5.01
89711 | TUBO PVC, SERIE NORMAL, ESGOTO PREDIAL, DN 40 MM, FORNECIDO E INSTALADO EM RAMAL DE DESCARGA OU RAMAL DE ESGOTO SANITÁRIO. AF_08/2022 |  | SINAPI |  | M | 0.1388 | 18.87 | 2.61
89712 | TUBO PVC, SERIE NORMAL, ESGOTO PREDIAL, DN 50 MM, FORNECIDO E INSTALADO EM RAMAL DE DESCARGA OU RAMAL DE ESGOTO SANITÁRIO. AF_08/2022 |  | SINAPI |  | M | 0.1253 | 24.5 | 3.06
86888 | VASO SANITÁRIO SIFONADO COM CAIXA ACOPLADA LOUÇA BRANCA - FORNECIMENTO E INSTALAÇÃO. AF_01/2020 |  | SINAPI |  | UN | 0.0385 | 470.34 | 18.1
[6 empty] | TOTAL Serviço: |  | 920.96
[6 empty] | VALOR: |  | 1035.91
3.3. 93212 EXECUÇÃO DE SANITÁRIO E VESTIÁRIO EM CANTEIRO DE OBRA EM CHAPA DE MADEIRA COMPENSADA, NÃO INCLUSO MOBILIÁRIO. AF_02/2016 (M2)
Material |  |  | FONTE |  | UNID | COEFICIENTE | PREÇO UNITÁRIO | TOTAL
00011712 | CAIXA SIFONADA, PVC, 150 X 150 X 50 MM, COM GRELHA QUADRADA, BRANCA (NBR 5688) |  | SINAPI |  | UN | 0.0348 | 36.5 | 1.27
00003080 | FECHADURA ESPELHO PARA PORTA EXTERNA, EM ACO INOX (MAQUINA, TESTA E CONTRA-TESTA) E EM ZAMAC (MACANETA, LINGUETA E TRINCOS) COM ACABAMENTO CROMADO, MAQUINA DE 40 MM, INCLUINDO CHAVE TIPO CILINDRO |  | SINAPI |  | CJ | 0.0348 | 65.45 | 2.27
00011587 | FORRO DE PVC LISO, BRANCO, REGUA DE 10 CM, ESPESSURA DE 8 MM A 10 MM (COM COLOCACAO / SEM ESTRUTURA METALICA) |  | SINAPI |  | M2 | 0.9762 | 100.52 | 98.12
00003659 | JUNCAO SIMPLES DE REDUCAO, PVC, DN 100 X 50 MM, SERIE NORMAL PARA ESGOTO PREDIAL |  | SINAPI |  | UN | 0.0174 | 19.21 | 0.33
00003670 | JUNCAO SIMPLES, PVC, 45 GRAUS, DN 100 X 100 MM, SERIE NORMAL PARA ESGOTO PREDIAL |  | SINAPI |  | UN | 0.0348 | 24.66 | 0.85
00011697 | MICTORIO COLETIVO ACO INOX (AISI 304), E = 0,8 MM, DE *100 X 40 X 30* CM (C X A X P) |  | SINAPI |  | UN | 0.0174 | 630.2 | 10.96
00043777 | PORTA DE MADEIRA, FOLHA LEVE (NBR 15930), DE 600 X 2100 MM, E = 35 MM, NUCLEO COLMEIA, CAPA LISA EM HDF, ACABAMENTO MELAMINICO EM PADRAO MADEIRA |  | SINAPI |  | UN | 0.044762 | 222.64 | 9.96
00021112 | VALVULA DE DESCARGA EM METAL CROMADO PARA MICTORIO COM ACIONAMENTO POR PRESSAO E FECHAMENTO AUTOMATICO |  | SINAPI |  | UN | 0.0174 | 271.07 | 4.71
[6 empty] | TOTAL Material: |  | 128.47
Serviço |  |  | FONTE |  | UNID | COEFICIENTE | PREÇO UNITÁRIO | TOTAL
89173 | (COMPOSIÇÃO REPRESENTATIVA) DO SERVIÇO DE EMBOÇO/MASSA ÚNICA, APLICADO MANUALMENTE, TRAÇO 1:2:8, EM BETONEIRA DE 400L, PAREDES INTERNAS, COM EXECUÇÃO DE TALISCAS, EDIFICAÇÃO HABITACIONAL UNIFAMILIAR (CASAS) E EDIFICAÇÃO PÚBLICA PADRÃO. AF_12/2014 |  | SINAPI |  | M2 | 0.7679 | 32.57 | 25.01
89171 | (COMPOSIÇÃO REPRESENTATIVA) DO SERVIÇO DE REVESTIMENTO CERÂMICO PARA PISO COM PLACAS TIPO ESMALTADA EXTRA DE DIMENSÕES 35X35 CM, PARA EDIFICAÇÃO HABITACIONAL UNIFAMILIAR (CASA) E EDIFICAÇÃO PÚBLICA PADRÃO. AF_11/2014 |  | SINAPI |  | M2 | 0.4628 | 56.51 | 26.15
101165 | ALVENARIA DE EMBASAMENTO COM BLOCO ESTRUTURAL DE CONCRETO, DE 14X19X29CM E ARGAMASSA DE ASSENTAMENTO COM PREPARO EM BETONEIRA. AF_05/2020 |  | SINAPI |  | M3 | 0.0286 | 804.8 | 23.01
103328 | ALVENARIA DE VEDAÇÃO DE BLOCOS CERÂMICOS FURADOS NA HORIZONTAL DE 9X19X19 CM (ESPESSURA 9 CM) E ARGAMASSA DE ASSENTAMENTO COM PREPARO EM BETONEIRA. AF_12/2021 |  | SINAPI |  | M2 | 0.4675 | 74.22 | 34.69
91924 | CABO DE COBRE FLEXÍVEL ISOLADO, 1,5 MM², ANTI-CHAMA 450/750 V, PARA CIRCUITOS TERMINAIS - FORNECIMENTO E INSTALAÇÃO. AF_03/2023 |  | SINAPI |  | M | 1.253 | 2.79 | 3.49
92981 | CABO DE COBRE FLEXÍVEL ISOLADO, 16 MM², ANTI-CHAMA 450/750 V, PARA DISTRIBUIÇÃO - FORNECIMENTO E INSTALAÇÃO. AF_12/2015 |  | SINAPI |  | M | 0.2611 | 15.87 | 4.14
91926 | CABO DE COBRE FLEXÍVEL ISOLADO, 2,5 MM², ANTI-CHAMA 450/750 V, PARA CIRCUITOS TERMINAIS - FORNECIMENTO E INSTALAÇÃO. AF_03/2023 |  | SINAPI |  | M | 0.4699 | 4.09 | 1.92
91928 | CABO DE COBRE FLEXÍVEL ISOLADO, 4 MM², ANTI-CHAMA 450/750 V, PARA CIRCUITOS TERMINAIS - FORNECIMENTO E INSTALAÇÃO. AF_03/2023 |  | SINAPI |  | M | 1.0442 | 6.39 | 6.67
97886 | CAIXA ENTERRADA ELÉTRICA RETANGULAR, EM ALVENARIA COM TIJOLOS CERÂMICOS MACIÇOS, FUNDO COM BRITA, DIMENSÕES INTERNAS: 0,3X0,3X0,3 M. AF_12/2020 |  | SINAPI |  | UN | 0.0522 | 140.25 | 7.32
97906 | CAIXA ENTERRADA HIDRÁULICA RETANGULAR, EM ALVENARIA COM BLOCOS DE CONCRETO, DIMENSÕES INTERNAS: 0,6X0,6X0,6 M PARA REDE DE ESGOTO. AF_12/2020 |  | SINAPI |  | UN | 0.0348 | 372.93 | 12.97
91937 | CAIXA OCTOGONAL 3" X 3", PVC, INSTALADA EM LAJE - FORNECIMENTO E INSTALAÇÃO. AF_03/2023 |  | SINAPI |  | UN | 0.1392 | 12.51 | 1.74
87903 | CHAPISCO APLICADO EM ALVENARIA (COM PRESENÇA DE VÃOS) E ESTRUTURAS DE CONCRETO DE FACHADA, COM ROLO PARA TEXTURA ACRÍLICA. ARGAMASSA INDUSTRIALIZADA COM PREPARO EM MISTURADOR 300 KG. AF_10/2022 |  | SINAPI |  | M2 | 0.1681 | 11.22 | 1.88
87885 | CHAPISCO APLICADO NO TETO OU EM ALVENARIA E ESTRUTURA, COM ROLO PARA TEXTURA ACRÍLICA. ARGAMASSA INDUSTRIALIZADA COM PREPARO EM MISTURADOR 300 KG. AF_10/2022 |  | SINAPI |  | M2 | 0.7679 | 9.45 | 7.25
90466 | CHUMBAMENTO LINEAR EM ALVENARIA PARA RAMAIS/DISTRIBUIÇÃO COM DIÂMETROS MENORES OU IGUAIS A 40 MM. AF_05/2015 |  | SINAPI |  | M | 0.0722 | 12.1 | 0.87
100860 | CHUVEIRO ELÉTRICO COMUM CORPO PLÁSTICO, TIPO DUCHA ? FORNECIMENTO E INSTALAÇÃO. AF_01/2020 |  | SINAPI |  | UN | 0.0696 | 87.08 | 6.06
95805 | CONDULETE DE PVC, TIPO B, PARA ELETRODUTO DE PVC SOLDÁVEL DN 25 MM (3/4''), APARENTE - FORNECIMENTO E INSTALAÇÃO. AF_10/2022 |  | SINAPI |  | UN | 0.0174 | 17.88 | 0.31
95811 | CONDULETE DE PVC, TIPO LB, PARA ELETRODUTO DE PVC SOLDÁVEL DN 25 MM (3/4''), APARENTE - FORNECIMENTO E INSTALAÇÃO. AF_10/2022 |  | SINAPI |  | UN | 0.0522 | 14.72 | 0.76
91911 | CURVA 90 GRAUS PARA ELETRODUTO, PVC, ROSCÁVEL, DN 20 MM (1/2"), PARA CIRCUITOS TERMINAIS, INSTALADA EM PAREDE - FORNECIMENTO E INSTALAÇÃO. AF_03/2023 |  | SINAPI |  | UN | 0.0696 | 13.5 | 0.93
91890 | CURVA 90 GRAUS PARA ELETRODUTO, PVC, ROSCÁVEL, DN 25 MM (3/4"), PARA CIRCUITOS TERMINAIS, INSTALADA EM FORRO - FORNECIMENTO E INSTALAÇÃO. AF_03/2023 |  | SINAPI |  | UN | 0.0174 | 10.72 | 0.18
89748 | CURVA CURTA 90 GRAUS, PVC, SERIE NORMAL, ESGOTO PREDIAL, DN 100 MM, JUNTA ELÁSTICA, FORNECIDO E INSTALADO EM RAMAL DE DESCARGA OU RAMAL DE ESGOTO SANITÁRIO. AF_08/2022 |  | SINAPI |  | UN | 0.0522 | 41.81 | 2.18
101891 | DISJUNTOR MONOPOLAR TIPO NEMA, CORRENTE NOMINAL DE 35 ATÉ 50A - FORNECIMENTO E INSTALAÇÃO. AF_10/2020 |  | SINAPI |  | UN | 0.1044 | 31.79 | 3.31
91862 | ELETRODUTO RÍGIDO ROSCÁVEL, PVC, DN 20 MM (1/2"), PARA CIRCUITOS TERMINAIS, INSTALADO EM FORRO - FORNECIMENTO E INSTALAÇÃO. AF_03/2023 |  | SINAPI |  | M | 0.3307 | 8.57 | 2.83
91870 | ELETRODUTO RÍGIDO ROSCÁVEL, PVC, DN 20 MM (1/2"), PARA CIRCUITOS TERMINAIS, INSTALADO EM PAREDE - FORNECIMENTO E INSTALAÇÃO. AF_03/2023 |  | SINAPI |  | M | 0.1566 | 11.03 | 1.72
91863 | ELETRODUTO RÍGIDO ROSCÁVEL, PVC, DN 25 MM (3/4"), PARA CIRCUITOS TERMINAIS, INSTALADO EM FORRO - FORNECIMENTO E INSTALAÇÃO. AF_03/2023 |  | SINAPI |  | M | 0.1305 | 10.18 | 1.32
91871 | ELETRODUTO RÍGIDO ROSCÁVEL, PVC, DN 25 MM (3/4"), PARA CIRCUITOS TERMINAIS, INSTALADO EM PAREDE - FORNECIMENTO E INSTALAÇÃO. AF_03/2023 |  | SINAPI |  | M | 0.0261 | 12.64 | 0.32
87777 | EMBOÇO OU MASSA ÚNICA EM ARGAMASSA TRAÇO 1:2:8, PREPARO MANUAL, APLICADA MANUALMENTE EM PANOS DE FACHADA COM PRESENÇA DE VÃOS, ESPESSURA DE 25 MM. AF_08/2022 |  | SINAPI |  | M2 | 0.1681 | 48.5 | 8.15
93358 | ESCAVAÇÃO MANUAL DE VALA COM PROFUNDIDADE MENOR OU IGUAL A 1,30 M. AF_02/2021 |  | SINAPI |  | M3 | 0.0279 | 65.31 | 1.82
91305 | FECHADURA DE EMBUTIR PARA PORTA DE BANHEIRO, COMPLETA, ACABAMENTO PADRÃO POPULAR, INCLUSO EXECUÇÃO DE FURO - FORNECIMENTO E INSTALAÇÃO. AF_12/2019 |  | SINAPI |  | UN | 0.0522 | 94.71 | 4.94
91170 | FIXAÇÃO DE TUBOS HORIZONTAIS DE PVC, CPVC OU COBRE DIÂMETROS MENORES OU IGUAIS A 40 MM OU ELETROCALHAS ATÉ 150MM DE LARGURA, COM ABRAÇADEIRA METÁLICA RÍGIDA TIPO D 1/2?, FIXADA EM PERFILADO EM LAJE. AF_05/2015 |  | SINAPI |  | M | 0.4612 | 2.86 | 1.31
91173 | FIXAÇÃO DE TUBOS VERTICAIS DE PPR DIÂMETROS MENORES OU IGUAIS A 40 MM COM ABRAÇADEIRA METÁLICA RÍGIDA TIPO D 1/2", FIXADA EM PERFILADO EM ALVENARIA. AF_05/2015 |  | SINAPI |  | M | 0.1827 | 1.45 | 0.26
96985 | HASTE DE ATERRAMENTO 5/8 PARA SPDA - FORNECIMENTO E INSTALAÇÃO. AF_12/2017 |  | SINAPI |  | UN | 0.0522 | 67.53 | 3.52
91959 | INTERRUPTOR SIMPLES (2 MÓDULOS), 10A/250V, INCLUINDO SUPORTE E PLACA - FORNECIMENTO E INSTALAÇÃO. AF_03/2023 |  | SINAPI |  | UN | 0.0174 | 39.73 | 0.69
91967 | INTERRUPTOR SIMPLES (3 MÓDULOS), 10A/250V, INCLUINDO SUPORTE E PLACA - FORNECIMENTO E INSTALAÇÃO. AF_03/2023 |  | SINAPI |  | UN | 0.0174 | 53.49 | 0.93
94559 | JANELA DE AÇO TIPO BASCULANTE PARA VIDROS, COM BATENTE, FERRAGENS E PINTURA ANTICORROSIVA. EXCLUSIVE VIDROS, ACABAMENTO, ALIZAR E CONTRAMARCO. FORNECIMENTO E INSTALAÇÃO. AF_12/2019 |  | SINAPI |  | M2 | 0.0905 | 612.61 | 55.44
89724 | JOELHO 90 GRAUS, PVC, SERIE NORMAL, ESGOTO PREDIAL, DN 40 MM, JUNTA SOLDÁVEL, FORNECIDO E INSTALADO EM RAMAL DE DESCARGA OU RAMAL DE ESGOTO SANITÁRIO. AF_08/2022 |  | SINAPI |  | UN | 0.174 | 8.73 | 1.51
89731 | JOELHO 90 GRAUS, PVC, SERIE NORMAL, ESGOTO PREDIAL, DN 50 MM, JUNTA ELÁSTICA, FORNECIDO E INSTALADO EM RAMAL DE DESCARGA OU RAMAL DE ESGOTO SANITÁRIO. AF_08/2022 |  | SINAPI |  | UN | 0.0174 | 14.06 | 0.24
89970 | KIT DE REGISTRO DE PRESSÃO BRUTO DE LATÃO ¾", INCLUSIVE CONEXÕES, ROSCÁVEL, INSTALADO EM RAMAL DE ÁGUA FRIA - FORNECIMENTO E INSTALAÇÃO. AF_12/2014 |  | SINAPI |  | UN | 0.0696 | 42.47 | 2.95
95240 | LASTRO DE CONCRETO MAGRO, APLICADO EM PISOS, LAJES SOBRE SOLO OU RADIERS, ESPESSURA DE 3 CM. AF_07/2016 |  | SINAPI |  | M2 | 0.0064 | 15.88 | 0.1
95241 | LASTRO DE CONCRETO MAGRO, APLICADO EM PISOS, LAJES SOBRE SOLO OU RADIERS, ESPESSURA DE 5 CM. AF_07/2016 |  | SINAPI |  | M2 | 1.3328 | 26.48 | 35.29
86943 | LAVATÓRIO LOUÇA BRANCA SUSPENSO, 29,5 X 39CM OU EQUIVALENTE, PADRÃO POPULAR, INCLUSO SIFÃO FLEXÍVEL EM PVC, VÁLVULA E ENGATE FLEXÍVEL 30CM EM PLÁSTICO E TORNEIRA CROMADA DE MESA, PADRÃO POPULAR - FORNECIMENTO E INSTALAÇÃO. AF_01/2020 |  | SINAPI |  | UN | 0.0522 | 237.76 | 12.41
97586 | LUMINÁRIA TIPO CALHA, DE SOBREPOR, COM 2 LÂMPADAS TUBULARES FLUORESCENTES DE 36 W, COM REATOR DE PARTIDA RÁPIDA - FORNECIMENTO E INSTALAÇÃO. AF_02/2020 |  | SINAPI |  | UN | 0.1392 | 157.26 | 21.89
91882 | LUVA PARA ELETRODUTO, PVC, ROSCÁVEL, DN 20 MM (1/2"), PARA CIRCUITOS TERMINAIS, INSTALADA EM PAREDE - FORNECIMENTO E INSTALAÇÃO. AF_03/2023 |  | SINAPI |  | UN | 0.0348 | 8.24 | 0.28
91875 | LUVA PARA ELETRODUTO, PVC, ROSCÁVEL, DN 25 MM (3/4"), PARA CIRCUITOS TERMINAIS, INSTALADA EM FORRO - FORNECIMENTO E INSTALAÇÃO. AF_03/2023 |  | SINAPI |  | UN | 0.0348 | 6.67 | 0.23
87548 | MASSA ÚNICA, PARA RECEBIMENTO DE PINTURA, EM ARGAMASSA TRAÇO 1:2:8, PREPARO MANUAL, APLICADA MANUALMENTE EM FACES INTERNAS DE PAREDES, ESPESSURA DE 10MM, COM EXECUÇÃO DE TALISCAS. AF_06/2014 |  | SINAPI |  | M2 | 0.1894 | 22.83 | 4.32
98445 | PAREDE DE MADEIRA COMPENSADA PARA CONSTRUÇÃO TEMPORÁRIA EM CHAPA SIMPLES, EXTERNA, COM ÁREA LÍQUIDA MAIOR OU IGUAL A 6 M², COM VÃO. AF_05/2018 |  | SINAPI |  | M2 | 0.4081 | 149.53 | 61.02
98441 | PAREDE DE MADEIRA COMPENSADA PARA CONSTRUÇÃO TEMPORÁRIA EM CHAPA SIMPLES, EXTERNA, COM ÁREA LÍQUIDA MAIOR OU IGUAL A 6 M², SEM VÃO. AF_05/2018 |  | SINAPI |  | M2 | 0.2612 | 126.3 | 32.98
98446 | PAREDE DE MADEIRA COMPENSADA PARA CONSTRUÇÃO TEMPORÁRIA EM CHAPA SIMPLES, EXTERNA, COM ÁREA LÍQUIDA MENOR QUE 6 M², COM VÃO. AF_05/2018 |  | SINAPI |  | M2 | 0.3182 | 188.44 | 59.96
98442 | PAREDE DE MADEIRA COMPENSADA PARA CONSTRUÇÃO TEMPORÁRIA EM CHAPA SIMPLES, EXTERNA, COM ÁREA LÍQUIDA MENOR QUE 6 M², SEM VÃO. AF_05/2018 |  | SINAPI |  | M2 | 0.3007 | 128.83 | 38.73
98447 | PAREDE DE MADEIRA COMPENSADA PARA CONSTRUÇÃO TEMPORÁRIA EM CHAPA SIMPLES, INTERNA, COM ÁREA LÍQUIDA MAIOR OU IGUAL A 6 M², COM VÃO. AF_05/2018 |  | SINAPI |  | M2 | 0.1297 | 129.48 | 16.79
98443 | PAREDE DE MADEIRA COMPENSADA PARA CONSTRUÇÃO TEMPORÁRIA EM CHAPA SIMPLES, INTERNA, COM ÁREA LÍQUIDA MAIOR OU IGUAL A 6 M², SEM VÃO. AF_05/2018 |  | SINAPI |  | M2 | 0.083 | 111.91 | 9.28
98448 | PAREDE DE MADEIRA COMPENSADA PARA CONSTRUÇÃO TEMPORÁRIA EM CHAPA SIMPLES, INTERNA, COM ÁREA LÍQUIDA MENOR QUE 6 M², COM VÃO. AF_05/2018 |  | SINAPI |  | M2 | 0.1011 | 159.59 | 16.13
98444 | PAREDE DE MADEIRA COMPENSADA PARA CONSTRUÇÃO TEMPORÁRIA EM CHAPA SIMPLES, INTERNA, COM ÁREA LÍQUIDA MENOR QUE 6 M², SEM VÃO. AF_05/2018 |  | SINAPI |  | M2 | 0.0956 | 113.71 | 10.87
88489 | PINTURA LÁTEX ACRÍLICA PREMIUM, APLICAÇÃO MANUAL EM PAREDES, DUAS DEMÃOS. AF_04/2023 |  | SINAPI |  | M2 | 2.4442 | 10.7 | 26.15
98679 | PISO CIMENTADO, TRAÇO 1:3 (CIMENTO E AREIA), ACABAMENTO LISO, ESPESSURA 2,0 CM, PREPARO MECÂNICO DA ARGAMASSA. AF_09/2020 |  | SINAPI |  | M2 | 0.5134 | 32.35 | 16.6
89957 | PONTO DE CONSUMO TERMINAL DE ÁGUA FRIA (SUBRAMAL) COM TUBULAÇÃO DE PVC, DN 25 MM, INSTALADO EM RAMAL DE ÁGUA, INCLUSOS RASGO E CHUMBAMENTO EM ALVENARIA. AF_12/2014 |  | SINAPI |  | UN | 0.174 | 130.15 | 22.64
90822 | PORTA DE MADEIRA PARA PINTURA, SEMI-OCA (LEVE OU MÉDIA), 80X210CM, ESPESSURA DE 3,5CM, INCLUSO DOBRADIÇAS - FORNECIMENTO E INSTALAÇÃO. AF_12/2019 |  | SINAPI |  | UN | 0.0348 | 299.23 | 10.41
101876 | QUADRO DE DISTRIBUIÇÃO DE ENERGIA EM PVC, DE EMBUTIR, SEM BARRAMENTO, PARA 6 DISJUNTORES - FORNECIMENTO E INSTALAÇÃO. AF_10/2020 |  | SINAPI |  | UN | 0.0174 | 71.51 | 1.24
89709 | RALO SIFONADO, PVC, DN 100 X 40 MM, JUNTA SOLDÁVEL, FORNECIDO E INSTALADO EM RAMAL DE DESCARGA OU EM RAMAL DE ESGOTO SANITÁRIO. AF_08/2022 |  | SINAPI |  | UN | 0.0696 | 17.21 | 1.19
90443 | RASGO EM ALVENARIA PARA RAMAIS/ DISTRIBUIÇÃO COM DIAMETROS MENORES OU IGUAIS A 40 MM. AF_05/2015 |  | SINAPI |  | M | 0.0722 | 11.9 | 0.85
96995 | REATERRO MANUAL APILOADO COM SOQUETE. AF_10/2017 |  | SINAPI |  | M3 | 0.0072 | 39.6 | 0.28
89784 | TE, PVC, SERIE NORMAL, ESGOTO PREDIAL, DN 50 X 50 MM, JUNTA ELÁSTICA, FORNECIDO E INSTALADO EM RAMAL DE DESCARGA OU RAMAL DE ESGOTO SANITÁRIO. AF_08/2022 |  | SINAPI |  | UN | 0.0174 | 23.16 | 0.4
94210 | TELHAMENTO COM TELHA ONDULADA DE FIBROCIMENTO E = 6 MM, COM RECOBRIMENTO LATERAL DE 1 1/4 DE ONDA PARA TELHADO COM INCLINAÇÃO MÁXIMA DE 10°, COM ATÉ 2 ÁGUAS, INCLUSO IÇAMENTO. AF_07/2019 |  | SINAPI |  | M2 | 1.3566 | 71.61 | 97.14
92000 | TOMADA BAIXA DE EMBUTIR (1 MÓDULO), 2P+T 10 A, INCLUINDO SUPORTE E PLACA - FORNECIMENTO E INSTALAÇÃO. AF_03/2023 |  | SINAPI |  | UN | 0.0348 | 27.3 | 0.95
92543 | TRAMA DE MADEIRA COMPOSTA POR TERÇAS PARA TELHADOS DE ATÉ 2 ÁGUAS PARA TELHA ONDULADA DE FIBROCIMENTO, METÁLICA, PLÁSTICA OU TERMOACÚSTICA, INCLUSO TRANSPORTE VERTICAL. AF_07/2019 |  | SINAPI |  | M2 | 1.3566 | 17.53 | 23.78
89714 | TUBO PVC, SERIE NORMAL, ESGOTO PREDIAL, DN 100 MM, FORNECIDO E INSTALADO EM RAMAL DE DESCARGA OU RAMAL DE ESGOTO SANITÁRIO. AF_08/2022 |  | SINAPI |  | M | 0.047 | 34.09 | 1.6
89711 | TUBO PVC, SERIE NORMAL, ESGOTO PREDIAL, DN 40 MM, FORNECIDO E INSTALADO EM RAMAL DE DESCARGA OU RAMAL DE ESGOTO SANITÁRIO. AF_08/2022 |  | SINAPI |  | M | 0.1631 | 18.87 | 3.07
89712 | TUBO PVC, SERIE NORMAL, ESGOTO PREDIAL, DN 50 MM, FORNECIDO E INSTALADO EM RAMAL DE DESCARGA OU RAMAL DE ESGOTO SANITÁRIO. AF_08/2022 |  | SINAPI |  | M | 0.2235 | 24.5 | 5.47
86888 | VASO SANITÁRIO SIFONADO COM CAIXA ACOPLADA LOUÇA BRANCA - FORNECIMENTO E INSTALAÇÃO. AF_01/2020 |  | SINAPI |  | UN | 0.0522 | 470.34 | 24.55
[6 empty] | TOTAL Serviço: |  | 815.39
[6 empty] | VALOR: |  | 943.86
3.4. 93584 EXECUÇÃO DE DEPÓSITO EM CANTEIRO DE OBRA EM CHAPA DE MADEIRA COMPENSADA, NÃO INCLUSO MOBILIÁRIO. AF_04/2016 (M2)
Material |  |  | FONTE |  | UNID | COEFICIENTE | PREÇO UNITÁRIO | TOTAL
00011455 | FERROLHO COM FECHO / TRINCO REDONDO, EM ACO GALVANIZADO / ZINCADO, DE SOBREPOR, COM COMPRIMENTO DE 8" E ESPESSURA MINIMA DA CHAPA DE 1,50 MM |  | SINAPI |  | UN | 0.0662 | 17.07 | 1.13
[6 empty] | TOTAL Material: |  | 1.13
Serviço |  |  | FONTE |  | UNID | COEFICIENTE | PREÇO UNITÁRIO | TOTAL
101165 | ALVENARIA DE EMBASAMENTO COM BLOCO ESTRUTURAL DE CONCRETO, DE 14X19X29CM E ARGAMASSA DE ASSENTAMENTO COM PREPARO EM BETONEIRA. AF_05/2020 |  | SINAPI |  | M3 | 0.0417 | 804.8 | 33.56
91924 | CABO DE COBRE FLEXÍVEL ISOLADO, 1,5 MM², ANTI-CHAMA 450/750 V, PARA CIRCUITOS TERMINAIS - FORNECIMENTO E INSTALAÇÃO. AF_03/2023 |  | SINAPI |  | M | 0.6755 | 2.79 | 1.88
95805 | CONDULETE DE PVC, TIPO B, PARA ELETRODUTO DE PVC SOLDÁVEL DN 25 MM (3/4''), APARENTE - FORNECIMENTO E INSTALAÇÃO. AF_10/2022 |  | SINAPI |  | UN | 0.1325 | 17.88 | 2.36
91852 | ELETRODUTO FLEXÍVEL CORRUGADO, PVC, DN 20 MM (1/2"), PARA CIRCUITOS TERMINAIS, INSTALADO EM PAREDE - FORNECIMENTO E INSTALAÇÃO. AF_03/2023 |  | SINAPI |  | M | 0.0662 | 7.74 | 0.51
91862 | ELETRODUTO RÍGIDO ROSCÁVEL, PVC, DN 20 MM (1/2"), PARA CIRCUITOS TERMINAIS, INSTALADO EM FORRO - FORNECIMENTO E INSTALAÇÃO. AF_03/2023 |  | SINAPI |  | M | 0.1325 | 8.57 | 1.13
91870 | ELETRODUTO RÍGIDO ROSCÁVEL, PVC, DN 20 MM (1/2"), PARA CIRCUITOS TERMINAIS, INSTALADO EM PAREDE - FORNECIMENTO E INSTALAÇÃO. AF_03/2023 |  | SINAPI |  | M | 0.1722 | 11.03 | 1.89
93358 | ESCAVAÇÃO MANUAL DE VALA COM PROFUNDIDADE MENOR OU IGUAL A 1,30 M. AF_02/2021 |  | SINAPI |  | M3 | 0.0404 | 65.31 | 2.63
91170 | FIXAÇÃO DE TUBOS HORIZONTAIS DE PVC, CPVC OU COBRE DIÂMETROS MENORES OU IGUAIS A 40 MM OU ELETROCALHAS ATÉ 150MM DE LARGURA, COM ABRAÇADEIRA METÁLICA RÍGIDA TIPO D 1/2?, FIXADA EM PERFILADO EM LAJE. AF_05/2015 |  | SINAPI |  | M | 0.1325 | 2.86 | 0.37
91173 | FIXAÇÃO DE TUBOS VERTICAIS DE PPR DIÂMETROS MENORES OU IGUAIS A 40 MM COM ABRAÇADEIRA METÁLICA RÍGIDA TIPO D 1/2", FIXADA EM PERFILADO EM ALVENARIA. AF_05/2015 |  | SINAPI |  | M | 0.1722 | 1.45 | 0.24
92023 | INTERRUPTOR SIMPLES (1 MÓDULO) COM 1 TOMADA DE EMBUTIR 2P+T 10 A, INCLUINDO SUPORTE E PLACA - FORNECIMENTO E INSTALAÇÃO. AF_03/2023 |  | SINAPI |  | UN | 0.0662 | 44.18 | 2.92
94559 | JANELA DE AÇO TIPO BASCULANTE PARA VIDROS, COM BATENTE, FERRAGENS E PINTURA ANTICORROSIVA. EXCLUSIVE VIDROS, ACABAMENTO, ALIZAR E CONTRAMARCO. FORNECIMENTO E INSTALAÇÃO. AF_12/2019 |  | SINAPI |  | M2 | 0.0662 | 612.61 | 40.55
95240 | LASTRO DE CONCRETO MAGRO, APLICADO EM PISOS, LAJES SOBRE SOLO OU RADIERS, ESPESSURA DE 3 CM. AF_07/2016 |  | SINAPI |  | M2 | 0.0093 | 15.88 | 0.14
95241 | LASTRO DE CONCRETO MAGRO, APLICADO EM PISOS, LAJES SOBRE SOLO OU RADIERS, ESPESSURA DE 5 CM. AF_07/2016 |  | SINAPI |  | M2 | 1.511 | 26.48 | 40.01
97586 | LUMINÁRIA TIPO CALHA, DE SOBREPOR, COM 2 LÂMPADAS TUBULARES FLUORESCENTES DE 36 W, COM REATOR DE PARTIDA RÁPIDA - FORNECIMENTO E INSTALAÇÃO. AF_02/2020 |  | SINAPI |  | UN | 0.0662 | 157.26 | 10.41
98445 | PAREDE DE MADEIRA COMPENSADA PARA CONSTRUÇÃO TEMPORÁRIA EM CHAPA SIMPLES, EXTERNA, COM ÁREA LÍQUIDA MAIOR OU IGUAL A 6 M², COM VÃO. AF_05/2018 |  | SINAPI |  | M2 | 0.8023 | 149.53 | 119.96
98441 | PAREDE DE MADEIRA COMPENSADA PARA CONSTRUÇÃO TEMPORÁRIA EM CHAPA SIMPLES, EXTERNA, COM ÁREA LÍQUIDA MAIOR OU IGUAL A 6 M², SEM VÃO. AF_05/2018 |  | SINAPI |  | M2 | 0.5136 | 126.3 | 64.86
98446 | PAREDE DE MADEIRA COMPENSADA PARA CONSTRUÇÃO TEMPORÁRIA EM CHAPA SIMPLES, EXTERNA, COM ÁREA LÍQUIDA MENOR QUE 6 M², COM VÃO. AF_05/2018 |  | SINAPI |  | M2 | 0.6255 | 188.44 | 117.86
98442 | PAREDE DE MADEIRA COMPENSADA PARA CONSTRUÇÃO TEMPORÁRIA EM CHAPA SIMPLES, EXTERNA, COM ÁREA LÍQUIDA MENOR QUE 6 M², SEM VÃO. AF_05/2018 |  | SINAPI |  | M2 | 0.5911 | 128.83 | 76.15
88489 | PINTURA LÁTEX ACRÍLICA PREMIUM, APLICAÇÃO MANUAL EM PAREDES, DUAS DEMÃOS. AF_04/2023 |  | SINAPI |  | M2 | 5.0649 | 10.7 | 54.19
91341 | PORTA EM ALUMÍNIO DE ABRIR TIPO VENEZIANA COM GUARNIÇÃO, FIXAÇÃO COM PARAFUSOS - FORNECIMENTO E INSTALAÇÃO. AF_12/2019 |  | SINAPI |  | M2 | 0.153 | 655.59 | 100.3
96995 | REATERRO MANUAL APILOADO COM SOQUETE. AF_10/2017 |  | SINAPI |  | M3 | 0.0106 | 39.6 | 0.41
94210 | TELHAMENTO COM TELHA ONDULADA DE FIBROCIMENTO E = 6 MM, COM RECOBRIMENTO LATERAL DE 1 1/4 DE ONDA PARA TELHADO COM INCLINAÇÃO MÁXIMA DE 10°, COM ATÉ 2 ÁGUAS, INCLUSO IÇAMENTO. AF_07/2019 |  | SINAPI |  | M2 | 1.7192 | 71.61 | 123.11
92543 | TRAMA DE MADEIRA COMPOSTA POR TERÇAS PARA TELHADOS DE ATÉ 2 ÁGUAS PARA TELHA ONDULADA DE FIBROCIMENTO, METÁLICA, PLÁSTICA OU TERMOACÚSTICA, INCLUSO TRANSPORTE VERTICAL. AF_07/2019 |  | SINAPI |  | M2 | 1.7192 | 17.53 | 30.13
[6 empty] | TOTAL Serviço: |  | 825.57
[6 empty] | VALOR: |  | 826.7
3.5. 97063 MONTAGEM E DESMONTAGEM DE ANDAIME MODULAR FACHADEIRO, COM PISO METÁLICO, PARA EDIFICAÇÕES COM MÚLTIPLOS PAVIMENTOS (EXCLUSIVE ANDAIME E LIMPEZA). AF_11/2017 (M2)
Mão de Obra com Encargos Complementares |  |  | FONTE |  | UNID | COEFICIENTE | PREÇO UNITÁRIO | TOTAL
88278 | MONTADOR DE ESTRUTURA METÁLICA COM ENCARGOS COMPLEMENTARES |  | SINAPI |  | H | 0.2951 | 15.67 | 4.62
88316 | SERVENTE COM ENCARGOS COMPLEMENTARES |  | SINAPI |  | H | 0.059 | 16.51 | 0.97
[6 empty] | TOTAL Mão de Obra com Encargos Complementares: |  | 5.59
Serviço |  |  | FONTE |  | UNID | COEFICIENTE | PREÇO UNITÁRIO | TOTAL
100251 | TRANSPORTE HORIZONTAL MANUAL, DE TUBO DE AÇO CARBONO LEVE OU MÉDIO, PRETO OU GALVANIZADO, COM DIÂMETRO MAIOR QUE 32 MM E MENOR OU IGUAL A 65 MM (UNIDADE: MXKM). AF_07/2019 |  | SINAPI |  | MXKM | 0.16731 | 10.1 | 1.68
[6 empty] | TOTAL Serviço: |  | 1.68
[6 empty] | VALOR: |  | 7.27
4.1. COM- 00000784 PLACA DE OBRA EM CHAPA DE ACO GALVANIZADO (M2)
Material |  |  | FONTE |  | UNID | COEFICIENTE | PREÇO UNITÁRIO | TOTAL
00004813 | PLACA DE OBRA (PARA CONSTRUCAO CIVIL) EM CHAPA GALVANIZADA *N. 22*, ADESIVADA, DE *2,4 X 1,2* M (SEM POSTES PARA FIXACAO) |  | SINAPI |  | M2 | 1 | 250 | 250
00004491 | PONTALETE *7,5 X 7,5* CM EM PINUS, MISTA OU EQUIVALENTE DA REGIAO - BRUTA |  | SINAPI |  | M | 4 | 12.06 | 48.24
00005075 | PREGO DE ACO POLIDO COM CABECA 18 X 30 (2 3/4 X 10) |  | SINAPI |  | KG | 0.11 | 23.4 | 2.57
00004417 | SARRAFO NAO APARELHADO *2,5 X 7* CM, EM MACARANDUBA, ANGELIM OU EQUIVALENTE DA REGIAO - BRUTA |  | SINAPI |  | M | 1 | 5.35 | 5.35
[6 empty] | TOTAL Material: |  | 306.16
Mão de Obra com Encargos Complementares |  |  | FONTE |  | UNID | COEFICIENTE | PREÇO UNITÁRIO | TOTAL
88262 | CARPINTEIRO DE FORMAS COM ENCARGOS COMPLEMENTARES |  | SINAPI |  | H | 1 | 20.37 | 20.37
88316 | SERVENTE COM ENCARGOS COMPLEMENTARES |  | SINAPI |  | H | 2 | 16.51 | 33.02
[6 empty] | TOTAL Mão de Obra com Encargos Complementares: |  | 53.39
Serviço |  |  | FONTE |  | UNID | COEFICIENTE | PREÇO UNITÁRIO | TOTAL
94962 | CONCRETO MAGRO PARA LASTRO, TRAÇO 1:4,5:4,5 (EM MASSA SECA DE CIMENTO/ AREIA MÉDIA/ BRITA 1) - PREPARO MECÂNICO COM BETONEIRA 400 L. AF_05/2021 |  | SINAPI |  | M3 | 0.01 | 348.99 | 3.49
[6 empty] | TOTAL Serviço: |  | 3.49
[6 empty] | VALOR: |  | 363.04
4.2. 99059 LOCACAO CONVENCIONAL DE OBRA, UTILIZANDO GABARITO DE TÁBUAS CORRIDAS PONTALETADAS A CADA 2,00M - 2 UTILIZAÇÕES. AF_10/2018 (M)
Equipamento Custo Horário |  |  | FONTE |  | UNID | COEFICIENTE | PREÇO UNITÁRIO | TOTAL
91693 | SERRA CIRCULAR DE BANCADA COM MOTOR ELÉTRICO POTÊNCIA DE 5HP, COM COIFA PARA DISCO 10" - CHI DIURNO. AF_08/2015 |  | SINAPI |  | CHI | 0.0168 | 17.89 | 0.3
91692 | SERRA CIRCULAR DE BANCADA COM MOTOR ELÉTRICO POTÊNCIA DE 5HP, COM COIFA PARA DISCO 10" - CHP DIURNO. AF_08/2015 |  | SINAPI |  | CHP | 0.0039 | 19.31 | 0.07
[6 empty] | TOTAL Equipamento Custo Horário: |  | 0.37
Material |  |  | FONTE |  | UNID | COEFICIENTE | PREÇO UNITÁRIO | TOTAL
00004433 | CAIBRO NAO APARELHADO *6 X 6* CM, EM MACARANDUBA, ANGELIM OU EQUIVALENTE DA REGIAO - BRUTA |  | SINAPI |  | M | 0.4125 | 19.22 | 7.92
00005068 | PREGO DE ACO POLIDO COM CABECA 17 X 21 (2 X 11) |  | SINAPI |  | KG | 0.111 | 23.4 | 2.59
00004417 | SARRAFO NAO APARELHADO *2,5 X 7* CM, EM MACARANDUBA, ANGELIM OU EQUIVALENTE DA REGIAO - BRUTA |  | SINAPI |  | M | 0.7445 | 5.35 | 3.98
00010567 | TABUA *2,5 X 23* CM EM PINUS, MISTA OU EQUIVALENTE DA REGIAO - BRUTA |  | SINAPI |  | M | 0.55 | 13.63 | 7.49
00007356 | TINTA LATEX ACRILICA PREMIUM, COR BRANCO FOSCO |  | SINAPI |  | L | 0.0256 | 27.27 | 0.69
[6 empty] | TOTAL Material: |  | 22.67
Mão de Obra com Encargos Complementares |  |  | FONTE |  | UNID | COEFICIENTE | PREÇO UNITÁRIO | TOTAL
88239 | AJUDANTE DE CARPINTEIRO COM ENCARGOS COMPLEMENTARES |  | SINAPI |  | H | 0.3563 | 16.82 | 5.99
88262 | CARPINTEIRO DE FORMAS COM ENCARGOS COMPLEMENTARES |  | SINAPI |  | H | 0.7125 | 20.37 | 14.51
[6 empty] | TOTAL Mão de Obra com Encargos Complementares: |  | 20.5
Serviço |  |  | FONTE |  | UNID | COEFICIENTE | PREÇO UNITÁRIO | TOTAL
94974 | CONCRETO MAGRO PARA LASTRO, TRAÇO 1:4,5:4,5 (EM MASSA SECA DE CIMENTO/ AREIA MÉDIA/ BRITA 1) - PREPARO MANUAL. AF_05/2021 |  | SINAPI |  | M3 | 0.0046 | 399.48 | 1.83
99062 | MARCAÇÃO DE PONTOS EM GABARITO OU CAVALETE. AF_10/2018 |  | SINAPI |  | UN | 1.5 | 1.92 | 2.88
[6 empty] | TOTAL Serviço: |  | 4.71
[6 empty] | VALOR: |  | 48.25
4.3. 98459 TAPUME COM TELHA METÁLICA. AF_05/2018 (M2)
Equipamento Custo Horário |  |  | FONTE |  | UNID | COEFICIENTE | PREÇO UNITÁRIO | TOTAL
91693 | SERRA CIRCULAR DE BANCADA COM MOTOR ELÉTRICO POTÊNCIA DE 5HP, COM COIFA PARA DISCO 10" - CHI DIURNO. AF_08/2015 |  | SINAPI |  | CHI | 0.0191 | 17.89 | 0.34
91692 | SERRA CIRCULAR DE BANCADA COM MOTOR ELÉTRICO POTÊNCIA DE 5HP, COM COIFA PARA DISCO 10" - CHP DIURNO. AF_08/2015 |  | SINAPI |  | CHP | 0.0044 | 19.31 | 0.08
[6 empty] | TOTAL Equipamento Custo Horário: |  | 0.42
Material |  |  | FONTE |  | UNID | COEFICIENTE | PREÇO UNITÁRIO | TOTAL
00004433 | CAIBRO NAO APARELHADO *6 X 6* CM, EM MACARANDUBA, ANGELIM OU EQUIVALENTE DA REGIAO - BRUTA |  | SINAPI |  | M | 1.2273 | 19.22 | 23.58
00005061 | PREGO DE ACO POLIDO COM CABECA 18 X 27 (2 1/2 X 10) |  | SINAPI |  | KG | 0.0428 | 23 | 0.98
00003992 | TABUA APARELHADA *2,5 X 30* CM, EM MACARANDUBA, ANGELIM OU EQUIVALENTE DA REGIAO |  | SINAPI |  | M | 1 | 22.81 | 22.81
00007243 | TELHA TRAPEZOIDAL EM ACO ZINCADO, SEM PINTURA, ALTURA DE APROXIMADAMENTE 40 MM, ESPESSURA DE 0,50 MM E LARGURA UTIL DE 980 MM |  | SINAPI |  | M2 | 0.5853 | 55.03 | 32.2
[6 empty] | TOTAL Material: |  | 79.57
Mão de Obra com Encargos Complementares |  |  | FONTE |  | UNID | COEFICIENTE | PREÇO UNITÁRIO | TOTAL
88239 | AJUDANTE DE CARPINTEIRO COM ENCARGOS COMPLEMENTARES |  | SINAPI |  | H | 0.1897 | 16.82 | 3.19
88262 | CARPINTEIRO DE FORMAS COM ENCARGOS COMPLEMENTARES |  | SINAPI |  | H | 0.5691 | 20.37 | 11.59
[6 empty] | TOTAL Mão de Obra com Encargos Complementares: |  | 14.78
Serviço |  |  | FONTE |  | UNID | COEFICIENTE | PREÇO UNITÁRIO | TOTAL
94974 | CONCRETO MAGRO PARA LASTRO, TRAÇO 1:4,5:4,5 (EM MASSA SECA DE CIMENTO/ AREIA MÉDIA/ BRITA 1) - PREPARO MANUAL. AF_05/2021 |  | SINAPI |  | M3 | 0.0012 | 399.48 | 0.47
[6 empty] | TOTAL Serviço: |  | 0.47
[6 empty] | VALOR: |  | 95.24
4.4. COMP- 00004111 LIGAÇÃO PREDIAL DE ÁGUA NO PASSEIO EM 1 1/2", COM FORNECIMENTO DO MATERIAL, INCLUSIVE HIDRÔMETRO DE 20M3/H E CAIXA DE PROTEÇÃO C/TAMPA DE CONCRETO - REV.02 - 09/2021 (UN)
Equipamento |  |  | FONTE |  | UNID | COEFICIENTE | PREÇO UNITÁRIO | TOTAL
I02480 | Pick-up, capacidade 1,2 t |  | ORSE |  | h | 0.33 | 10.91 | 3.6
[6 empty] | TOTAL Equipamento: |  | 3.6
Material |  |  | FONTE |  | UNID | COEFICIENTE | PREÇO UNITÁRIO | TOTAL
I05163 | Adaptador pead 32mm x 1" |  | ORSE |  | un | 2 | 7.6 | 15.2
00000797 | BUCHA DE REDUCAO PVC, ROSCAVEL 1 1/2" X 1" |  | SINAPI |  | UN | 1 | 9.92 | 9.92
I00379 | Bucha redução pvc rígido roscável d=2 " x 1 " |  | ORSE |  | un | 1 | 8.78 | 8.78
00011882 | CAIXA PARA HIDROMETRO CONCRETO PRE MOLDADO, *0,24 M X 0,45 M X 0,30* M (L X C X A) |  | SINAPI |  | UN | 1 | 84.57 | 84.57
I00980 | Fita vedacao teflon larg= 1/2" |  | ORSE |  | m | 20 | 0.24 | 4.8
I06313 | Lacre anti-fraude para hidrômetro em polipropileno |  | ORSE |  | UN | 1 | 0.86 | 0.86
00003825 | LUVA DE CORRER, PVC PBA, JE, DN 50 / DE 60 MM, PARA REDE AGUA (NBR 10351) |  | SINAPI |  | UN | 1 | 13.84 | 13.84
00003878 | LUVA PVC, ROSCAVEL, 1 1/2", AGUA FRIA PREDIAL |  | SINAPI |  | UN | 2 | 13.88 | 27.76
00011672 | REGISTRO DE ESFERA, PVC, COM VOLANTE, VS, ROSCAVEL, DN 1 1/2", COM CORPO DIVIDIDO |  | SINAPI |  | UN | 1 | 38.39 | 38.39
I05665 | Tê 90º pvc, je, bbb, PBA, d= 50mm |  | ORSE |  | un | 1 | 23.07 | 23.07
00009815 | TUBO DE POLIETILENO DE ALTA DENSIDADE (PEAD), PE-80, DE = 32 MM X 3,0 MM DE PAREDE, PARA LIGACAO DE AGUA PREDIAL (NBR 15561) |  | SINAPI |  | M | 6 | 10.76 | 64.56
00009860 | TUBO PVC, ROSCAVEL, 2", PARA AGUA FRIA PREDIAL |  | SINAPI |  | M | 0.2 | 52.04 | 10.41
00009862 | TUBO PVC, ROSCAVEL, 1 1/2", AGUA FRIA PREDIAL |  | SINAPI |  | M | 0.4 | 36.37 | 14.55
[6 empty] | TOTAL Material: |  | 316.71
Mão de Obra com Encargos Complementares |  |  | FONTE |  | UNID | COEFICIENTE | PREÇO UNITÁRIO | TOTAL
88267 | ENCANADOR OU BOMBEIRO HIDRÁULICO COM ENCARGOS COMPLEMENTARES |  | SINAPI |  | H | 0.33 | 23.98 | 7.91
88309 | PEDREIRO COM ENCARGOS COMPLEMENTARES |  | SINAPI |  | H | 0.33 | 20.7 | 6.83
88316 | SERVENTE COM ENCARGOS COMPLEMENTARES |  | SINAPI |  | H | 0.67 | 16.51 | 11.06
[6 empty] | TOTAL Mão de Obra com Encargos Complementares: |  | 25.8
Serviço |  |  | FONTE |  | UNID | COEFICIENTE | PREÇO UNITÁRIO | TOTAL
CP017-X | CARGA E DESCARGA MANUAL DE ENTULHO EM CARRO DE MÃO |  | Composições |  | M³ | 0.27 | 11.56 | 3.12
97082 | ESCAVAÇÃO MANUAL DE VIGA DE BORDA PARA RADIER. AF_09/2021 |  | SINAPI |  | M3 | 1.32 | 47.94 | 63.28
96995 | REATERRO MANUAL APILOADO COM SOQUETE. AF_10/2017 |  | SINAPI |  | M3 | 1.05 | 39.6 | 41.58
[6 empty] | TOTAL Serviço: |  | 107.98
[6 empty] | VALOR: |  | 454.09
4.5. COMP- 00004113 LIGAÇÃO DOMICILIAR DE ESGOTO DN 100MM, DA CASA ATÉ A CAIXA, COMPOSTO POR 30,0M TUBO DE PVC ESGOTO PREDIAL DN 100MM E CAIXA DE ALVENARIA COM TAMPA DE CONCRETO - FORNECIMENTO E INSTALAÇÃO. REV.01(10/2021) (UN)
Material |  |  | FONTE |  | UNID | COEFICIENTE | PREÇO UNITÁRIO | TOTAL
00043059 | ACO CA-60, 4,2 MM, OU 5,0 MM, OU 6,0 MM, OU 7,0 MM, VERGALHAO |  | SINAPI |  | KG | 4.2 | 8.95 | 37.59
00043132 | ARAME RECOZIDO 16 BWG, D = 1,65 MM (0,016 KG/M) OU 18 BWG, D = 1,25 MM (0,01 KG/M) |  | SINAPI |  | KG | 0.15 | 28.5 | 4.28
00000367 | AREIA GROSSA - POSTO JAZIDA/FORNECEDOR (RETIRADO NA JAZIDA, SEM TRANSPORTE) |  | SINAPI |  | M3 | 0.3 | 96.24 | 28.87
00007271 | BLOCO CERAMICO / TIJOLO VAZADO PARA ALVENARIA DE VEDACAO, 8 FUROS NA HORIZONTAL, DE 9 X 19 X 19 CM (L XA X C) |  | SINAPI |  | UN | 187.5 | 0.75 | 140.63
00001379 | CIMENTO PORTLAND COMPOSTO CP II-32 |  | SINAPI |  | KG | 90 | 0.77 | 69.3
00004718 | PEDRA BRITADA N. 2 (19 A 38 MM) POSTO PEDREIRA/FORNECEDOR, SEM FRETE |  | SINAPI |  | M3 | 0.15 | 77.5 | 11.63
00005061 | PREGO DE ACO POLIDO COM CABECA 18 X 27 (2 1/2 X 10) |  | SINAPI |  | KG | 0.06 | 23 | 1.38
00006189 | TABUA NAO APARELHADA *2,5 X 30* CM, EM MACARANDUBA, ANGELIM OU EQUIVALENTE DA REGIAO - BRUTA |  | SINAPI |  | M | 0.9 | 20.27 | 18.24
00009836 | TUBO PVC SERIE NORMAL, DN 100 MM, PARA ESGOTO PREDIAL (NBR 5688) |  | SINAPI |  | M | 30 | 15.3 | 459
[6 empty] | TOTAL Material: |  | 770.92
Mão de Obra com Encargos Complementares |  |  | FONTE |  | UNID | COEFICIENTE | PREÇO UNITÁRIO | TOTAL
88267 | ENCANADOR OU BOMBEIRO HIDRÁULICO COM ENCARGOS COMPLEMENTARES |  | SINAPI |  | H | 30 | 23.98 | 719.4
88316 | SERVENTE COM ENCARGOS COMPLEMENTARES |  | SINAPI |  | H | 30 | 16.51 | 495.3
[6 empty] | TOTAL Mão de Obra com Encargos Complementares: |  | 1214.7
[6 empty] | VALOR: |  | 1985.62
4.6. COMP- 00004114 Instalação provisória de energia elétrica, aerea, trifasica, em poste de concreto, exclusive fornecimento do medidor REV.01(1O/2021) (UN)
Material |  |  | FONTE |  | UNID | COEFICIENTE | PREÇO UNITÁRIO | TOTAL
I00208 | Arruela de alumínio p/eletroduto d=1 " |  | ORSE |  | un | 2 | 1.05 | 2.1
I00313 | Bucha alumínio p/eletroduto d=1 " |  | ORSE |  | un | 2 | 1.4 | 2.8
I00414 | Cabo cobre rígido, isolado, 16mm2 - 450/750v / 70º |  | ORSE |  | m | 30 | 13.97 | 419.1
I03331 | Cabo de cobre nú 16 mm2 - 4AWG |  | ORSE |  | Kg | 0.4322 | 112.16 | 48.48
I00436 | Caixa de medicao bi ou trifásica, em noril (policarbonato) |  | ORSE |  | un | 1 | 95 | 95
00000420 | CINTA CIRCULAR EM ACO GALVANIZADO DE 150 MM DE DIAMETRO PARA FIXACAO DE CAIXA MEDICAO, INCLUI PARAFUSOS E PORCAS |  | SINAPI |  | UN | 1 | 40.41 | 40.41
00002392 | DISJUNTOR TIPO NEMA, TRIPOLAR 10 ATE 50A, TENSAO MAXIMA DE 415 V |  | SINAPI |  | UN | 1 | 97 | 97
00002685 | ELETRODUTO DE PVC RIGIDO ROSCAVEL DE 1 ", SEM LUVA |  | SINAPI |  | M | 6 | 7.94 | 47.64
I04676 | Fita em aço 1/2" Fusimec ou similar |  | ORSE |  | m | 0.1333 | 1.99 | 0.27
00003379 | HASTE DE ATERRAMENTO EM ACO COM 3,00 M DE COMPRIMENTO E DN = 5/8", REVESTIDA COM BAIXA CAMADA DE COBRE, SEM CONECTOR |  | SINAPI |  | UN | 1 | 56.84 | 56.84
00003398 | ISOLADOR DE PORCELANA, TIPO ROLDANA, DIMENSOES DE *72* X *72* MM, PARA USO EM BAIXA TENSAO |  | SINAPI |  | UN | 1 | 2.4 | 2.4
00001892 | LUVA EM PVC RIGIDO ROSCAVEL, DE 1", PARA ELETRODUTO |  | SINAPI |  | UN | 4 | 1.22 | 4.88
I04786 | Parafuso cabeça sextavada 5/8" x 6" |  | ORSE |  | cj | 2 | 12.52 | 25.04
[6 empty] | TOTAL Material: |  | 841.96
Mão de Obra com Encargos Complementares |  |  | FONTE |  | UNID | COEFICIENTE | PREÇO UNITÁRIO | TOTAL
88264 | ELETRICISTA COM ENCARGOS COMPLEMENTARES |  | SINAPI |  | H | 8 | 25.04 | 200.32
88309 | PEDREIRO COM ENCARGOS COMPLEMENTARES |  | SINAPI |  | H | 2 | 20.7 | 41.4
88316 | SERVENTE COM ENCARGOS COMPLEMENTARES |  | SINAPI |  | H | 8 | 16.51 | 132.08
[6 empty] | TOTAL Mão de Obra com Encargos Complementares: |  | 373.8
Serviço |  |  | FONTE |  | UNID | COEFICIENTE | PREÇO UNITÁRIO | TOTAL
94963 | CONCRETO FCK = 15MPA, TRAÇO 1:3,4:3,5 (EM MASSA SECA DE CIMENTO/ AREIA MÉDIA/ BRITA 1) - PREPARO MECÂNICO COM BETONEIRA 400 L. AF_05/2021 |  | SINAPI |  | M3 | 0.08 | 393.5 | 31.48
CP018 | POSTE DE CONCRETO DUPLO T H=9M CARGA NOMINAL 300KG INCLUSIVE ESCAVACAO, EXCLUSIVE TRANSPORTE - FORNECIMENTO E INSTALACAO |  | Composições |  | UN | 1 | 1223.58 | 1223.58
[6 empty] | TOTAL Serviço: |  | 1255.06
[6 empty] | VALOR: |  | 2470.82
4.7. COM- 00003240 DETALHAMENTO EXECUTIVO DOS PROJETOS BÁSICOS E AS BUILT (UN)
Equipamento |  |  | FONTE |  | UNID | COEFICIENTE | PREÇO UNITÁRIO | TOTAL
H019701007 | LOCACAO DE EQUIPAMENTO DE TOPOGRAFIA (GPS GEODESICO - RTK) |  | EMBASA |  | MES | 2.28 | 4000 | 9120
[6 empty] | TOTAL Equipamento: |  | 9120
Geral |  |  | FONTE |  | UNID | COEFICIENTE | PREÇO UNITÁRIO | TOTAL
CP-B8955 | Laboratório de asfalto |  | Composições |  | MÊS | 2.28 | 5827.36 | 13286.38
COMP-B8956 | Laboratório de concreto |  | Composições |  | MÊS | 2.28 | 3792.36 | 8646.58
CP-B8957 | Laboratório de solos |  | Composições |  | MÊS | 2.28 | 4239.17 | 9665.31
[6 empty] | TOTAL Geral: |  | 31598.27
Material |  |  | FONTE |  | UNID | COEFICIENTE | PREÇO UNITÁRIO | TOTAL
INS-09739740 | ALUGUEL DE ESTACAO TOTAL E-2 RTS825 R3 (PRECISAO ANGULAR 5") |  | Composições |  | MÊS | 2.28 | 4975 | 11343
INS-85914421 | COPIA DE PROJETOS PLOTTER A0 |  | Composições |  | UN | 166 | 16.8 | 2788.8
I10563 | Material de limpeza |  | ORSE |  | mês | 2.28 | 124.47 | 283.79
I09811 | Micro computador com de monitor 19", software e ploter |  | ORSE |  | mês | 9.5 | 870 | 8265
INS-88294895 | VEICULO PARA FISCALIZACAO DE OBRA-PERCURSO 60 Km/dia |  | Composições |  | DIA | 60.59 | 78 | 4726.02
[6 empty] | TOTAL Material: |  | 27406.61
Mão de Obra |  |  | FONTE |  | UNID | COEFICIENTE | PREÇO UNITÁRIO | TOTAL
00040816 | ARQUITETO PLENO (MENSALISTA) |  | SINAPI |  | MES | 1.71 | 17726.73 | 30312.71
00041093 | AUXILIAR DE TOPOGRAFO (MENSALISTA) |  | SINAPI |  | MES | 2.28 | 2622.56 | 5979.44
00040807 | DESENHISTA PROJETISTA (MENSALISTA) |  | SINAPI |  | MES | 2.28 | 5453.06 | 12432.98
00040937 | ENGENHEIRO CIVIL PLENO (MENSALISTA) |  | SINAPI |  | MES | 2.28 | 19380.32 | 44187.13
00040939 | ENGENHEIRO ELETRICISTA (MENSALISTA) |  | SINAPI |  | MES | 2.28 | 15973.41 | 36419.37
00040820 | TOPOGRAFO (MENSALISTA) |  | SINAPI |  | MES | 2.28 | 5827.53 | 13286.77
[6 empty] | TOTAL Mão de Obra: |  | 142618.4
Mão de Obra com Encargos Complementares |  |  | FONTE |  | UNID | COEFICIENTE | PREÇO UNITÁRIO | TOTAL
101385 | AUXILIAR DE LABORATORISTA DE SOLOS E DE CONCRETO COM ENCARGOS COMPLEMENTARES |  | SINAPI |  | MES | 1.52 | 3813.82 | 5797.01
100319 | ENGENHEIRO CIVIL JUNIOR COM ENCARGOS COMPLEMENTARES |  | SINAPI |  | MES | 2.2 | 17699.06 | 38937.93
101403 | ENGENHEIRO CIVIL SENIOR COM ENCARGOS COMPLEMENTARES |  | SINAPI |  | MES | 2.28 | 27165.3 | 61936.88
[6 empty] | TOTAL Mão de Obra com Encargos Complementares: |  | 106671.82
Serviço |  |  | FONTE |  | UNID | COEFICIENTE | PREÇO UNITÁRIO | TOTAL
I10554 | Água - dispêndio mensal |  | ORSE |  | mês | 2.28 | 394.99 | 900.58
I10568 | Aluguel de aparelho de ar condicionado 18.000 BTU's |  | ORSE |  | mês | 11.4 | 27.99 | 319.09
I10555 | Consumo de energia elétrica |  | ORSE |  | mês | 11.4 | 180 | 2052
[6 empty] | TOTAL Serviço: |  | 3271.67
[6 empty] | VALOR: |  | 320686.77
5.1. COM- S9182 Demolição de concreto com martelete e compressor (M3)
Equipamento |  |  | FONTE |  | UNID | COEFICIENTE | PREÇO UNITÁRIO | TOTAL
I02463 | Compressor 250 pcm (atlas copco - xa-120dd - 94,0 hp ou equivalente) |  | ORSE |  | h | 2.5 | 12.59 | 31.48
I02490 | Rompedor 56,0 pcm / 1150 ipm (atlas copco -tex 11 ou equivalente) |  | ORSE |  | h | 7.5 | 6.12 | 45.9
[6 empty] | TOTAL Equipamento: |  | 77.38
[6 empty] | VALOR: |  | 77.38
5.2. S04977 Demolição de madeiramento em coberturas com telhas de fibro-cimento 4 a 8 mm (m2)
Encargos Complementares |  |  | FONTE |  | UNID | COEFICIENTE | PREÇO UNITÁRIO | TOTAL
S10551 | Encargos Complementares - Carpinteiro |  | ORSE |  | h | 0.07 | 3.7 | 0.26
S10549 | Encargos Complementares - Servente |  | ORSE |  | h | 0.7 | 3.81 | 2.67
[6 empty] | TOTAL Encargos Complementares: |  | 2.93
Mão de Obra |  |  | FONTE |  | UNID | COEFICIENTE | PREÇO UNITÁRIO | TOTAL
I01213S | Carpinteiro de formas (horista) |  | ORSE |  | h | 0.07 | 18.16 | 1.27
I06111S | Servente de obras |  | ORSE |  | h | 0.7 | 12.72 | 8.9
[6 empty] | TOTAL Mão de Obra: |  | 10.17
[6 empty] | VALOR: |  | 13.09
5.3. S00006 Demolição de alvenaria de bloco cerâmico e=0,09m - revestida (m3)
Encargos Complementares |  |  | FONTE |  | UNID | COEFICIENTE | PREÇO UNITÁRIO | TOTAL
S10550 | Encargos Complementares - Pedreiro |  | ORSE |  | h | 0.15 | 3.71 | 0.56
S10549 | Encargos Complementares - Servente |  | ORSE |  | h | 1.5 | 3.81 | 5.72
[6 empty] | TOTAL Encargos Complementares: |  | 6.28
Mão de Obra |  |  | FONTE |  | UNID | COEFICIENTE | PREÇO UNITÁRIO | TOTAL
I04750S | Pedreiro (horista) |  | ORSE |  | h | 0.15 | 18.16 | 2.72
I06111S | Servente de obras |  | ORSE |  | h | 1.5 | 12.72 | 19.08
[6 empty] | TOTAL Mão de Obra: |  | 21.8
[6 empty] | VALOR: |  | 28.04
5.4. S04942 Remoção de esquadria metálica, com ou sem reaproveitamento Rev. 01 - 03/2022 (m2)
Encargos Complementares |  |  | FONTE |  | UNID | COEFICIENTE | PREÇO UNITÁRIO | TOTAL
S10550 | Encargos Complementares - Pedreiro |  | ORSE |  | h | 0.5 | 3.71 | 1.86
S10549 | Encargos Complementares - Servente |  | ORSE |  | h | 0.5 | 3.81 | 1.91
[6 empty] | TOTAL Encargos Complementares: |  | 3.77
Mão de Obra |  |  | FONTE |  | UNID | COEFICIENTE | PREÇO UNITÁRIO | TOTAL
I04750S | Pedreiro (horista) |  | ORSE |  | h | 0.5 | 18.16 | 9.08
I06111S | Servente de obras |  | ORSE |  | h | 0.5 | 12.72 | 6.36
[6 empty] | TOTAL Mão de Obra: |  | 15.44
[6 empty] | VALOR: |  | 19.17
5.5. S00013 Demolição de concreto manualmente (m3)
Encargos Complementares |  |  | FONTE |  | UNID | COEFICIENTE | PREÇO UNITÁRIO | TOTAL
S10550 | Encargos Complementares - Pedreiro |  | ORSE |  | h | 1.3 | 3.71 | 4.82
S10549 | Encargos Complementares - Servente |  | ORSE |  | h | 13 | 3.81 | 49.53
[6 empty] | TOTAL Encargos Complementares: |  | 54.35
Mão de Obra |  |  | FONTE |  | UNID | COEFICIENTE | PREÇO UNITÁRIO | TOTAL
I04750S | Pedreiro (horista) |  | ORSE |  | h | 1.3 | 18.16 | 23.61
I06111S | Servente de obras |  | ORSE |  | h | 13 | 12.72 | 165.36
[6 empty] | TOTAL Mão de Obra: |  | 188.97
[6 empty] | VALOR: |  | 243.16
5.6. 95875 TRANSPORTE COM CAMINHÃO BASCULANTE DE 10 M³, EM VIA URBANA PAVIMENTADA, DMT ATÉ 30 KM (UNIDADE: M3XKM). AF_07/2020 (M3XKM)
Equipamento Custo Horário |  |  | FONTE |  | UNID | COEFICIENTE | PREÇO UNITÁRIO | TOTAL
91387 | CAMINHÃO BASCULANTE 10 M3, TRUCADO CABINE SIMPLES, PESO BRUTO TOTAL 23.000 KG, CARGA ÚTIL MÁXIMA 15.935 KG, DISTÂNCIA ENTRE EIXOS 4,80 M, POTÊNCIA 230 CV INCLUSIVE CAÇAMBA METÁLICA - CHI DIURNO. AF_06/2014 |  | SINAPI |  | CHI | 0.0036 | 60.36 | 0.21
91386 | CAMINHÃO BASCULANTE 10 M3, TRUCADO CABINE SIMPLES, PESO BRUTO TOTAL 23.000 KG, CARGA ÚTIL MÁXIMA 15.935 KG, DISTÂNCIA ENTRE EIXOS 4,80 M, POTÊNCIA 230 CV INCLUSIVE CAÇAMBA METÁLICA - CHP DIURNO. AF_06/2014 |  | SINAPI |  | CHP | 0.0083 | 225.77 | 1.87
[6 empty] | TOTAL Equipamento Custo Horário: |  | 2.08
[6 empty] | VALOR: |  | 2.08
5.7. COM- 00004188 Destinação final do material demolido (T)
Material |  |  | FONTE |  | UNID | COEFICIENTE | PREÇO UNITÁRIO | TOTAL
INS- 00009392 | Deposição de Entulho de Bota-Fora em CTR Licenciada |  | Composições |  | T | 1 | 45.9 | 45.9
[6 empty] | TOTAL Material: |  | 45.9
[6 empty] | VALOR: |  | 45.9
6.1. 101134 ESCAVAÇÃO HORIZONTAL, INCLUINDO CARGA, DESCARGA E TRANSPORTE EM SOLO DE 1A CATEGORIA COM TRATOR DE ESTEIRAS (100HP/LÂMINA: 2,19M3) E CAMINHÃO BASCULANTE DE 10M3, DMT ATÉ 200M. AF_07/2020 (M3)
Equipamento Custo Horário |  |  | FONTE |  | UNID | COEFICIENTE | PREÇO UNITÁRIO | TOTAL
89031 | TRATOR DE ESTEIRAS, POTÊNCIA 100 HP, PESO OPERACIONAL 9,4 T, COM LÂMINA 2,19 M3 - CHI DIURNO. AF_06/2014 |  | SINAPI |  | CHI | 0.0195 | 55.21 | 1.07
89032 | TRATOR DE ESTEIRAS, POTÊNCIA 100 HP, PESO OPERACIONAL 9,4 T, COM LÂMINA 2,19 M3 - CHP DIURNO. AF_06/2014 |  | SINAPI |  | CHP | 0.0115 | 157.45 | 1.81
[6 empty] | TOTAL Equipamento Custo Horário: |  | 2.88
Mão de Obra com Encargos Complementares |  |  | FONTE |  | UNID | COEFICIENTE | PREÇO UNITÁRIO | TOTAL
88316 | SERVENTE COM ENCARGOS COMPLEMENTARES |  | SINAPI |  | H | 0.031 | 16.51 | 0.51
[6 empty] | TOTAL Mão de Obra com Encargos Complementares: |  | 0.51
Serviço |  |  | FONTE |  | UNID | COEFICIENTE | PREÇO UNITÁRIO | TOTAL
100974 | CARGA, MANOBRA E DESCARGA DE SOLOS E MATERIAIS GRANULARES EM CAMINHÃO BASCULANTE 10 M³ - CARGA COM PÁ CARREGADEIRA (CAÇAMBA DE 1,7 A 2,8 M³ / 128 HP) E DESCARGA LIVRE (UNIDADE: M3). AF_07/2020 |  | SINAPI |  | M3 | 1.25 | 7.2 | 9
93589 | TRANSPORTE COM CAMINHÃO BASCULANTE DE 10 M³, EM VIA URBANA EM REVESTIMENTO PRIMÁRIO (UNIDADE: M3XKM). AF_07/2020 |  | SINAPI |  | M3XKM | 0.25 | 2.26 | 0.56
[6 empty] | TOTAL Serviço: |  | 9.56
[6 empty] | VALOR: |  | 12.95
6.2. S02522 Compactação de aterros, com rolo vibratório pé de carneiro, a 100% do proctor normal (m3)
EQUIPAMENTOS |  | QUANT |  | UTILIZAÇÃO |  | CUSTO OPERACIONAL |  | CUSTO HORÁRIO
|  |  |  | PROD | IMPR | PROD | IMPR
I02458 | Caminhao tanque (pipa)10000 l (m. benz - 2423 K - 184,0 hp ou equivalente) | 2 |  | 0.54 | 0.46 | 205.94 | 20.17 | 240.9716
I02469 | Grade disco GA 24 x 24 (marchesan ou equivalente) | 1 |  | 0.52 | 0.48 | 3.05 | 1.87 | 2.4836
I02475 | Motoniveladora 15000 kg com escarificador (cat - 140M - 185,0 hp ou equivalente) | 1 |  | 0.3 | 0.7 | 283.43 | 65.43 | 130.83
I02487 | Rolo pe carneiro a. prop. (Dynapac: CA - 250p ou equivalente) | 1 |  | 1 | 0 | 230.11 | 50.63 | 230.11
I02499 | Trator agrícola pneu (massey ferguson - mf 292/4 - 105,0 hp) | 1 |  | 0.54 | 0.46 | 154.76 | 32.29 | 98.4238
[6 empty] | TOTAL EQUIPAMENTOS: |  | 702.819
MÃO DE OBRA |  |  |  |  | UNID | CONSUMO | SALÁRIO HORA | CUSTO HORÁRIO
S10549 | Encargos Complementares - Servente |  |  |  | h | 0.0119 | 3.81 | 0.05
I00054 | Encarregado de turma - SICRO |  |  |  | h | 1 | 18.23 | 18.23
I06111S | Servente de obras |  |  |  | h | 2 | 12.72 | 25.44
[6 empty] | TOTAL MÃO DE OBRA: |  | 43.72
[6 empty] | Custo Horário da Execução: |  | 746.539
[6 empty] | Produção da Equipe: |  | 168
[6 empty] | Custo Unitário da Execução: |  | 4.44
[6 empty] | Custo Direto Total: |  | 4.44
[6 empty] | VALOR: |  | 4.5
6.3. COM- 00004188 Destinação final do material demolido (T)
Material |  |  | FONTE |  | UNID | COEFICIENTE | PREÇO UNITÁRIO | TOTAL
INS- 00009392 | Deposição de Entulho de Bota-Fora em CTR Licenciada |  | Composições |  | T | 1 | 45.9 | 45.9
[6 empty] | TOTAL Material: |  | 45.9
[6 empty] | VALOR: |  | 45.9
6.4. 95875 TRANSPORTE COM CAMINHÃO BASCULANTE DE 10 M³, EM VIA URBANA PAVIMENTADA, DMT ATÉ 30 KM (UNIDADE: M3XKM). AF_07/2020 (M3XKM)
Equipamento Custo Horário |  |  | FONTE |  | UNID | COEFICIENTE | PREÇO UNITÁRIO | TOTAL
91387 | CAMINHÃO BASCULANTE 10 M3, TRUCADO CABINE SIMPLES, PESO BRUTO TOTAL 23.000 KG, CARGA ÚTIL MÁXIMA 15.935 KG, DISTÂNCIA ENTRE EIXOS 4,80 M, POTÊNCIA 230 CV INCLUSIVE CAÇAMBA METÁLICA - CHI DIURNO. AF_06/2014 |  | SINAPI |  | CHI | 0.0036 | 60.36 | 0.21
91386 | CAMINHÃO BASCULANTE 10 M3, TRUCADO CABINE SIMPLES, PESO BRUTO TOTAL 23.000 KG, CARGA ÚTIL MÁXIMA 15.935 KG, DISTÂNCIA ENTRE EIXOS 4,80 M, POTÊNCIA 230 CV INCLUSIVE CAÇAMBA METÁLICA - CHP DIURNO. AF_06/2014 |  | SINAPI |  | CHP | 0.0083 | 225.77 | 1.87
[6 empty] | TOTAL Equipamento Custo Horário: |  | 2.08
[6 empty] | VALOR: |  | 2.08
7.1.1. 100576 REGULARIZAÇÃO E COMPACTAÇÃO DE SUBLEITO DE SOLO PREDOMINANTEMENTE ARGILOSO. AF_11/2019 (M2)
Equipamento Custo Horário |  |  | FONTE |  | UNID | COEFICIENTE | PREÇO UNITÁRIO | TOTAL
5903 | CAMINHÃO PIPA 10.000 L TRUCADO, PESO BRUTO TOTAL 23.000 KG, CARGA ÚTIL MÁXIMA 15.935 KG, DISTÂNCIA ENTRE EIXOS 4,8 M, POTÊNCIA 230 CV, INCLUSIVE TANQUE DE AÇO PARA TRANSPORTE DE ÁGUA - CHI DIURNO. AF_06/2014 |  | SINAPI |  | CHI | 0.007 | 59.99 | 0.41
5901 | CAMINHÃO PIPA 10.000 L TRUCADO, PESO BRUTO TOTAL 23.000 KG, CARGA ÚTIL MÁXIMA 15.935 KG, DISTÂNCIA ENTRE EIXOS 4,8 M, POTÊNCIA 230 CV, INCLUSIVE TANQUE DE AÇO PARA TRANSPORTE DE ÁGUA - CHP DIURNO. AF_06/2014 |  | SINAPI |  | CHP | 0.001 | 264.58 | 0.26
5934 | MOTONIVELADORA POTÊNCIA BÁSICA LÍQUIDA (PRIMEIRA MARCHA) 125 HP, PESO BRUTO 13032 KG, LARGURA DA LÂMINA DE 3,7 M - CHI DIURNO. AF_06/2014 |  | SINAPI |  | CHI | 0.008 | 73.79 | 0.59
5932 | MOTONIVELADORA POTÊNCIA BÁSICA LÍQUIDA (PRIMEIRA MARCHA) 125 HP, PESO BRUTO 13032 KG, LARGURA DA LÂMINA DE 3,7 M - CHP DIURNO. AF_06/2014 |  | SINAPI |  | CHP | 0.0001 | 210.91 | 0.02
93244 | ROLO COMPACTADOR VIBRATÓRIO PÉ DE CARNEIRO PARA SOLOS, POTÊNCIA 80 HP, PESO OPERACIONAL SEM/COM LASTRO 7,4 / 8,8 T, LARGURA DE TRABALHO 1,68 M - CHI DIURNO. AF_02/2016 |  | SINAPI |  | CHI | 0.006 | 57.22 | 0.34
73436 | ROLO COMPACTADOR VIBRATÓRIO PÉ DE CARNEIRO PARA SOLOS, POTÊNCIA 80 HP, PESO OPERACIONAL SEM/COM LASTRO 7,4 / 8,8 T, LARGURA DE TRABALHO 1,68 M - CHP DIURNO. AF_02/2016 |  | SINAPI |  | CHP | 0.002 | 182.98 | 0.36
[6 empty] | TOTAL Equipamento Custo Horário: |  | 1.98
Mão de Obra com Encargos Complementares |  |  | FONTE |  | UNID | COEFICIENTE | PREÇO UNITÁRIO | TOTAL
88316 | SERVENTE COM ENCARGOS COMPLEMENTARES |  | SINAPI |  | H | 0.008 | 16.51 | 0.13
[6 empty] | TOTAL Mão de Obra com Encargos Complementares: |  | 0.13
[6 empty] | VALOR: |  | 2.11
7.1.2. 96396 EXECUÇÃO E COMPACTAÇÃO DE BASE E OU SUB BASE PARA PAVIMENTAÇÃO DE BRITA GRADUADA SIMPLES - EXCLUSIVE CARGA E TRANSPORTE. AF_11/2019 (M3)
Equipamento Custo Horário |  |  | FONTE |  | UNID | COEFICIENTE | PREÇO UNITÁRIO | TOTAL
5903 | CAMINHÃO PIPA 10.000 L TRUCADO, PESO BRUTO TOTAL 23.000 KG, CARGA ÚTIL MÁXIMA 15.935 KG, DISTÂNCIA ENTRE EIXOS 4,8 M, POTÊNCIA 230 CV, INCLUSIVE TANQUE DE AÇO PARA TRANSPORTE DE ÁGUA - CHI DIURNO. AF_06/2014 |  | SINAPI |  | CHI | 0.028 | 59.99 | 1.67
5901 | CAMINHÃO PIPA 10.000 L TRUCADO, PESO BRUTO TOTAL 23.000 KG, CARGA ÚTIL MÁXIMA 15.935 KG, DISTÂNCIA ENTRE EIXOS 4,8 M, POTÊNCIA 230 CV, INCLUSIVE TANQUE DE AÇO PARA TRANSPORTE DE ÁGUA - CHP DIURNO. AF_06/2014 |  | SINAPI |  | CHP | 0.002 | 264.58 | 0.52
5934 | MOTONIVELADORA POTÊNCIA BÁSICA LÍQUIDA (PRIMEIRA MARCHA) 125 HP, PESO BRUTO 13032 KG, LARGURA DA LÂMINA DE 3,7 M - CHI DIURNO. AF_06/2014 |  | SINAPI |  | CHI | 0.022 | 73.79 | 1.62
5932 | MOTONIVELADORA POTÊNCIA BÁSICA LÍQUIDA (PRIMEIRA MARCHA) 125 HP, PESO BRUTO 13032 KG, LARGURA DA LÂMINA DE 3,7 M - CHP DIURNO. AF_06/2014 |  | SINAPI |  | CHP | 0.008 | 210.91 | 1.68
96464 | ROLO COMPACTADOR DE PNEUS, ESTATICO, PRESSAO VARIAVEL, POTENCIA 110 HP, PESO SEM/COM LASTRO 10,8/27 T, LARGURA DE ROLAGEM 2,30 M - CHI DIURNO. AF_06/2017 |  | SINAPI |  | CHI | 0.026 | 79.4 | 2.06
96463 | ROLO COMPACTADOR DE PNEUS, ESTATICO, PRESSAO VARIAVEL, POTENCIA 110 HP, PESO SEM/COM LASTRO 10,8/27 T, LARGURA DE ROLAGEM 2,30 M - CHP DIURNO. AF_06/2017 |  | SINAPI |  | CHP | 0.004 | 194.84 | 0.77
5685 | ROLO COMPACTADOR VIBRATÓRIO DE UM CILINDRO AÇO LISO, POTÊNCIA 80 HP, PESO OPERACIONAL MÁXIMO 8,1 T, IMPACTO DINÂMICO 16,15 / 9,5 T, LARGURA DE TRABALHO 1,68 M - CHI DIURNO. AF_06/2014 |  | SINAPI |  | CHI | 0.021 | 55.79 | 1.17
5684 | ROLO COMPACTADOR VIBRATÓRIO DE UM CILINDRO AÇO LISO, POTÊNCIA 80 HP, PESO OPERACIONAL MÁXIMO 8,1 T, IMPACTO DINÂMICO 16,15 / 9,5 T, LARGURA DE TRABALHO 1,68 M - CHP DIURNO. AF_06/2014 |  | SINAPI |  | CHP | 0.009 | 140.03 | 1.26
[6 empty] | TOTAL Equipamento Custo Horário: |  | 10.75
Mão de Obra com Encargos Complementares |  |  | FONTE |  | UNID | COEFICIENTE | PREÇO UNITÁRIO | TOTAL
88316 | SERVENTE COM ENCARGOS COMPLEMENTARES |  | SINAPI |  | H | 0.03 | 16.51 | 0.49
[6 empty] | TOTAL Mão de Obra com Encargos Complementares: |  | 0.49
Serviço |  |  | FONTE |  | UNID | COEFICIENTE | PREÇO UNITÁRIO | TOTAL
96393 | USINAGEM DE BRITA GRADUADA SIMPLES. AF_03/2020 |  | SINAPI |  | M3 | 1 | 122.59 | 122.59
[6 empty] | TOTAL Serviço: |  | 122.59
[6 empty] | VALOR: |  | 133.83
7.1.3. COM- 00001024 EXECUÇÃO DE IMPRIMAÇÃO SEM ASFALTO DILUÍDO CM-30. AF_11/2019 (M2)
Equipamento Custo Horário |  |  | FONTE |  | UNID | COEFICIENTE | PREÇO UNITÁRIO | TOTAL
91486 | ESPARGIDOR DE ASFALTO PRESSURIZADO, TANQUE 6 M3 COM ISOLAÇÃO TÉRMICA, AQUECIDO COM 2 MAÇARICOS, COM BARRA ESPARGIDORA 3,60 M, MONTADO SOBRE CAMINHÃO TOCO, PBT 14.300 KG, POTÊNCIA 185 CV - CHI DIURNO. AF_05/2023 |  | SINAPI |  | CHI | 0.0049 | 58.42 | 0.29
83362 | ESPARGIDOR DE ASFALTO PRESSURIZADO, TANQUE 6 M3 COM ISOLAÇÃO TÉRMICA, AQUECIDO COM 2 MAÇARICOS, COM BARRA ESPARGIDORA 3,60 M, MONTADO SOBRE CAMINHÃO TOCO, PBT 14.300 KG, POTÊNCIA 185 CV - CHP DIURNO. AF_05/2023 |  | SINAPI |  | CHP | 0.001 | 230.85 | 0.23
89036 | TRATOR DE PNEUS, POTÊNCIA 85 CV, TRAÇÃO 4X4, PESO COM LASTRO DE 4.675 KG - CHI DIURNO. AF_06/2014 |  | SINAPI |  | CHI | 0.0041 | 35.24 | 0.14
89035 | TRATOR DE PNEUS, POTÊNCIA 85 CV, TRAÇÃO 4X4, PESO COM LASTRO DE 4.675 KG - CHP DIURNO. AF_06/2014 |  | SINAPI |  | CHP | 0.0017 | 103.97 | 0.18
5841 | VASSOURA MECÂNICA REBOCÁVEL COM ESCOVA CILÍNDRICA, LARGURA ÚTIL DE VARRIMENTO DE 2,44 M - CHI DIURNO. AF_06/2014 |  | SINAPI |  | CHI | 0.004 | 4.65 | 0.02
5839 | VASSOURA MECÂNICA REBOCÁVEL COM ESCOVA CILÍNDRICA, LARGURA ÚTIL DE VARRIMENTO DE 2,44 M - CHP DIURNO. AF_06/2014 |  | SINAPI |  | CHP | 0.002 | 9.77 | 0.02
[6 empty] | TOTAL Equipamento Custo Horário: |  | 0.88
Mão de Obra com Encargos Complementares |  |  | FONTE |  | UNID | COEFICIENTE | PREÇO UNITÁRIO | TOTAL
88316 | SERVENTE COM ENCARGOS COMPLEMENTARES |  | SINAPI |  | H | 0.0058 | 16.51 | 0.1
[6 empty] | TOTAL Mão de Obra com Encargos Complementares: |  | 0.1
[6 empty] | VALOR: |  | 0.98
7.1.4. COMP- 00001030 EXECUÇÃO DE PAVIMENTO COM APLICAÇÃO DE CONCRETO ASFÁLTICO, CAMADA DE ROLAMENTO - EXCLUSIVE AQUISIÇÃO E TRANSPORTE DO CAP, CARGA E TRANSPORTE DA MASSA. AF_11/2019 (M3)
Equipamento Custo Horário |  |  | FONTE |  | UNID | COEFICIENTE | PREÇO UNITÁRIO | TOTAL
91386 | CAMINHÃO BASCULANTE 10 M3, TRUCADO CABINE SIMPLES, PESO BRUTO TOTAL 23.000 KG, CARGA ÚTIL MÁXIMA 15.935 KG, DISTÂNCIA ENTRE EIXOS 4,80 M, POTÊNCIA 230 CV INCLUSIVE CAÇAMBA METÁLICA - CHP DIURNO. AF_06/2014 |  | SINAPI |  | CHP | 0.0464 | 225.77 | 10.48
96464 | ROLO COMPACTADOR DE PNEUS, ESTATICO, PRESSAO VARIAVEL, POTENCIA 110 HP, PESO SEM/COM LASTRO 10,8/27 T, LARGURA DE ROLAGEM 2,30 M - CHI DIURNO. AF_06/2017 |  | SINAPI |  | CHI | 0.099 | 79.4 | 7.86
96463 | ROLO COMPACTADOR DE PNEUS, ESTATICO, PRESSAO VARIAVEL, POTENCIA 110 HP, PESO SEM/COM LASTRO 10,8/27 T, LARGURA DE ROLAGEM 2,30 M - CHP DIURNO. AF_06/2017 |  | SINAPI |  | CHP | 0.0419 | 194.84 | 8.16
95632 | ROLO COMPACTADOR VIBRATORIO TANDEM, ACO LISO, POTENCIA 125 HP, PESO SEM/COM LASTRO 10,20/11,65 T, LARGURA DE TRABALHO 1,73 M - CHI DIURNO. AF_11/2016 |  | SINAPI |  | CHI | 0.0607 | 73.56 | 4.47
95631 | ROLO COMPACTADOR VIBRATORIO TANDEM, ACO LISO, POTENCIA 125 HP, PESO SEM/COM LASTRO 10,20/11,65 T, LARGURA DE TRABALHO 1,73 M - CHP DIURNO. AF_11/2016 |  | SINAPI |  | CHP | 0.0805 | 202.56 | 16.31
96155 | TRATOR DE PNEUS COM POTÊNCIA DE 85 CV, TRAÇÃO 4X4, COM VASSOURA MECÂNICA ACOPLADA - CHI DIURNO. AF_02/2017 |  | SINAPI |  | CHI | 0.1071 | 39.68 | 4.25
96157 | TRATOR DE PNEUS COM POTÊNCIA DE 85 CV, TRAÇÃO 4X4, COM VASSOURA MECÂNICA ACOPLADA - CHP DIURNO. AF_03/2017 |  | SINAPI |  | CHP | 0.0341 | 112.68 | 3.84
5837 | VIBROACABADORA DE ASFALTO SOBRE ESTEIRAS, LARGURA DE PAVIMENTAÇÃO 1,90 M A 5,30 M, POTÊNCIA 105 HP CAPACIDADE 450 T/H - CHI DIURNO. AF_11/2014 |  | SINAPI |  | CHI | 0.0949 | 129.28 | 12.27
5835 | VIBROACABADORA DE ASFALTO SOBRE ESTEIRAS, LARGURA DE PAVIMENTAÇÃO 1,90 M A 5,30 M, POTÊNCIA 105 HP CAPACIDADE 450 T/H - CHP DIURNO. AF_11/2014 |  | SINAPI |  | CHP | 0.0464 | 349.88 | 16.23
[6 empty] | TOTAL Equipamento Custo Horário: |  | 83.87
Material |  |  | FONTE |  | UNID | COEFICIENTE | PREÇO UNITÁRIO | TOTAL
INS-53177932 | USINAGEM DE CONCRETO ASFALTICO COM CAP 50/70 PARA CADA DE ROLAMENTO, PADRÃO DNIT FAIXA C, EM USINA DE ASFALTO GRAVIMÉTRICA DE 150 TON/H. AF_03/2022_P |  | Composições |  | T | 2.5548 | 188.06 | 480.46
[6 empty] | TOTAL Material: |  | 480.46
Mão de Obra com Encargos Complementares |  |  | FONTE |  | UNID | COEFICIENTE | PREÇO UNITÁRIO | TOTAL
88314 | RASTELEIRO COM ENCARGOS COMPLEMENTARES |  | SINAPI |  | H | 1.1301 | 13.94 | 15.75
[6 empty] | TOTAL Mão de Obra com Encargos Complementares: |  | 15.75
[6 empty] | VALOR: |  | 580.08
7.1.5. 100987 CARGA DE MISTURA ASFÁLTICA EM CAMINHÃO BASCULANTE 14 M³ (UNIDADE: M3). AF_07/2020 (M3)
Equipamento Custo Horário |  |  | FONTE |  | UNID | COEFICIENTE | PREÇO UNITÁRIO | TOTAL
89877 | CAMINHÃO BASCULANTE 14 M3, COM CAVALO MECÂNICO DE CAPACIDADE MÁXIMA DE TRAÇÃO COMBINADO DE 36000 KG, POTÊNCIA 286 CV, INCLUSIVE SEMIREBOQUE COM CAÇAMBA METÁLICA - CHI DIURNO. AF_12/2014 |  | SINAPI |  | CHI | 0.0156 | 65.91 | 1.02
89876 | CAMINHÃO BASCULANTE 14 M3, COM CAVALO MECÂNICO DE CAPACIDADE MÁXIMA DE TRAÇÃO COMBINADO DE 36000 KG, POTÊNCIA 286 CV, INCLUSIVE SEMIREBOQUE COM CAÇAMBA METÁLICA - CHP DIURNO. AF_12/2014 |  | SINAPI |  | CHP | 0.0275 | 263.78 | 7.25
[6 empty] | TOTAL Equipamento Custo Horário: |  | 8.27
[6 empty] | VALOR: |  | 8.27
7.1.6. COMP- 00002938 EXECUÇÃO DE PINTURA DE LIGAÇÃO SEM EMULSÃO ASFÁLTICA RR-1C. AF_11/2019 (M2)
Equipamento Custo Horário |  |  | FONTE |  | UNID | COEFICIENTE | PREÇO UNITÁRIO | TOTAL
91486 | ESPARGIDOR DE ASFALTO PRESSURIZADO, TANQUE 6 M3 COM ISOLAÇÃO TÉRMICA, AQUECIDO COM 2 MAÇARICOS, COM BARRA ESPARGIDORA 3,60 M, MONTADO SOBRE CAMINHÃO TOCO, PBT 14.300 KG, POTÊNCIA 185 CV - CHI DIURNO. AF_05/2023 |  | SINAPI |  | CHI | 0.0051 | 58.42 | 0.3
83362 | ESPARGIDOR DE ASFALTO PRESSURIZADO, TANQUE 6 M3 COM ISOLAÇÃO TÉRMICA, AQUECIDO COM 2 MAÇARICOS, COM BARRA ESPARGIDORA 3,60 M, MONTADO SOBRE CAMINHÃO TOCO, PBT 14.300 KG, POTÊNCIA 185 CV - CHP DIURNO. AF_05/2023 |  | SINAPI |  | CHP | 0.0004 | 230.85 | 0.09
89036 | TRATOR DE PNEUS, POTÊNCIA 85 CV, TRAÇÃO 4X4, PESO COM LASTRO DE 4.675 KG - CHI DIURNO. AF_06/2014 |  | SINAPI |  | CHI | 0.0038 | 35.24 | 0.13
89035 | TRATOR DE PNEUS, POTÊNCIA 85 CV, TRAÇÃO 4X4, PESO COM LASTRO DE 4.675 KG - CHP DIURNO. AF_06/2014 |  | SINAPI |  | CHP | 0.0017 | 103.97 | 0.18
5841 | VASSOURA MECÂNICA REBOCÁVEL COM ESCOVA CILÍNDRICA, LARGURA ÚTIL DE VARRIMENTO DE 2,44 M - CHI DIURNO. AF_06/2014 |  | SINAPI |  | CHI | 0.004 | 4.65 | 0.02
5839 | VASSOURA MECÂNICA REBOCÁVEL COM ESCOVA CILÍNDRICA, LARGURA ÚTIL DE VARRIMENTO DE 2,44 M - CHP DIURNO. AF_06/2014 |  | SINAPI |  | CHP | 0.002 | 9.77 | 0.02
[6 empty] | TOTAL Equipamento Custo Horário: |  | 0.74
Mão de Obra com Encargos Complementares |  |  | FONTE |  | UNID | COEFICIENTE | PREÇO UNITÁRIO | TOTAL
88316 | SERVENTE COM ENCARGOS COMPLEMENTARES |  | SINAPI |  | H | 0.0055 | 16.51 | 0.09
[6 empty] | TOTAL Mão de Obra com Encargos Complementares: |  | 0.09
[6 empty] | VALOR: |  | 0.83
7.1.7. 95875 TRANSPORTE COM CAMINHÃO BASCULANTE DE 10 M³, EM VIA URBANA PAVIMENTADA, DMT ATÉ 30 KM (UNIDADE: M3XKM). AF_07/2020 (M3XKM)
Equipamento Custo Horário |  |  | FONTE |  | UNID | COEFICIENTE | PREÇO UNITÁRIO | TOTAL
91387 | CAMINHÃO BASCULANTE 10 M3, TRUCADO CABINE SIMPLES, PESO BRUTO TOTAL 23.000 KG, CARGA ÚTIL MÁXIMA 15.935 KG, DISTÂNCIA ENTRE EIXOS 4,80 M, POTÊNCIA 230 CV INCLUSIVE CAÇAMBA METÁLICA - CHI DIURNO. AF_06/2014 |  | SINAPI |  | CHI | 0.0036 | 60.36 | 0.21
91386 | CAMINHÃO BASCULANTE 10 M3, TRUCADO CABINE SIMPLES, PESO BRUTO TOTAL 23.000 KG, CARGA ÚTIL MÁXIMA 15.935 KG, DISTÂNCIA ENTRE EIXOS 4,80 M, POTÊNCIA 230 CV INCLUSIVE CAÇAMBA METÁLICA - CHP DIURNO. AF_06/2014 |  | SINAPI |  | CHP | 0.0083 | 225.77 | 1.87
[6 empty] | TOTAL Equipamento Custo Horário: |  | 2.08
[6 empty] | VALOR: |  | 2.08
7.2.1. 97636 DEMOLIÇÃO PARCIAL DE PAVIMENTO ASFÁLTICO, DE FORMA MECANIZADA, SEM REAPROVEITAMENTO. AF_12/2017 (M2)
Equipamento Custo Horário |  |  | FONTE |  | UNID | COEFICIENTE | PREÇO UNITÁRIO | TOTAL
91285 | CORTADORA DE PISO COM MOTOR 4 TEMPOS A GASOLINA, POTÊNCIA DE 13 HP, COM DISCO DE CORTE DIAMANTADO SEGMENTADO PARA CONCRETO, DIÂMETRO DE 350 MM, FURO DE 1" (14 X 1") - CHI DIURNO. AF_08/2015 |  | SINAPI |  | CHI | 0.0836 | 0.9 | 0.07
91283 | CORTADORA DE PISO COM MOTOR 4 TEMPOS A GASOLINA, POTÊNCIA DE 13 HP, COM DISCO DE CORTE DIAMANTADO SEGMENTADO PARA CONCRETO, DIÂMETRO DE 350 MM, FURO DE 1" (14 X 1") - CHP DIURNO. AF_08/2015 |  | SINAPI |  | CHP | 0.0524 | 10 | 0.52
5632 | ESCAVADEIRA HIDRÁULICA SOBRE ESTEIRAS, CAÇAMBA 0,80 M3, PESO OPERACIONAL 17 T, POTENCIA BRUTA 111 HP - CHI DIURNO. AF_06/2014 |  | SINAPI |  | CHI | 0.0896 | 71.46 | 6.4
5631 | ESCAVADEIRA HIDRÁULICA SOBRE ESTEIRAS, CAÇAMBA 0,80 M3, PESO OPERACIONAL 17 T, POTENCIA BRUTA 111 HP - CHP DIURNO. AF_06/2014 |  | SINAPI |  | CHP | 0.0326 | 179.41 | 5.84
[6 empty] | TOTAL Equipamento Custo Horário: |  | 12.83
Mão de Obra com Encargos Complementares |  |  | FONTE |  | UNID | COEFICIENTE | PREÇO UNITÁRIO | TOTAL
88297 | OPERADOR DE MÁQUINAS E EQUIPAMENTOS COM ENCARGOS COMPLEMENTARES |  | SINAPI |  | H | 0.136 | 17.79 | 2.41
[6 empty] | TOTAL Mão de Obra com Encargos Complementares: |  | 2.41
[6 empty] | VALOR: |  | 15.24
7.2.2. COM- 00001024 EXECUÇÃO DE IMPRIMAÇÃO SEM ASFALTO DILUÍDO CM-30. AF_11/2019 (M2)
Equipamento Custo Horário |  |  | FONTE |  | UNID | COEFICIENTE | PREÇO UNITÁRIO | TOTAL
91486 | ESPARGIDOR DE ASFALTO PRESSURIZADO, TANQUE 6 M3 COM ISOLAÇÃO TÉRMICA, AQUECIDO COM 2 MAÇARICOS, COM BARRA ESPARGIDORA 3,60 M, MONTADO SOBRE CAMINHÃO TOCO, PBT 14.300 KG, POTÊNCIA 185 CV - CHI DIURNO. AF_05/2023 |  | SINAPI |  | CHI | 0.0049 | 58.42 | 0.29
83362 | ESPARGIDOR DE ASFALTO PRESSURIZADO, TANQUE 6 M3 COM ISOLAÇÃO TÉRMICA, AQUECIDO COM 2 MAÇARICOS, COM BARRA ESPARGIDORA 3,60 M, MONTADO SOBRE CAMINHÃO TOCO, PBT 14.300 KG, POTÊNCIA 185 CV - CHP DIURNO. AF_05/2023 |  | SINAPI |  | CHP | 0.001 | 230.85 | 0.23
89036 | TRATOR DE PNEUS, POTÊNCIA 85 CV, TRAÇÃO 4X4, PESO COM LASTRO DE 4.675 KG - CHI DIURNO. AF_06/2014 |  | SINAPI |  | CHI | 0.0041 | 35.24 | 0.14
89035 | TRATOR DE PNEUS, POTÊNCIA 85 CV, TRAÇÃO 4X4, PESO COM LASTRO DE 4.675 KG - CHP DIURNO. AF_06/2014 |  | SINAPI |  | CHP | 0.0017 | 103.97 | 0.18
5841 | VASSOURA MECÂNICA REBOCÁVEL COM ESCOVA CILÍNDRICA, LARGURA ÚTIL DE VARRIMENTO DE 2,44 M - CHI DIURNO. AF_06/2014 |  | SINAPI |  | CHI | 0.004 | 4.65 | 0.02
5839 | VASSOURA MECÂNICA REBOCÁVEL COM ESCOVA CILÍNDRICA, LARGURA ÚTIL DE VARRIMENTO DE 2,44 M - CHP DIURNO. AF_06/2014 |  | SINAPI |  | CHP | 0.002 | 9.77 | 0.02
[6 empty] | TOTAL Equipamento Custo Horário: |  | 0.88
Mão de Obra com Encargos Complementares |  |  | FONTE |  | UNID | COEFICIENTE | PREÇO UNITÁRIO | TOTAL
88316 | SERVENTE COM ENCARGOS COMPLEMENTARES |  | SINAPI |  | H | 0.0058 | 16.51 | 0.1
[6 empty] | TOTAL Mão de Obra com Encargos Complementares: |  | 0.1
[6 empty] | VALOR: |  | 0.98
7.2.3. COMP- 00002938 EXECUÇÃO DE PINTURA DE LIGAÇÃO SEM EMULSÃO ASFÁLTICA RR-1C. AF_11/2019 (M2)
Equipamento Custo Horário |  |  | FONTE |  | UNID | COEFICIENTE | PREÇO UNITÁRIO | TOTAL
91486 | ESPARGIDOR DE ASFALTO PRESSURIZADO, TANQUE 6 M3 COM ISOLAÇÃO TÉRMICA, AQUECIDO COM 2 MAÇARICOS, COM BARRA ESPARGIDORA 3,60 M, MONTADO SOBRE CAMINHÃO TOCO, PBT 14.300 KG, POTÊNCIA 185 CV - CHI DIURNO. AF_05/2023 |  | SINAPI |  | CHI | 0.0051 | 58.42 | 0.3
83362 | ESPARGIDOR DE ASFALTO PRESSURIZADO, TANQUE 6 M3 COM ISOLAÇÃO TÉRMICA, AQUECIDO COM 2 MAÇARICOS, COM BARRA ESPARGIDORA 3,60 M, MONTADO SOBRE CAMINHÃO TOCO, PBT 14.300 KG, POTÊNCIA 185 CV - CHP DIURNO. AF_05/2023 |  | SINAPI |  | CHP | 0.0004 | 230.85 | 0.09
89036 | TRATOR DE PNEUS, POTÊNCIA 85 CV, TRAÇÃO 4X4, PESO COM LASTRO DE 4.675 KG - CHI DIURNO. AF_06/2014 |  | SINAPI |  | CHI | 0.0038 | 35.24 | 0.13
89035 | TRATOR DE PNEUS, POTÊNCIA 85 CV, TRAÇÃO 4X4, PESO COM LASTRO DE 4.675 KG - CHP DIURNO. AF_06/2014 |  | SINAPI |  | CHP | 0.0017 | 103.97 | 0.18
5841 | VASSOURA MECÂNICA REBOCÁVEL COM ESCOVA CILÍNDRICA, LARGURA ÚTIL DE VARRIMENTO DE 2,44 M - CHI DIURNO. AF_06/2014 |  | SINAPI |  | CHI | 0.004 | 4.65 | 0.02
5839 | VASSOURA MECÂNICA REBOCÁVEL COM ESCOVA CILÍNDRICA, LARGURA ÚTIL DE VARRIMENTO DE 2,44 M - CHP DIURNO. AF_06/2014 |  | SINAPI |  | CHP | 0.002 | 9.77 | 0.02
[6 empty] | TOTAL Equipamento Custo Horário: |  | 0.74
Mão de Obra com Encargos Complementares |  |  | FONTE |  | UNID | COEFICIENTE | PREÇO UNITÁRIO | TOTAL
88316 | SERVENTE COM ENCARGOS COMPLEMENTARES |  | SINAPI |  | H | 0.0055 | 16.51 | 0.09
[6 empty] | TOTAL Mão de Obra com Encargos Complementares: |  | 0.09
[6 empty] | VALOR: |  | 0.83
7.2.4. 95875 TRANSPORTE COM CAMINHÃO BASCULANTE DE 10 M³, EM VIA URBANA PAVIMENTADA, DMT ATÉ 30 KM (UNIDADE: M3XKM). AF_07/2020 (M3XKM)
Equipamento Custo Horário |  |  | FONTE |  | UNID | COEFICIENTE | PREÇO UNITÁRIO | TOTAL
91387 | CAMINHÃO BASCULANTE 10 M3, TRUCADO CABINE SIMPLES, PESO BRUTO TOTAL 23.000 KG, CARGA ÚTIL MÁXIMA 15.935 KG, DISTÂNCIA ENTRE EIXOS 4,80 M, POTÊNCIA 230 CV INCLUSIVE CAÇAMBA METÁLICA - CHI DIURNO. AF_06/2014 |  | SINAPI |  | CHI | 0.0036 | 60.36 | 0.21
91386 | CAMINHÃO BASCULANTE 10 M3, TRUCADO CABINE SIMPLES, PESO BRUTO TOTAL 23.000 KG, CARGA ÚTIL MÁXIMA 15.935 KG, DISTÂNCIA ENTRE EIXOS 4,80 M, POTÊNCIA 230 CV INCLUSIVE CAÇAMBA METÁLICA - CHP DIURNO. AF_06/2014 |  | SINAPI |  | CHP | 0.0083 | 225.77 | 1.87
[6 empty] | TOTAL Equipamento Custo Horário: |  | 2.08
[6 empty] | VALOR: |  | 2.08
7.2.5. COMP- 00001030 EXECUÇÃO DE PAVIMENTO COM APLICAÇÃO DE CONCRETO ASFÁLTICO, CAMADA DE ROLAMENTO - EXCLUSIVE AQUISIÇÃO E TRANSPORTE DO CAP, CARGA E TRANSPORTE DA MASSA. AF_11/2019 (M3)
Equipamento Custo Horário |  |  | FONTE |  | UNID | COEFICIENTE | PREÇO UNITÁRIO | TOTAL
91386 | CAMINHÃO BASCULANTE 10 M3, TRUCADO CABINE SIMPLES, PESO BRUTO TOTAL 23.000 KG, CARGA ÚTIL MÁXIMA 15.935 KG, DISTÂNCIA ENTRE EIXOS 4,80 M, POTÊNCIA 230 CV INCLUSIVE CAÇAMBA METÁLICA - CHP DIURNO. AF_06/2014 |  | SINAPI |  | CHP | 0.0464 | 225.77 | 10.48
96464 | ROLO COMPACTADOR DE PNEUS, ESTATICO, PRESSAO VARIAVEL, POTENCIA 110 HP, PESO SEM/COM LASTRO 10,8/27 T, LARGURA DE ROLAGEM 2,30 M - CHI DIURNO. AF_06/2017 |  | SINAPI |  | CHI | 0.099 | 79.4 | 7.86
96463 | ROLO COMPACTADOR DE PNEUS, ESTATICO, PRESSAO VARIAVEL, POTENCIA 110 HP, PESO SEM/COM LASTRO 10,8/27 T, LARGURA DE ROLAGEM 2,30 M - CHP DIURNO. AF_06/2017 |  | SINAPI |  | CHP | 0.0419 | 194.84 | 8.16
95632 | ROLO COMPACTADOR VIBRATORIO TANDEM, ACO LISO, POTENCIA 125 HP, PESO SEM/COM LASTRO 10,20/11,65 T, LARGURA DE TRABALHO 1,73 M - CHI DIURNO. AF_11/2016 |  | SINAPI |  | CHI | 0.0607 | 73.56 | 4.47
95631 | ROLO COMPACTADOR VIBRATORIO TANDEM, ACO LISO, POTENCIA 125 HP, PESO SEM/COM LASTRO 10,20/11,65 T, LARGURA DE TRABALHO 1,73 M - CHP DIURNO. AF_11/2016 |  | SINAPI |  | CHP | 0.0805 | 202.56 | 16.31
96155 | TRATOR DE PNEUS COM POTÊNCIA DE 85 CV, TRAÇÃO 4X4, COM VASSOURA MECÂNICA ACOPLADA - CHI DIURNO. AF_02/2017 |  | SINAPI |  | CHI | 0.1071 | 39.68 | 4.25
96157 | TRATOR DE PNEUS COM POTÊNCIA DE 85 CV, TRAÇÃO 4X4, COM VASSOURA MECÂNICA ACOPLADA - CHP DIURNO. AF_03/2017 |  | SINAPI |  | CHP | 0.0341 | 112.68 | 3.84
5837 | VIBROACABADORA DE ASFALTO SOBRE ESTEIRAS, LARGURA DE PAVIMENTAÇÃO 1,90 M A 5,30 M, POTÊNCIA 105 HP CAPACIDADE 450 T/H - CHI DIURNO. AF_11/2014 |  | SINAPI |  | CHI | 0.0949 | 129.28 | 12.27
5835 | VIBROACABADORA DE ASFALTO SOBRE ESTEIRAS, LARGURA DE PAVIMENTAÇÃO 1,90 M A 5,30 M, POTÊNCIA 105 HP CAPACIDADE 450 T/H - CHP DIURNO. AF_11/2014 |  | SINAPI |  | CHP | 0.0464 | 349.88 | 16.23
[6 empty] | TOTAL Equipamento Custo Horário: |  | 83.87
Material |  |  | FONTE |  | UNID | COEFICIENTE | PREÇO UNITÁRIO | TOTAL
INS-53177932 | USINAGEM DE CONCRETO ASFALTICO COM CAP 50/70 PARA CADA DE ROLAMENTO, PADRÃO DNIT FAIXA C, EM USINA DE ASFALTO GRAVIMÉTRICA DE 150 TON/H. AF_03/2022_P |  | Composições |  | T | 2.5548 | 188.06 | 480.46
[6 empty] | TOTAL Material: |  | 480.46
Mão de Obra com Encargos Complementares |  |  | FONTE |  | UNID | COEFICIENTE | PREÇO UNITÁRIO | TOTAL
88314 | RASTELEIRO COM ENCARGOS COMPLEMENTARES |  | SINAPI |  | H | 1.1301 | 13.94 | 15.75
[6 empty] | TOTAL Mão de Obra com Encargos Complementares: |  | 15.75
[6 empty] | VALOR: |  | 580.08
7.2.6. S11688 Sinalização horizontal rodoviária, com tinta retrorrefletiva à base de resina acrílica com microesferas de vidro (m2)
Encargos Complementares |  |  | FONTE |  | UNID | COEFICIENTE | PREÇO UNITÁRIO | TOTAL
S10549 | Encargos Complementares - Servente |  | ORSE |  | h | 0.033 | 3.81 | 0.13
[6 empty] | TOTAL Encargos Complementares: |  | 0.13
Equipamento Custo Horário |  |  | FONTE |  | UNID | COEFICIENTE | PREÇO UNITÁRIO | TOTAL
S05894S | Caminhão toco, peso bruto total 16.000 kg, carga útil máxima de 10.685 kg, distância entre eixos 4,80 m, potência 189 cv exclusive carroceria - chp diurno. af_06/2014 |  | ORSE |  | chp | 0.033 | 182.83 | 6.03
S95133S | Máquina demarcadora de faixa de tráfego à frio, autopropelida, potência 38 hp - chp diurno. af_07/2016 |  | ORSE |  | chp | 0.033 | 168.79 | 5.57
[6 empty] | TOTAL Equipamento Custo Horário: |  | 11.6
Material |  |  | FONTE |  | UNID | COEFICIENTE | PREÇO UNITÁRIO | TOTAL
I05318S | Diluente aguarras |  | ORSE |  | l | 0.13 | 24.07 | 3.13
I01612 | Microesferas de vidro tipo i-b para pintura |  | ORSE |  | kg | 0.5 | 12.49 | 6.25
I02216 | Tinta acrílica rodoviária cor amarela para demarcação de trânsito |  | ORSE |  | l | 0.63 | 12.53 | 7.89
[6 empty] | TOTAL Material: |  | 17.27
Mão de Obra |  |  | FONTE |  | UNID | COEFICIENTE | PREÇO UNITÁRIO | TOTAL
I06111S | Servente de obras |  | ORSE |  | h | 0.033 | 12.72 | 0.42
[6 empty] | TOTAL Mão de Obra: |  | 0.42
[6 empty] | VALOR: |  | 29.39
7.2.7. 102509 PINTURA DE FAIXA DE PEDESTRE OU ZEBRADA TINTA RETRORREFLETIVA A BASE DE RESINA ACRÍLICA COM MICROESFERAS DE VIDRO, E = 30 CM, APLICAÇÃO MANUAL. AF_05/2021 (M2)
Especiais |  |  | FONTE |  | UNID | COEFICIENTE | PREÇO UNITÁRIO | TOTAL
00044478 | MICROESFERAS DE VIDRO PARA SINALIZACAO HORIZONTAL VIARIA, TIPO I-B (PREMIX) - NBR 16184 |  | SINAPI |  | KG | 0.11 | 10.99 | 1.2
00044477 | MICROESFERAS DE VIDRO PARA SINALIZACAO HORIZONTAL VIARIA, TIPO II-A (DROP-ON) - NBR 16184 |  | SINAPI |  | KG | 0.25 | 10.99 | 2.74
[6 empty] | TOTAL Especiais: |  | 3.94
Material |  |  | FONTE |  | UNID | COEFICIENTE | PREÇO UNITÁRIO | TOTAL
00005318 | DILUENTE AGUARRAS |  | SINAPI |  | L | 0.021 | 23.4 | 0.49
00012815 | FITA CREPE ROLO DE 25 MM X 50 M |  | SINAPI |  | UN | 0.012 | 7.47 | 0.08
00007343 | TINTA ACRILICA A BASE DE SOLVENTE, PARA SINALIZACAO HORIZONTAL VIARIA (NBR 11862) |  | SINAPI |  | L | 0.427 | 11.53 | 4.92
[6 empty] | TOTAL Material: |  | 5.49
Mão de Obra com Encargos Complementares |  |  | FONTE |  | UNID | COEFICIENTE | PREÇO UNITÁRIO | TOTAL
88310 | PINTOR COM ENCARGOS COMPLEMENTARES |  | SINAPI |  | H | 0.364 | 21.95 | 7.98
88316 | SERVENTE COM ENCARGOS COMPLEMENTARES |  | SINAPI |  | H | 0.151 | 16.51 | 2.49
[6 empty] | TOTAL Mão de Obra com Encargos Complementares: |  | 10.47
[6 empty] | VALOR: |  | 19.9
7.3.1. INS-00004205 Aquisição de material asfáltico - CAP-50/70 (T) (JUN/23) (T)
Material |  |  | FONTE |  | UNID | COEFICIENTE | PREÇO UNITÁRIO | TOTAL
INS-00004205 | Aquisição de material asfáltico - CAP-50/70 (T) (JUN/23) |  | Composições |  | T | 1 | 5364 | 5364
[6 empty] | TOTAL Material: |  | 5364
[6 empty] | VALOR: |  | 5364
7.3.2. INS-000004206 Aquisição de material asfáltico - Emulsão asfáltica para imprimação - EAI (JUN/23) (T)
Material |  |  | FONTE |  | UNID | COEFICIENTE | PREÇO UNITÁRIO | TOTAL
INS-000004206 | Aquisição de material asfáltico - Emulsão asfáltica para imprimação - EAI (JUN/23) |  | Composições |  | T | 1 | 3816 | 3816
[6 empty] | TOTAL Material: |  | 3816
[6 empty] | VALOR: |  | 3816
7.3.3. INS-00004207 Aquisição de material asfáltico - RR 1C (JUN/23) (T)
Material |  |  | FONTE |  | UNID | COEFICIENTE | PREÇO UNITÁRIO | TOTAL
INS-00004207 | Aquisição de material asfáltico - RR 1C (JUN/23) |  | Composições |  | T | 1 | 3888 | 3888
[6 empty] | TOTAL Material: |  | 3888
[6 empty] | VALOR: |  | 3888
7.4.1. COM-00002942 Transporte de material asfáltico - CAP 50/70 (T)
Material |  |  | FONTE |  | UNID | COEFICIENTE | PREÇO UNITÁRIO | TOTAL
INS-550661 | Transporte de material asfáltico - CAP 50/70 |  | Composições |  | T | 1 | 885.5 | 885.5
[6 empty] | TOTAL Material: |  | 885.5
[6 empty] | VALOR: |  | 885.5
7.4.2. COMP-00002173 Transporte de material asfáltico - Emulsão asfáltica para imprimação - EAI (T)
Material |  |  | FONTE |  | UNID | COEFICIENTE | PREÇO UNITÁRIO | TOTAL
COMP-00002173 | Transporte de material asfáltico - Emulsão asfáltica para imprimação - EAI |  | Composições |  | T | 1 | 885.5 | 885.5
[6 empty] | TOTAL Material: |  | 885.5
[6 empty] | VALOR: |  | 885.5
7.4.3. INS-00001188 Transporte de material asfáltico - RR-1C (T)
Material |  |  | FONTE |  | UNID | COEFICIENTE | PREÇO UNITÁRIO | TOTAL
INS-00001188 | Transporte de material asfáltico - RR-1C |  | Composições |  | T | 1 | 885.5 | 885.5
[6 empty] | TOTAL Material: |  | 885.5
[6 empty] | VALOR: |  | 885.5
8.1. 94273 ASSENTAMENTO DE GUIA (MEIO-FIO) EM TRECHO RETO, CONFECCIONADA EM CONCRETO PRÉ-FABRICADO, DIMENSÕES 100X15X13X30 CM (COMPRIMENTO X BASE INFERIOR X BASE SUPERIOR X ALTURA), PARA VIAS URBANAS (USO VIÁRIO). AF_06/2016 (M)
Material |  |  | FONTE |  | UNID | COEFICIENTE | PREÇO UNITÁRIO | TOTAL
00000370 | AREIA MEDIA - POSTO JAZIDA/FORNECEDOR (RETIRADO NA JAZIDA, SEM TRANSPORTE) |  | SINAPI |  | M3 | 0.007 | 95 | 0.66
00004059 | MEIO-FIO OU GUIA DE CONCRETO, PRE-MOLDADO, COMP 1 M, *30 X 12/15* CM (H X L1/L2) |  | SINAPI |  | M | 1.005 | 37.63 | 37.81
[6 empty] | TOTAL Material: |  | 38.47
Mão de Obra com Encargos Complementares |  |  | FONTE |  | UNID | COEFICIENTE | PREÇO UNITÁRIO | TOTAL
88309 | PEDREIRO COM ENCARGOS COMPLEMENTARES |  | SINAPI |  | H | 0.394 | 20.7 | 8.15
88316 | SERVENTE COM ENCARGOS COMPLEMENTARES |  | SINAPI |  | H | 0.394 | 16.51 | 6.5
[6 empty] | TOTAL Mão de Obra com Encargos Complementares: |  | 14.65
Serviço |  |  | FONTE |  | UNID | COEFICIENTE | PREÇO UNITÁRIO | TOTAL
88629 | ARGAMASSA TRAÇO 1:3 (EM VOLUME DE CIMENTO E AREIA MÉDIA ÚMIDA), PREPARO MANUAL. AF_08/2019 |  | SINAPI |  | M3 | 0.002 | 615.01 | 1.23
[6 empty] | TOTAL Serviço: |  | 1.23
[6 empty] | VALOR: |  | 54.35
8.2. 94288 EXECUÇÃO DE SARJETA DE CONCRETO USINADO, MOLDADA IN LOCO EM TRECHO CURVO, 30 CM BASE X 10 CM ALTURA. AF_06/2016 (M)
Material |  |  | FONTE |  | UNID | COEFICIENTE | PREÇO UNITÁRIO | TOTAL
00000370 | AREIA MEDIA - POSTO JAZIDA/FORNECEDOR (RETIRADO NA JAZIDA, SEM TRANSPORTE) |  | SINAPI |  | M3 | 0.01 | 95 | 0.95
00034492 | CONCRETO USINADO BOMBEAVEL, CLASSE DE RESISTENCIA C20, COM BRITA 0 E 1, SLUMP = 100 +/- 20 MM, EXCLUI SERVICO DE BOMBEAMENTO (NBR 8953) |  | SINAPI |  | M3 | 0.037 | 470 | 17.39
00004517 | SARRAFO *2,5 X 7,5* CM EM PINUS, MISTA OU EQUIVALENTE DA REGIAO - BRUTA |  | SINAPI |  | M | 0.2 | 4.22 | 0.84
00006189 | TABUA NAO APARELHADA *2,5 X 30* CM, EM MACARANDUBA, ANGELIM OU EQUIVALENTE DA REGIAO - BRUTA |  | SINAPI |  | M | 0.083 | 20.27 | 1.68
[6 empty] | TOTAL Material: |  | 20.86
Mão de Obra com Encargos Complementares |  |  | FONTE |  | UNID | COEFICIENTE | PREÇO UNITÁRIO | TOTAL
88309 | PEDREIRO COM ENCARGOS COMPLEMENTARES |  | SINAPI |  | H | 0.691 | 20.7 | 14.3
88316 | SERVENTE COM ENCARGOS COMPLEMENTARES |  | SINAPI |  | H | 0.691 | 16.51 | 11.4
[6 empty] | TOTAL Mão de Obra com Encargos Complementares: |  | 25.7
[6 empty] | VALOR: |  | 46.56
9.1. 94994 EXECUÇÃO DE PASSEIO (CALÇADA) OU PISO DE CONCRETO COM CONCRETO MOLDADO IN LOCO, FEITO EM OBRA, ACABAMENTO CONVENCIONAL, ESPESSURA 8 CM, ARMADO. AF_08/2022 (M2)
Material |  |  | FONTE |  | UNID | COEFICIENTE | PREÇO UNITÁRIO | TOTAL
00002692 | DESMOLDANTE PROTETOR PARA FORMAS DE MADEIRA, DE BASE OLEOSA EMULSIONADA EM AGUA |  | SINAPI |  | L | 0.0017 | 8.97 | 0.01
00005068 | PREGO DE ACO POLIDO COM CABECA 17 X 21 (2 X 11) |  | SINAPI |  | KG | 0.024 | 23.4 | 0.56
00004509 | SARRAFO *2,5 X 10* CM EM PINUS, MISTA OU EQUIVALENTE DA REGIAO - BRUTA |  | SINAPI |  | M | 0.25 | 6.12 | 1.53
00004517 | SARRAFO *2,5 X 7,5* CM EM PINUS, MISTA OU EQUIVALENTE DA REGIAO - BRUTA |  | SINAPI |  | M | 0.2 | 4.22 | 0.84
00007156 | TELA DE ACO SOLDADA NERVURADA, CA-60, Q-196, (3,11 KG/M2), DIAMETRO DO FIO = 5,0 MM, LARGURA = 2,45 M, ESPACAMENTO DA MALHA = 10 X 10 CM |  | SINAPI |  | M2 | 1.0816 | 37.41 | 40.46
[6 empty] | TOTAL Material: |  | 43.4
Mão de Obra com Encargos Complementares |  |  | FONTE |  | UNID | COEFICIENTE | PREÇO UNITÁRIO | TOTAL
88262 | CARPINTEIRO DE FORMAS COM ENCARGOS COMPLEMENTARES |  | SINAPI |  | H | 0.1301 | 20.37 | 2.65
88309 | PEDREIRO COM ENCARGOS COMPLEMENTARES |  | SINAPI |  | H | 0.1882 | 20.7 | 3.89
88316 | SERVENTE COM ENCARGOS COMPLEMENTARES |  | SINAPI |  | H | 0.3183 | 16.51 | 5.25
[6 empty] | TOTAL Mão de Obra com Encargos Complementares: |  | 11.79
Serviço |  |  | FONTE |  | UNID | COEFICIENTE | PREÇO UNITÁRIO | TOTAL
94964 | CONCRETO FCK = 20MPA, TRAÇO 1:2,7:3 (EM MASSA SECA DE CIMENTO/ AREIA MÉDIA/ BRITA 1) - PREPARO MECÂNICO COM BETONEIRA 400 L. AF_05/2021 |  | SINAPI |  | M3 | 0.0985 | 433.51 | 42.7
[6 empty] | TOTAL Serviço: |  | 42.7
[6 empty] | VALOR: |  | 97.89
9.2. S11457 Pavimentação em bloco de concreto vibroprensado, intertravado, cor natural, 10x20cm, e=6cm, 46un/m2, NBR9781, Fck(min)=35MPa, sob coxim areia grossa compactada c/ placa vibratória, e(comp.)=6cm, rejuntado c/ areia fina. (m2)
Encargos Complementares |  |  | FONTE |  | UNID | COEFICIENTE | PREÇO UNITÁRIO | TOTAL
S10579 | Encargos Complementares - Calceteiro |  | ORSE |  | h | 0.5 | 3.81 | 1.91
S10549 | Encargos Complementares - Servente |  | ORSE |  | h | 0.6 | 3.81 | 2.29
[6 empty] | TOTAL Encargos Complementares: |  | 4.2
Material |  |  | FONTE |  | UNID | COEFICIENTE | PREÇO UNITÁRIO | TOTAL
I00366S | Areia fina - posto jazida/fornecedor (retirado na jazida, sem transporte) |  | ORSE |  | m3 | 0.0108 | 100 | 1.08
I00367S | Areia grossa - posto jazida/fornecedor (retirado na jazida,sem transporte) |  | ORSE |  | m3 | 0.08 | 101.3 | 8.1
I12398 | Piso de concreto vibro prensado, intertravado, cor natural, retangular, dim.: 10 x 20cm, (46un/m2), e = 6cm, NBR 9781, Fck(min)=35MPa |  | ORSE |  | m2 | 1.05 | 48.21 | 50.62
[6 empty] | TOTAL Material: |  | 59.8
Mão de Obra |  |  | FONTE |  | UNID | COEFICIENTE | PREÇO UNITÁRIO | TOTAL
I04759S | Calceteiro (horista) |  | ORSE |  | h | 0.5 | 18.16 | 9.08
I06111S | Servente de obras |  | ORSE |  | h | 0.6 | 12.72 | 7.63
[6 empty] | TOTAL Mão de Obra: |  | 16.71
Serviço |  |  | FONTE |  | UNID | COEFICIENTE | PREÇO UNITÁRIO | TOTAL
S11449 | Compactação manual com placa vibratória sem controle do grau de compactação |  | ORSE |  | m3 | 0.0072 | 9.55 | 0.07
S11450 | Compactação manual de pavimentação de bloco de concreto intertravado com com placa vibratória 400kg - 7 a 10hp não reversível |  | ORSE |  | m2 | 1 | 2.07 | 2.07
[6 empty] | TOTAL Serviço: |  | 2.14
[6 empty] | VALOR: |  | 82.82
9.3. 101094 PISO PODOTÁTIL DE ALERTA OU DIRECIONAL, DE BORRACHA, ASSENTADO SOBRE ARGAMASSA. AF_05/2020 (M)
Material |  |  | FONTE |  | UNID | COEFICIENTE | PREÇO UNITÁRIO | TOTAL
00037595 | ARGAMASSA COLANTE TIPO AC III |  | SINAPI |  | KG | 1.215 | 2.61 | 3.17
00001379 | CIMENTO PORTLAND COMPOSTO CP II-32 |  | SINAPI |  | KG | 0.24 | 0.77 | 0.18
00038186 | PISO TATIL DE ALERTA OU DIRECIONAL, DE BORRACHA, COLORIDO, 25 X 25 CM, E = 12 MM, PARA ARGAMASSA |  | SINAPI |  | M2 | 0.25 | 600.28 | 150.07
[6 empty] | TOTAL Material: |  | 153.42
Mão de Obra com Encargos Complementares |  |  | FONTE |  | UNID | COEFICIENTE | PREÇO UNITÁRIO | TOTAL
88309 | PEDREIRO COM ENCARGOS COMPLEMENTARES |  | SINAPI |  | H | 0.437 | 20.7 | 9.04
88316 | SERVENTE COM ENCARGOS COMPLEMENTARES |  | SINAPI |  | H | 0.218 | 16.51 | 3.59
[6 empty] | TOTAL Mão de Obra com Encargos Complementares: |  | 12.63
[6 empty] | VALOR: |  | 166.05
10.1. S11688 Sinalização horizontal rodoviária, com tinta retrorrefletiva à base de resina acrílica com microesferas de vidro (m2)
Encargos Complementares |  |  | FONTE |  | UNID | COEFICIENTE | PREÇO UNITÁRIO | TOTAL
S10549 | Encargos Complementares - Servente |  | ORSE |  | h | 0.033 | 3.81 | 0.13
[6 empty] | TOTAL Encargos Complementares: |  | 0.13
Equipamento Custo Horário |  |  | FONTE |  | UNID | COEFICIENTE | PREÇO UNITÁRIO | TOTAL
S05894S | Caminhão toco, peso bruto total 16.000 kg, carga útil máxima de 10.685 kg, distância entre eixos 4,80 m, potência 189 cv exclusive carroceria - chp diurno. af_06/2014 |  | ORSE |  | chp | 0.033 | 182.83 | 6.03
S95133S | Máquina demarcadora de faixa de tráfego à frio, autopropelida, potência 38 hp - chp diurno. af_07/2016 |  | ORSE |  | chp | 0.033 | 168.79 | 5.57
[6 empty] | TOTAL Equipamento Custo Horário: |  | 11.6
Material |  |  | FONTE |  | UNID | COEFICIENTE | PREÇO UNITÁRIO | TOTAL
I05318S | Diluente aguarras |  | ORSE |  | l | 0.13 | 24.07 | 3.13
I01612 | Microesferas de vidro tipo i-b para pintura |  | ORSE |  | kg | 0.5 | 12.49 | 6.25
I02216 | Tinta acrílica rodoviária cor amarela para demarcação de trânsito |  | ORSE |  | l | 0.63 | 12.53 | 7.89
[6 empty] | TOTAL Material: |  | 17.27
Mão de Obra |  |  | FONTE |  | UNID | COEFICIENTE | PREÇO UNITÁRIO | TOTAL
I06111S | Servente de obras |  | ORSE |  | h | 0.033 | 12.72 | 0.42
[6 empty] | TOTAL Mão de Obra: |  | 0.42
[6 empty] | VALOR: |  | 29.39
10.2. 102509 PINTURA DE FAIXA DE PEDESTRE OU ZEBRADA TINTA RETRORREFLETIVA A BASE DE RESINA ACRÍLICA COM MICROESFERAS DE VIDRO, E = 30 CM, APLICAÇÃO MANUAL. AF_05/2021 (M2)
Especiais |  |  | FONTE |  | UNID | COEFICIENTE | PREÇO UNITÁRIO | TOTAL
00044478 | MICROESFERAS DE VIDRO PARA SINALIZACAO HORIZONTAL VIARIA, TIPO I-B (PREMIX) - NBR 16184 |  | SINAPI |  | KG | 0.11 | 10.99 | 1.2
00044477 | MICROESFERAS DE VIDRO PARA SINALIZACAO HORIZONTAL VIARIA, TIPO II-A (DROP-ON) - NBR 16184 |  | SINAPI |  | KG | 0.25 | 10.99 | 2.74
[6 empty] | TOTAL Especiais: |  | 3.94
Material |  |  | FONTE |  | UNID | COEFICIENTE | PREÇO UNITÁRIO | TOTAL
00005318 | DILUENTE AGUARRAS |  | SINAPI |  | L | 0.021 | 23.4 | 0.49
00012815 | FITA CREPE ROLO DE 25 MM X 50 M |  | SINAPI |  | UN | 0.012 | 7.47 | 0.08
00007343 | TINTA ACRILICA A BASE DE SOLVENTE, PARA SINALIZACAO HORIZONTAL VIARIA (NBR 11862) |  | SINAPI |  | L | 0.427 | 11.53 | 4.92
[6 empty] | TOTAL Material: |  | 5.49
Mão de Obra com Encargos Complementares |  |  | FONTE |  | UNID | COEFICIENTE | PREÇO UNITÁRIO | TOTAL
88310 | PINTOR COM ENCARGOS COMPLEMENTARES |  | SINAPI |  | H | 0.364 | 21.95 | 7.98
88316 | SERVENTE COM ENCARGOS COMPLEMENTARES |  | SINAPI |  | H | 0.151 | 16.51 | 2.49
[6 empty] | TOTAL Mão de Obra com Encargos Complementares: |  | 10.47
[6 empty] | VALOR: |  | 19.9
10.3. COM- 00004191 PLACA DE ADVERTÊNCIA EM AÇO, LADO DE 0,50 M - PELÍCULA RETRORREFLETIVA TIPO I + SI - FORNECIMENTO E IMPLANTAÇÃO (CONFORME PROJETO) (UN)
Material |  |  | FONTE |  | UNID | COEFICIENTE | PREÇO UNITÁRIO | TOTAL
00034723 | PLACA DE SINALIZACAO EM CHAPA DE ACO NUM 16 COM PINTURA REFLETIVA |  | SINAPI |  | M2 | 0.25 | 577.5 | 144.38
[6 empty] | TOTAL Material: |  | 144.38
[6 empty] | VALOR: |  | 144.38
10.4. S10712 Confecção de placa de sinalização totalmente refletiva (m2)
EQUIPAMENTOS |  | QUANT |  | UTILIZAÇÃO |  | CUSTO OPERACIONAL |  | CUSTO HORÁRIO
|  |  |  | PROD | IMPR | PROD | IMPR
I11420 | Compressor de ar p/ pintura c/ filtro (2 kW) | 1 |  | 0.5 | 0.5 | 16.52 | 14.59 | 15.555
I11423 | Guilhotina de bancada - (4kW) | 1 |  | 0.2 | 0.8 | 27.46 | 18.67 | 20.428
I11422 | Máquina universal de corte de chapa, de bancada, 4kw - C-6A | 1 |  | 0.5 | 0.5 | 23.29 | 17.15 | 20.22
I11421 | Prensa excêntrica - (1kW) | 1 |  | 0.3 | 0.7 | 22.26 | 18.01 | 19.285
[6 empty] | TOTAL EQUIPAMENTOS: |  | 75.488
MÃO DE OBRA |  |  |  |  | UNID | CONSUMO | SALÁRIO HORA | CUSTO HORÁRIO
S10576 | Encargos Complementares - Ajudante Pratico |  |  |  | h | 0.6666 | 3.81 | 2.54
S10605 | Encargos Complementares - Montador |  |  |  | h | 0.3333 | 4.35 | 1.45
S10553 | Encargos Complementares - Pintor |  |  |  | h | 0.05 | 3.88 | 0.19
S10594 | Encargos Complementares - Serralheiro ou Operador de Equipamento Leve |  |  |  | h | 0.1666 | 3.63 | 0.6
I10454 | Ajudante-pratico/Meio-Oficial |  |  |  | h | 4 | 12.93 | 51.72
I00054 | Encarregado de turma - SICRO |  |  |  | h | 0.5 | 18.23 | 9.12
I44497S | Montador de estruturas metalicas horista |  |  |  | h | 2 | 17.36 | 34.72
I04783S | Pintor (horista) |  |  |  | h | 0.3 | 18.16 | 5.45
I06110S | Serralheiro (horista) |  |  |  | h | 1 | 18.16 | 18.16
[6 empty] | TOTAL MÃO DE OBRA: |  | 123.95
[6 empty] | Custo Horário da Execução: |  | 199.438
[6 empty] | Produção da Equipe: |  | 6
[6 empty] | Custo Unitário da Execução: |  | 33.24
MATERIAIS |  |  |  |  | UNID | CONSUMO | VALOR UNITÁRIO | CUSTO UNITÁRIO
I08820 | Chapa de aço galvanizado nº 16 - e=1,55mm - dimensões 2,00x1,00m |  |  |  | m2 | 1 | 185.62 | 185.62
I11424 | Pelicula refletiva lentes inclusas |  |  |  | m2 | 1.4 | 144.61 | 202.45
I07288S | Tinta esmalte sintetico premium fosco |  |  |  | l | 0.53 | 36.58 | 19.39
[6 empty] | TOTAL MATERIAIS: |  | 407.46
[6 empty] | Custo Direto Total: |  | 440.7
[6 empty] | VALOR: |  | 445.13
11.1. S12688 Alvenaria bloco concreto estrutural 14x19x39cm, fbk até 6 mpa, esp = 0,14m, grouteada fck 21mpa, armada vert. 3/8" c/13, hor. 5/16" c/20 (m²)
Encargos Complementares |  |  | FONTE |  | UNID | COEFICIENTE | PREÇO UNITÁRIO | TOTAL
S10550 | Encargos Complementares - Pedreiro |  | ORSE |  | h | 0.75 | 3.71 | 2.78
S10549 | Encargos Complementares - Servente |  | ORSE |  | h | 0.47 | 3.81 | 1.79
[6 empty] | TOTAL Encargos Complementares: |  | 4.57
Material |  |  | FONTE |  | UNID | COEFICIENTE | PREÇO UNITÁRIO | TOTAL
I34571S | Bloco de concreto estrutural 14 x 19 x 39 cm, fbk 6 mpa (nbr 6136) |  | ORSE |  | un | 13.5 | 3.6 | 48.6
[6 empty] | TOTAL Material: |  | 48.6
Mão de Obra |  |  | FONTE |  | UNID | COEFICIENTE | PREÇO UNITÁRIO | TOTAL
I04750S | Pedreiro (horista) |  | ORSE |  | h | 0.75 | 18.16 | 13.62
I06111S | Servente de obras |  | ORSE |  | h | 0.47 | 12.72 | 5.98
[6 empty] | TOTAL Mão de Obra: |  | 19.6
Serviço |  |  | FONTE |  | UNID | COEFICIENTE | PREÇO UNITÁRIO | TOTAL
S00140 | Aço CA - 50 Ø 6,3 a 12,5mm, inclusive corte, dobragem, montagem e colocacao de ferragens nas formas, para superestruturas e fundações - R1 |  | ORSE |  | kg | 5.34 | 14.24 | 76.04
S03407 | Argamassa industrializada AC-II, Votomassa ou similar |  | ORSE |  | kg | 19.3 | 1.36 | 26.25
S03429 | Concreto simples fck= 21 MPA (b1/b2), fabricado na obra, sem lançamento e adensamento |  | ORSE |  | m3 | 0.0707 | 548.11 | 38.75
S07692 | Lançamento de concreto simples fabricado na obra, inclusive adensamento e acabamento em peças da superestrutura |  | ORSE |  | m3 | 0.0707 | 46.4 | 3.28
[6 empty] | TOTAL Serviço: |  | 144.32
[6 empty] | VALOR: |  | 217.26
11.2. 103350 ALVENARIA DE VEDAÇÃO DE BLOCOS CERÂMICOS FURADOS NA HORIZONTAL DE 9X9X19 CM (ESPESSURA 9 CM) E ARGAMASSA DE ASSENTAMENTO COM PREPARO EM BETONEIRA. AF_12/2021 (M2)
Material |  |  | FONTE |  | UNID | COEFICIENTE | PREÇO UNITÁRIO | TOTAL
00007270 | BLOCO CERAMICO / TIJOLO VAZADO PARA ALVENARIA DE VEDACAO, 4 FUROS NA HORIZONTAL, DE 9 X 9 X 19 CM (L X A X C) |  | SINAPI |  | UN | 56.62 | 0.87 | 49.25
00037395 | PINO DE ACO COM FURO, HASTE = 27 MM (ACAO DIRETA) |  | SINAPI |  | CENTO | 0.0097 | 38.74 | 0.37
00034557 | TELA DE ACO SOLDADA GALVANIZADA/ZINCADA PARA ALVENARIA, FIO D = *1,20 A 1,70* MM, MALHA 15 X 15 MM, (C X L) *50 X 7,5* CM |  | SINAPI |  | M | 0.805 | 3.31 | 2.66
[6 empty] | TOTAL Material: |  | 52.28
Mão de Obra com Encargos Complementares |  |  | FONTE |  | UNID | COEFICIENTE | PREÇO UNITÁRIO | TOTAL
88309 | PEDREIRO COM ENCARGOS COMPLEMENTARES |  | SINAPI |  | H | 3.03 | 20.7 | 62.72
88316 | SERVENTE COM ENCARGOS COMPLEMENTARES |  | SINAPI |  | H | 1.515 | 16.51 | 25.01
[6 empty] | TOTAL Mão de Obra com Encargos Complementares: |  | 87.73
Serviço |  |  | FONTE |  | UNID | COEFICIENTE | PREÇO UNITÁRIO | TOTAL
87292 | ARGAMASSA TRAÇO 1:2:8 (EM VOLUME DE CIMENTO, CAL E AREIA MÉDIA ÚMIDA) PARA EMBOÇO/MASSA ÚNICA/ASSENTAMENTO DE ALVENARIA DE VEDAÇÃO, PREPARO MECÂNICO COM BETONEIRA 400 L. AF_08/2019 |  | SINAPI |  | M3 | 0.0134 | 528.48 | 7.08
[6 empty] | TOTAL Serviço: |  | 7.08
[6 empty] | VALOR: |  | 147.09
11.3. S09779 Laje pré-fabricada treliçada para piso ou cobertura, intereixo 38cm, h=16cm, enchimento em bloco ceramico h=12cm, inclusive escoramento em madeira e capeamento 4cm. (M2)
Encargos Complementares |  |  | FONTE |  | UNID | COEFICIENTE | PREÇO UNITÁRIO | TOTAL
S10555 | Encargos Complementares - Armador |  | ORSE |  | h | 0.15 | 3.63 | 0.54
S10551 | Encargos Complementares - Carpinteiro |  | ORSE |  | h | 0.81 | 3.7 | 3
S10550 | Encargos Complementares - Pedreiro |  | ORSE |  | h | 0.47 | 3.71 | 1.74
S10549 | Encargos Complementares - Servente |  | ORSE |  | h | 2.1 | 3.81 | 8
[6 empty] | TOTAL Encargos Complementares: |  | 13.28
Material |  |  | FONTE |  | UNID | COEFICIENTE | PREÇO UNITÁRIO | TOTAL
I00081 | Aço ca-50 6,3 a 12,5 mm |  | ORSE |  | kg | 1.89 | 10.46 | 19.77
I00367S | Areia grossa - posto jazida/fornecedor (retirado na jazida,sem transporte) |  | ORSE |  | m3 | 0.06 | 101.3 | 6.08
I01379S | Cimento portland composto cp ii-32 |  | ORSE |  | kg | 18 | 0.8 | 14.4
I10149 | Laje pré-fabricada treliçada para piso ou cobertura, h=16cm, enchimento em bloco ceramico h=12cm |  | ORSE |  | m² | 1 | 85.98 | 85.98
I01569 | Madeira mista serrada (barrote) 6 x 6cm - 0,0036 m3/m (angelim, louro) |  | ORSE |  | m | 1.86 | 9.25 | 17.21
I04721S | Pedra britada n. 1 (9,5 a 19 mm) posto pedreira/fornecedor,sem frete |  | ORSE |  | m3 | 0.0136 | 127.02 | 1.73
I04718S | Pedra britada n. 2 (19 a 38 mm) posto pedreira/fornecedor, sem frete |  | ORSE |  | m3 | 0.0408 | 127.69 | 5.21
I05075S | Prego de aco polido com cabeca 18 x 30 (2 3/4 x 10) |  | ORSE |  | kg | 0.03 | 20.3 | 0.61
I04509S | Sarrafo *2,5 x 10* cm em pinus, mista ou equivalente da regiao - bruta |  | ORSE |  | m | 1.03 | 5.81 | 5.98
I06189S | Tabua nao aparelhada *2,5 x 30* cm, em macaranduba, angelimou equivalente da regiao - bruta |  | ORSE |  | m | 0.62 | 28.81 | 17.86
[6 empty] | TOTAL Material: |  | 174.83
Mão de Obra |  |  | FONTE |  | UNID | COEFICIENTE | PREÇO UNITÁRIO | TOTAL
I00378S | Armador (horista) |  | ORSE |  | h | 0.15 | 18.16 | 2.72
I01213S | Carpinteiro de formas (horista) |  | ORSE |  | h | 0.81 | 18.16 | 14.71
I04750S | Pedreiro (horista) |  | ORSE |  | h | 0.47 | 18.16 | 8.54
I06111S | Servente de obras |  | ORSE |  | h | 2.1 | 12.72 | 26.71
[6 empty] | TOTAL Mão de Obra: |  | 52.68
[6 empty] | VALOR: |  | 240.75
11.4. S04875 Estrutura Galpões em Pórticos Pré-Moldados de Concreto Armado, com Lanternim, c/Montagem, excluso telhas, Inclusive Fundações - Rev 04 - 09/2021 (m2)
Serviço |  |  | FONTE |  | UNID | COEFICIENTE | PREÇO UNITÁRIO | TOTAL
I04694 | Estrutura para galpão em pórticos pré-moldados de concreto armado, com lanternim, c/montagem, inclusive fundação, exclusive telhas |  | ORSE |  | m2 | 1 | 370 | 370
[6 empty] | TOTAL Serviço: |  | 370
[6 empty] | VALOR: |  | 370
11.5. S12374 Estrutura Metálica Galpões em Pórticos - Colunas/Vigas em Alma Cheia, Terças UDC 127, 2 águas, s/ lanternin, Pd 6,0m, entre pórticos 6,00m, vão 15,0 a 20,0m, pintura 1d epoxi óx. ferro + 2 d esmalte epoxi branco, exceto forn. Telhas - Executada (m2)
Encargos Complementares |  |  | FONTE |  | UNID | COEFICIENTE | PREÇO UNITÁRIO | TOTAL
S10551 | Encargos Complementares - Carpinteiro |  | ORSE |  | h | 0.19 | 3.7 | 0.7
S10549 | Encargos Complementares - Servente |  | ORSE |  | h | 1.89 | 3.81 | 7.2
S10603 | Encargos Complementares - Soldador |  | ORSE |  | h | 0.32 | 4.35 | 1.39
[6 empty] | TOTAL Encargos Complementares: |  | 9.29
Equipamento |  |  | FONTE |  | UNID | COEFICIENTE | PREÇO UNITÁRIO | TOTAL
I04182 | Aluguel de lixadeira Industrial marca Bosch |  | ORSE |  | h | 0.27 | 1.25 | 0.34
I02454 | Caminhao guindauto 11,5 t (m.benz - l 1620/57 - 184,0 hp) |  | ORSE |  | h | 0.15 | 143.72 | 21.56
I04983 | Furadeira Industrial |  | ORSE |  | h | 0.23 | 2.69 | 0.62
I08904 | Máquina de solda elétrica |  | ORSE |  | h | 0.32 | 3.87 | 1.24
[6 empty] | TOTAL Equipamento: |  | 23.76
Material |  |  | FONTE |  | UNID | COEFICIENTE | PREÇO UNITÁRIO | TOTAL
I13088 | Perfil Aço Laminado, I - W200 x 31,3 kg/m ASTM A 572 Grau 50 |  | ORSE |  | kg | 10.43 | 13 | 135.59
I13273 | Perfil Aço Laminado, I - W250 x 32,7 kg/m ASTM A 572 Grau 50 |  | ORSE |  | kg | 8.72 | 13 | 113.36
I13113 | Perfil Aço, UDC Simples 127 x 50 x 5,13(kg/m) - SAE 1008/1012 |  | ORSE |  | kg | 5.13 | 11.26 | 57.76
[6 empty] | TOTAL Material: |  | 306.71
Mão de Obra |  |  | FONTE |  | UNID | COEFICIENTE | PREÇO UNITÁRIO | TOTAL
I01213S | Carpinteiro de formas (horista) |  | ORSE |  | h | 0.19 | 18.16 | 3.45
I06111S | Servente de obras |  | ORSE |  | h | 1.89 | 12.72 | 24.04
I06160S | Soldador (horista) |  | ORSE |  | h | 0.32 | 18.16 | 5.81
[6 empty] | TOTAL Mão de Obra: |  | 33.3
Serviço |  |  | FONTE |  | UNID | COEFICIENTE | PREÇO UNITÁRIO | TOTAL
S03759 | Pintura de acabamento em superfícies metálicas com aplicação de 02 demãos de tinta esmalte epoxi branco, e = 35 micra p/ demão, aplicado com rolo e pincel - R1 |  | ORSE |  | m2 | 0.94 | 45.83 | 43.08
S03738 | Pintura de proteção sobre superfícies metálicas com aplicação de 01 demão de tinta epoxi fundo óxido de ferro - R1 |  | ORSE |  | m2 | 0.94 | 13.91 | 13.08
I00160 | Aluguel de andaime metálico tubular simples - aluguel diário por peça |  | ORSE |  | pxd | 2.7 | 0.5 | 1.35
[6 empty] | TOTAL Serviço: |  | 57.51
[6 empty] | VALOR: |  | 430.55
11.6. COM- 00004059 Tirante Marquise (M)
Material |  |  | FONTE |  | UNID | COEFICIENTE | PREÇO UNITÁRIO | TOTAL
M3094 | Tirante de barra de aço - tensão de escoamento = 500 MPa, tensão de ruptura = 550 MPa e D = 32 mm |  | SICRO NOVO |  | m | 1 | 132.34 | 132.34
[6 empty] | TOTAL Material: |  | 132.34
[6 empty] | VALOR: |  | 132.34
11.7. S00156 Alvenaria tijolo cerâmico maciço (5x9x19), esp = 0,09m (singela aparente), com argamassa traço t5 - 1:2:8 (cimento / cal / areia) c/ junta de 2,0cm - R1 (m2)
Encargos Complementares |  |  | FONTE |  | UNID | COEFICIENTE | PREÇO UNITÁRIO | TOTAL
S10550 | Encargos Complementares - Pedreiro |  | ORSE |  | h | 1.82 | 3.71 | 6.75
S10549 | Encargos Complementares - Servente |  | ORSE |  | h | 1.09 | 3.81 | 4.15
[6 empty] | TOTAL Encargos Complementares: |  | 10.9
Material |  |  | FONTE |  | UNID | COEFICIENTE | PREÇO UNITÁRIO | TOTAL
I02212 | Tijolo cerâmico maciço 5 x 9 x 19cm |  | ORSE |  | un | 68 | 0.5 | 34
[6 empty] | TOTAL Material: |  | 34
Mão de Obra |  |  | FONTE |  | UNID | COEFICIENTE | PREÇO UNITÁRIO | TOTAL
I04750S | Pedreiro (horista) |  | ORSE |  | h | 1.82 | 18.16 | 33.05
I06111S | Servente de obras |  | ORSE |  | h | 1.09 | 12.72 | 13.86
[6 empty] | TOTAL Mão de Obra: |  | 46.91
Serviço |  |  | FONTE |  | UNID | COEFICIENTE | PREÇO UNITÁRIO | TOTAL
S03308 | Argamassa em volume - cimento, cal e areia traço t-5 (1:2:8) - 1 saco cimento 50 kg / 2 sacos cal 20 kg / 8 padiolas de areia dim 0.35 x 0.45 x 0.13 m - Confecção mecânica e transporte |  | ORSE |  | m3 | 0.032 | 520.49 | 16.66
[6 empty] | TOTAL Serviço: |  | 16.66
[6 empty] | VALOR: |  | 108.43
11.8. COM- 94998 Rampas de acesso Galpão (M2)
Material |  |  | FONTE |  | UNID | COEFICIENTE | PREÇO UNITÁRIO | TOTAL
00003777 | LONA PLASTICA PESADA PRETA, E = 150 MICRA |  | SINAPI |  | M2 | 1.128 | 1.88 | 2.12
00004517 | SARRAFO *2,5 X 7,5* CM EM PINUS, MISTA OU EQUIVALENTE DA REGIAO - BRUTA |  | SINAPI |  | M | 0.2 | 4.22 | 0.84
00006189 | TABUA NAO APARELHADA *2,5 X 30* CM, EM MACARANDUBA, ANGELIM OU EQUIVALENTE DA REGIAO - BRUTA |  | SINAPI |  | M | 0.125 | 20.27 | 2.53
00007156 | TELA DE ACO SOLDADA NERVURADA, CA-60, Q-196, (3,11 KG/M2), DIAMETRO DO FIO = 5,0 MM, LARGURA = 2,45 M, ESPACAMENTO DA MALHA = 10 X 10 CM |  | SINAPI |  | M2 | 1.1224 | 37.41 | 41.99
[6 empty] | TOTAL Material: |  | 47.48
Mão de Obra com Encargos Complementares |  |  | FONTE |  | UNID | COEFICIENTE | PREÇO UNITÁRIO | TOTAL
88262 | CARPINTEIRO DE FORMAS COM ENCARGOS COMPLEMENTARES |  | SINAPI |  | H | 0.2707 | 20.37 | 5.51
88309 | PEDREIRO COM ENCARGOS COMPLEMENTARES |  | SINAPI |  | H | 0.3866 | 20.7 | 8
88316 | SERVENTE COM ENCARGOS COMPLEMENTARES |  | SINAPI |  | H | 0.6574 | 16.51 | 10.85
[6 empty] | TOTAL Mão de Obra com Encargos Complementares: |  | 24.36
Serviço |  |  | FONTE |  | UNID | COEFICIENTE | PREÇO UNITÁRIO | TOTAL
94964 | CONCRETO FCK = 20MPA, TRAÇO 1:2,7:3 (EM MASSA SECA DE CIMENTO/ AREIA MÉDIA/ BRITA 1) - PREPARO MECÂNICO COM BETONEIRA 400 L. AF_05/2021 |  | SINAPI |  | M3 | 0.1455 | 433.51 | 63.08
[6 empty] | TOTAL Serviço: |  | 63.08
[6 empty] | VALOR: |  | 134.92
11.9. 104489 COMPOSIÇÃO PARAMÉTRICA PARA EXECUÇÃO DE ESCADA EM CONCRETO ARMADO, MOLDADA IN LOCO, FCK = 25 MPA. AF_11/2022 (M3)
Serviço |  |  | FONTE |  | UNID | COEFICIENTE | PREÇO UNITÁRIO | TOTAL
95946 | ARMAÇÃO DE ESCADA, DE UMA ESTRUTURA CONVENCIONAL DE CONCRETO ARMADO UTILIZANDO AÇO CA-50 DE 10,0 MM - MONTAGEM. AF_11/2020 |  | SINAPI |  | KG | 1.8433 | 13.65 | 25.16
95944 | ARMAÇÃO DE ESCADA, DE UMA ESTRUTURA CONVENCIONAL DE CONCRETO ARMADO UTILIZANDO AÇO CA-50 DE 6,3 MM - MONTAGEM. AF_11/2020 |  | SINAPI |  | KG | 13.7761 | 19.11 | 263.26
95945 | ARMAÇÃO DE ESCADA, DE UMA ESTRUTURA CONVENCIONAL DE CONCRETO ARMADO UTILIZANDO AÇO CA-50 DE 8,0 MM - MONTAGEM. AF_11/2020 |  | SINAPI |  | KG | 49.3806 | 16.38 | 808.85
103686 | CONCRETAGEM DE ESCADAS, FCK=25 MPA, COM USO DE BOMBA - LANÇAMENTO, ADENSAMENTO E ACABAMENTO. AF_02/2022_PS |  | SINAPI |  | M3 | 1 | 658.13 | 658.13
101980 | MONTAGEM E DESMONTAGEM DE FÔRMA PARA ESCADAS, COM 2 LANCES EM "U" E LAJE PLANA, EM CHAPA DE MADEIRA COMPENSADA RESINADA, 4 UTILIZAÇÕES. AF_11/2020 |  | SINAPI |  | M2 | 7.6923 | 290.35 | 2233.45
[6 empty] | TOTAL Serviço: |  | 3988.85
[6 empty] | VALOR: |  | 3988.85
12.1.1. 86913 TORNEIRA CROMADA 1/2? OU 3/4? PARA TANQUE, PADRÃO POPULAR - FORNECIMENTO E INSTALAÇÃO. AF_01/2020 (UN)
Material |  |  | FONTE |  | UNID | COEFICIENTE | PREÇO UNITÁRIO | TOTAL
00003146 | FITA VEDA ROSCA EM ROLOS DE 18 MM X 10 M (L X C) |  | SINAPI |  | UN | 0.021 | 2.84 | 0.05
00007604 | TORNEIRA METALICA CROMADA PARA TANQUE / JARDIM, SEM BICO , CANO LONGO, DE PAREDE, PADRAO POPULAR / USO GERAL, 1/2 " OU 3/4 " (REF 1126) |  | SINAPI |  | UN | 1 | 42.43 | 42.43
[6 empty] | TOTAL Material: |  | 42.48
Mão de Obra com Encargos Complementares |  |  | FONTE |  | UNID | COEFICIENTE | PREÇO UNITÁRIO | TOTAL
88267 | ENCANADOR OU BOMBEIRO HIDRÁULICO COM ENCARGOS COMPLEMENTARES |  | SINAPI |  | H | 0.1525 | 23.98 | 3.65
88316 | SERVENTE COM ENCARGOS COMPLEMENTARES |  | SINAPI |  | H | 0.0481 | 16.51 | 0.79
[6 empty] | TOTAL Mão de Obra com Encargos Complementares: |  | 4.44
[6 empty] | VALOR: |  | 46.92
12.1.2. S02106 Pia de cozinha com bancada em aço inox, dim 1,80x0,60, com 01 cuba, sifão cromado, válvula cromada, torneira cromada, concretada e assentada. (un)
Encargos Complementares |  |  | FONTE |  | UNID | COEFICIENTE | PREÇO UNITÁRIO | TOTAL
S10554 | Encargos Complementares - Encanador |  | ORSE |  | h | 3 | 3.74 | 11.22
S10550 | Encargos Complementares - Pedreiro |  | ORSE |  | h | 3 | 3.71 | 11.13
S10549 | Encargos Complementares - Servente |  | ORSE |  | h | 3 | 3.81 | 11.43
[6 empty] | TOTAL Encargos Complementares: |  | 33.78
Material |  |  | FONTE |  | UNID | COEFICIENTE | PREÇO UNITÁRIO | TOTAL
I09964 | Perfil Alumínio, Tubo Retangular 50,80mm x 25,40mm x 1,20mm (0,484kg/m) |  | ORSE |  | m | 1.2 | 18.67 | 22.4
I02091 | Pia de cozinha em aço inox - 430, dim 1,80x0,60m c/ 1 cuba, sem valvula (padrão comercial) |  | ORSE |  | un | 1 | 481.45 | 481.45
I02016 | Sifão para pia de cozinha ou tanque, DECA ref. 1680.C112, acabamento cromado 1 1/2 x 1 1/2 ou similar. |  | ORSE |  | un | 1 | 178.6 | 178.6
I14004 | Torneira p/ pia cozinha d=1/2" (Linha Max, Deca, ref.1159-C34 ou similar) |  | ORSE |  | un | 1 | 186.45 | 186.45
I06157S | Valvula em metal cromado para pia americana 3.1/2 x 1.1/2 " |  | ORSE |  | un | 1 | 47.13 | 47.13
[6 empty] | TOTAL Material: |  | 916.03
Mão de Obra |  |  | FONTE |  | UNID | COEFICIENTE | PREÇO UNITÁRIO | TOTAL
I02696S | Encanador ou bombeiro hidraulico (horista) |  | ORSE |  | h | 3 | 18.16 | 54.48
I04750S | Pedreiro (horista) |  | ORSE |  | h | 3 | 18.16 | 54.48
I06111S | Servente de obras |  | ORSE |  | h | 3 | 12.72 | 38.16
[6 empty] | TOTAL Mão de Obra: |  | 147.12
Serviço |  |  | FONTE |  | UNID | COEFICIENTE | PREÇO UNITÁRIO | TOTAL
S00141 | Aço CA - 60 Ø 4,2 a 9,5mm, inclusive corte, dobragem, montagem e colocacao de ferragens nas formas, para superestruturas e fundações - R1 |  | ORSE |  | kg | 4.32 | 13.29 | 57.41
S00126 | Concreto simples fabricado na obra, fck=15 mpa, lançado e adensado |  | ORSE |  | m3 | 0.054 | 579.01 | 31.27
[6 empty] | TOTAL Serviço: |  | 88.68
[6 empty] | VALOR: |  | 1185.58
12.1.3. S03683 Torneira cromada com arejador para pia de cozinha, DECA, linha targa 1159C40 ou similar - Rev 01 (un)
Encargos Complementares |  |  | FONTE |  | UNID | COEFICIENTE | PREÇO UNITÁRIO | TOTAL
S10554 | Encargos Complementares - Encanador |  | ORSE |  | h | 0.5 | 3.74 | 1.87
S10549 | Encargos Complementares - Servente |  | ORSE |  | h | 0.5 | 3.81 | 1.91
[6 empty] | TOTAL Encargos Complementares: |  | 3.78
Material |  |  | FONTE |  | UNID | COEFICIENTE | PREÇO UNITÁRIO | TOTAL
I00981 | Fita veda rosca 18mm |  | ORSE |  | m | 0.5 | 0.24 | 0.12
I13983S | Torneira metalica cromada, reta, de parede, para cozinha, com arejador, padrao popular, 1/2 " ou 3/4 " (ref 1159 / 1160) |  | ORSE |  | un | 1 | 92.03 | 92.03
[6 empty] | TOTAL Material: |  | 92.15
Mão de Obra |  |  | FONTE |  | UNID | COEFICIENTE | PREÇO UNITÁRIO | TOTAL
I02696S | Encanador ou bombeiro hidraulico (horista) |  | ORSE |  | h | 0.5 | 18.16 | 9.08
I06111S | Servente de obras |  | ORSE |  | h | 0.5 | 12.72 | 6.36
[6 empty] | TOTAL Mão de Obra: |  | 15.44
[6 empty] | VALOR: |  | 111.36
12.1.4. 86881 SIFÃO DO TIPO GARRAFA EM METAL CROMADO 1 X 1.1/2? - FORNECIMENTO E INSTALAÇÃO. AF_01/2020 (UN)
Material |  |  | FONTE |  | UNID | COEFICIENTE | PREÇO UNITÁRIO | TOTAL
00003146 | FITA VEDA ROSCA EM ROLOS DE 18 MM X 10 M (L X C) |  | SINAPI |  | UN | 0.0332 | 2.84 | 0.09
00006136 | SIFAO EM METAL CROMADO PARA PIA OU LAVATORIO, 1 X 1.1/2 " |  | SINAPI |  | UN | 1 | 210 | 210
[6 empty] | TOTAL Material: |  | 210.09
Mão de Obra com Encargos Complementares |  |  | FONTE |  | UNID | COEFICIENTE | PREÇO UNITÁRIO | TOTAL
88267 | ENCANADOR OU BOMBEIRO HIDRÁULICO COM ENCARGOS COMPLEMENTARES |  | SINAPI |  | H | 0.2734 | 23.98 | 6.55
88316 | SERVENTE COM ENCARGOS COMPLEMENTARES |  | SINAPI |  | H | 0.0862 | 16.51 | 1.42
[6 empty] | TOTAL Mão de Obra com Encargos Complementares: |  | 7.97
[6 empty] | VALOR: |  | 218.06
12.1.5. 86900 CUBA DE EMBUTIR RETANGULAR DE AÇO INOXIDÁVEL, 46 X 30 X 12 CM - FORNECIMENTO E INSTALAÇÃO. AF_01/2020 (UN)
Material |  |  | FONTE |  | UNID | COEFICIENTE | PREÇO UNITÁRIO | TOTAL
00001743 | CUBA ACO INOX (AISI 304) DE EMBUTIR COM VALVULA 3 1/2 ", DE *46 X 30 X 12* CM |  | SINAPI |  | UN | 1 | 164.07 | 164.07
00004823 | MASSA PLASTICA PARA MARMORE/GRANITO |  | SINAPI |  | KG | 0.2974 | 58.22 | 17.31
[6 empty] | TOTAL Material: |  | 181.38
Mão de Obra com Encargos Complementares |  |  | FONTE |  | UNID | COEFICIENTE | PREÇO UNITÁRIO | TOTAL
88274 | MARMORISTA/GRANITEIRO COM ENCARGOS COMPLEMENTARES |  | SINAPI |  | H | 0.4774 | 20.6 | 9.83
88316 | SERVENTE COM ENCARGOS COMPLEMENTARES |  | SINAPI |  | H | 0.1504 | 16.51 | 2.48
[6 empty] | TOTAL Mão de Obra com Encargos Complementares: |  | 12.31
[6 empty] | VALOR: |  | 193.69
12.1.6. 86911 TORNEIRA CROMADA LONGA, DE PAREDE, 1/2? OU 3/4?, PARA PIA DE COZINHA, PADRÃO POPULAR - FORNECIMENTO E INSTALAÇÃO. AF_01/2020 (UN)
Material |  |  | FONTE |  | UNID | COEFICIENTE | PREÇO UNITÁRIO | TOTAL
00003146 | FITA VEDA ROSCA EM ROLOS DE 18 MM X 10 M (L X C) |  | SINAPI |  | UN | 0.021 | 2.84 | 0.05
00013416 | TORNEIRA METALICA CROMADA, RETA, DE PAREDE, PARA COZINHA, SEM BICO, SEM AREJADOR, PADRAO POPULAR, 1/2 " OU 3/4 " (REF 1158) |  | SINAPI |  | UN | 1 | 71.28 | 71.28
[6 empty] | TOTAL Material: |  | 71.33
Mão de Obra com Encargos Complementares |  |  | FONTE |  | UNID | COEFICIENTE | PREÇO UNITÁRIO | TOTAL
88267 | ENCANADOR OU BOMBEIRO HIDRÁULICO COM ENCARGOS COMPLEMENTARES |  | SINAPI |  | H | 0.1164 | 23.98 | 2.79
88316 | SERVENTE COM ENCARGOS COMPLEMENTARES |  | SINAPI |  | H | 0.0367 | 16.51 | 0.6
[6 empty] | TOTAL Mão de Obra com Encargos Complementares: |  | 3.39
[6 empty] | VALOR: |  | 74.72
12.1.7. 86939 LAVATÓRIO LOUÇA BRANCA COM COLUNA, *44 X 35,5* CM, PADRÃO POPULAR, INCLUSO SIFÃO FLEXÍVEL EM PVC, VÁLVULA E ENGATE FLEXÍVEL 30CM EM PLÁSTICO E COM TORNEIRA CROMADA PADRÃO POPULAR - FORNECIMENTO E INSTALAÇÃO. AF_01/2020 (UN)
Serviço |  |  | FONTE |  | UNID | COEFICIENTE | PREÇO UNITÁRIO | TOTAL
86884 | ENGATE FLEXÍVEL EM PLÁSTICO BRANCO, 1/2? X 30CM - FORNECIMENTO E INSTALAÇÃO. AF_01/2020 |  | SINAPI |  | UN | 1 | 9.61 | 9.61
86902 | LAVATÓRIO LOUÇA BRANCA COM COLUNA, *44 X 35,5* CM, PADRÃO POPULAR - FORNECIMENTO E INSTALAÇÃO. AF_01/2020 |  | SINAPI |  | UN | 1 | 311.39 | 311.39
86883 | SIFÃO DO TIPO FLEXÍVEL EM PVC 1 X 1.1/2 - FORNECIMENTO E INSTALAÇÃO. AF_01/2020 |  | SINAPI |  | UN | 1 | 11 | 11
86906 | TORNEIRA CROMADA DE MESA, 1/2? OU 3/4?, PARA LAVATÓRIO, PADRÃO POPULAR - FORNECIMENTO E INSTALAÇÃO. AF_01/2020 |  | SINAPI |  | UN | 1 | 63.85 | 63.85
86879 | VÁLVULA EM PLÁSTICO 1? PARA PIA, TANQUE OU LAVATÓRIO, COM OU SEM LADRÃO - FORNECIMENTO E INSTALAÇÃO. AF_01/2020 |  | SINAPI |  | UN | 1 | 8.65 | 8.65
[6 empty] | TOTAL Serviço: |  | 404.5
[6 empty] | VALOR: |  | 404.5
12.1.8. 86901 CUBA DE EMBUTIR OVAL EM LOUÇA BRANCA, 35 X 50CM OU EQUIVALENTE - FORNECIMENTO E INSTALAÇÃO. AF_01/2020 (UN)
Material |  |  | FONTE |  | UNID | COEFICIENTE | PREÇO UNITÁRIO | TOTAL
00020269 | LAVATORIO / CUBA DE EMBUTIR, OVAL, DE LOUCA BRANCA, SEM LADRAO, DIMENSOES *50 X 35* CM (L X C) |  | SINAPI |  | UN | 1 | 94.09 | 94.09
00004823 | MASSA PLASTICA PARA MARMORE/GRANITO |  | SINAPI |  | KG | 0.5271 | 58.22 | 30.68
[6 empty] | TOTAL Material: |  | 124.77
Mão de Obra com Encargos Complementares |  |  | FONTE |  | UNID | COEFICIENTE | PREÇO UNITÁRIO | TOTAL
88274 | MARMORISTA/GRANITEIRO COM ENCARGOS COMPLEMENTARES |  | SINAPI |  | H | 0.8458 | 20.6 | 17.42
88316 | SERVENTE COM ENCARGOS COMPLEMENTARES |  | SINAPI |  | H | 0.2665 | 16.51 | 4.39
[6 empty] | TOTAL Mão de Obra com Encargos Complementares: |  | 21.81
[6 empty] | VALOR: |  | 146.58
12.1.9. S02022 Chuveiro simples de plástico (herc ref 1980 ou similar), c/ registro de pressão de pvc (un)
Encargos Complementares |  |  | FONTE |  | UNID | COEFICIENTE | PREÇO UNITÁRIO | TOTAL
S10554 | Encargos Complementares - Encanador |  | ORSE |  | h | 1 | 3.74 | 3.74
S10549 | Encargos Complementares - Servente |  | ORSE |  | h | 1 | 3.81 | 3.81
[6 empty] | TOTAL Encargos Complementares: |  | 7.55
Material |  |  | FONTE |  | UNID | COEFICIENTE | PREÇO UNITÁRIO | TOTAL
I11680S | Braco ou haste com canopla plastica, 1/2 ", para chuveiro simples |  | ORSE |  | un | 1 | 14.56 | 14.56
I07608S | Ducha / chuveiro plastico simples, 5 '', branco, para acoplar em haste 1/2 ", agua fria |  | ORSE |  | un | 1 | 10.12 | 10.12
I00981 | Fita veda rosca 18mm |  | ORSE |  | m | 0.84 | 0.24 | 0.2
I06038S | Registro de pressao pvc, roscavel, volante simples, de 1/2" |  | ORSE |  | un | 1 | 4.91 | 4.91
[6 empty] | TOTAL Material: |  | 29.79
Mão de Obra |  |  | FONTE |  | UNID | COEFICIENTE | PREÇO UNITÁRIO | TOTAL
I02696S | Encanador ou bombeiro hidraulico (horista) |  | ORSE |  | h | 1 | 18.16 | 18.16
I06111S | Servente de obras |  | ORSE |  | h | 1 | 12.72 | 12.72
[6 empty] | TOTAL Mão de Obra: |  | 30.88
[6 empty] | VALOR: |  | 68.22
12.1.10. COM-00004063 Calha pluvial 90x20cm (UN)
Material |  |  | FONTE |  | UNID | COEFICIENTE | PREÇO UNITÁRIO | TOTAL
00012618 | CALHA / PERFIL PLUVIAL DE PVC, DIAMETRO ENTRE *119 E 170* MM, COMPRIMENTO DE 3 M, PARA DRENAGEM PLUVIAL PREDIAL |  | SINAPI |  | UN | 1 | 171.41 | 171.41
[6 empty] | TOTAL Material: |  | 171.41
Mão de Obra com Encargos Complementares |  |  | FONTE |  | UNID | COEFICIENTE | PREÇO UNITÁRIO | TOTAL
88267 | ENCANADOR OU BOMBEIRO HIDRÁULICO COM ENCARGOS COMPLEMENTARES |  | SINAPI |  | H | 0.16 | 23.98 | 3.84
[6 empty] | TOTAL Mão de Obra com Encargos Complementares: |  | 3.84
[6 empty] | VALOR: |  | 175.25
12.1.11. 86888 VASO SANITÁRIO SIFONADO COM CAIXA ACOPLADA LOUÇA BRANCA - FORNECIMENTO E INSTALAÇÃO. AF_01/2020 (UN)
Material |  |  | FONTE |  | UNID | COEFICIENTE | PREÇO UNITÁRIO | TOTAL
00006138 | ANEL DE VEDACAO, PVC FLEXIVEL, 100 MM, PARA SAIDA DE BACIA / VASO SANITARIO |  | SINAPI |  | UN | 1 | 9.39 | 9.39
00010422 | BACIA SANITARIA (VASO) COM CAIXA ACOPLADA, SIFAO APARENTE, DE LOUCA BRANCA (SEM ASSENTO) |  | SINAPI |  | UN | 1 | 373.84 | 373.84
00004384 | PARAFUSO NIQUELADO COM ACABAMENTO CROMADO PARA FIXAR PECA SANITARIA, INCLUI PORCA CEGA, ARRUELA E BUCHA DE NYLON TAMANHO S-10 |  | SINAPI |  | UN | 2 | 25.97 | 51.94
00037329 | REJUNTE EPOXI, QUALQUER COR |  | SINAPI |  | KG | 0.0881 | 105.12 | 9.26
[6 empty] | TOTAL Material: |  | 444.43
Mão de Obra com Encargos Complementares |  |  | FONTE |  | UNID | COEFICIENTE | PREÇO UNITÁRIO | TOTAL
88267 | ENCANADOR OU BOMBEIRO HIDRÁULICO COM ENCARGOS COMPLEMENTARES |  | SINAPI |  | H | 0.7791 | 23.98 | 18.68
88316 | SERVENTE COM ENCARGOS COMPLEMENTARES |  | SINAPI |  | H | 0.4384 | 16.51 | 7.23
[6 empty] | TOTAL Mão de Obra com Encargos Complementares: |  | 25.91
[6 empty] | VALOR: |  | 470.34
12.1.12. 103957 BUCHA DE REDUÇÃO, CURTA, PVC, SOLDÁVEL, DN 32 X 25 MM, INSTALADO EM PRUMADA DE ÁGUA - FORNECIMENTO E INSTALAÇÃO. AF_06/2022 (UN)
Material |  |  | FONTE |  | UNID | COEFICIENTE | PREÇO UNITÁRIO | TOTAL
00000122 | ADESIVO PLASTICO PARA PVC, FRASCO COM *850* GR |  | SINAPI |  | UN | 0.0082 | 53.86 | 0.44
00000829 | BUCHA DE REDUCAO DE PVC, SOLDAVEL, CURTA, COM 32 X 25 MM, PARA AGUA FRIA PREDIAL |  | SINAPI |  | UN | 1 | 1.11 | 1.11
00038383 | LIXA D'AGUA EM FOLHA, GRAO 100 |  | SINAPI |  | UN | 0.012 | 1.82 | 0.02
00020083 | SOLUCAO PREPARADORA / LIMPADORA PARA PVC, FRASCO COM 1000 CM3 |  | SINAPI |  | UN | 0.0095 | 61.02 | 0.57
[6 empty] | TOTAL Material: |  | 2.14
Mão de Obra com Encargos Complementares |  |  | FONTE |  | UNID | COEFICIENTE | PREÇO UNITÁRIO | TOTAL
88248 | AUXILIAR DE ENCANADOR OU BOMBEIRO HIDRÁULICO COM ENCARGOS COMPLEMENTARES |  | SINAPI |  | H | 0.0524 | 16.36 | 0.85
88267 | ENCANADOR OU BOMBEIRO HIDRÁULICO COM ENCARGOS COMPLEMENTARES |  | SINAPI |  | H | 0.0524 | 23.98 | 1.25
[6 empty] | TOTAL Mão de Obra com Encargos Complementares: |  | 2.1
[6 empty] | VALOR: |  | 4.24
12.1.13. 100869 BARRA DE APOIO RETA, EM ACO INOX POLIDO, COMPRIMENTO 90 CM, FIXADA NA PAREDE - FORNECIMENTO E INSTALAÇÃO. AF_01/2020 (UN)
Material |  |  | FONTE |  | UNID | COEFICIENTE | PREÇO UNITÁRIO | TOTAL
00036206 | BARRA DE APOIO RETA, EM ACO INOX POLIDO, COMPRIMENTO 90 CM, DIAMETRO MINIMO 3 CM |  | SINAPI |  | UN | 1 | 233.39 | 233.39
00004351 | PARAFUSO NIQUELADO 3 1/2" COM ACABAMENTO CROMADO PARA FIXAR PECA SANITARIA, INCLUI PORCA CEGA, ARRUELA E BUCHA DE NYLON TAMANHO S-8 |  | SINAPI |  | UN | 6 | 19.26 | 115.56
[6 empty] | TOTAL Material: |  | 348.95
Mão de Obra com Encargos Complementares |  |  | FONTE |  | UNID | COEFICIENTE | PREÇO UNITÁRIO | TOTAL
88267 | ENCANADOR OU BOMBEIRO HIDRÁULICO COM ENCARGOS COMPLEMENTARES |  | SINAPI |  | H | 0.9485 | 23.98 | 22.74
88316 | SERVENTE COM ENCARGOS COMPLEMENTARES |  | SINAPI |  | H | 0.2988 | 16.51 | 4.93
[6 empty] | TOTAL Mão de Obra com Encargos Complementares: |  | 27.67
[6 empty] | VALOR: |  | 376.62
12.1.14. 100858 MICTÓRIO SIFONADO LOUÇA BRANCA ? PADRÃO MÉDIO ? FORNECIMENTO E INSTALAÇÃO. AF_01/2020 (UN)
Material |  |  | FONTE |  | UNID | COEFICIENTE | PREÇO UNITÁRIO | TOTAL
00006142 | CONJUNTO DE LIGACAO PARA BACIA SANITARIA AJUSTAVEL, EM PLASTICO BRANCO, COM TUBO, CANOPLA E ESPUDE |  | SINAPI |  | UN | 1 | 8.32 | 8.32
00003146 | FITA VEDA ROSCA EM ROLOS DE 18 MM X 10 M (L X C) |  | SINAPI |  | UN | 0.0365 | 2.84 | 0.1
00010432 | MICTORIO INDICUDUAL, SIFONADO, LOUCA BRANCA, SEM COMPLEMENTOS |  | SINAPI |  | UN | 1 | 348.21 | 348.21
00004351 | PARAFUSO NIQUELADO 3 1/2" COM ACABAMENTO CROMADO PARA FIXAR PECA SANITARIA, INCLUI PORCA CEGA, ARRUELA E BUCHA DE NYLON TAMANHO S-8 |  | SINAPI |  | UN | 2 | 19.26 | 38.52
00021112 | VALVULA DE DESCARGA EM METAL CROMADO PARA MICTORIO COM ACIONAMENTO POR PRESSAO E FECHAMENTO AUTOMATICO |  | SINAPI |  | UN | 1 | 271.07 | 271.07
[6 empty] | TOTAL Material: |  | 666.22
Mão de Obra com Encargos Complementares |  |  | FONTE |  | UNID | COEFICIENTE | PREÇO UNITÁRIO | TOTAL
88267 | ENCANADOR OU BOMBEIRO HIDRÁULICO COM ENCARGOS COMPLEMENTARES |  | SINAPI |  | H | 1.009 | 23.98 | 24.19
88316 | SERVENTE COM ENCARGOS COMPLEMENTARES |  | SINAPI |  | H | 0.3179 | 16.51 | 5.24
[6 empty] | TOTAL Mão de Obra com Encargos Complementares: |  | 29.43
[6 empty] | VALOR: |  | 695.65
12.1.15. S06072 Fornecimento de hidrômetro diam. = 1", vazão = 10,0m3/h (un)
Material |  |  | FONTE |  | UNID | COEFICIENTE | PREÇO UNITÁRIO | TOTAL
I12770S | Hidrometro multijato / medidor de agua, dn 1", vazao maximade 10 m3/h, para agua potavel fria, relojoaria plana, classe b, horizontal (sem conexoes) |  | ORSE |  | un | 1 | 482.12 | 482.12
[6 empty] | TOTAL Material: |  | 482.12
[6 empty] | VALOR: |  | 482.12
12.1.16. 94489 REGISTRO DE ESFERA, PVC, SOLDÁVEL, COM VOLANTE, DN 25 MM - FORNECIMENTO E INSTALAÇÃO. AF_08/2021 (UN)
Material |  |  | FONTE |  | UNID | COEFICIENTE | PREÇO UNITÁRIO | TOTAL
00020080 | ADESIVO PLASTICO PARA PVC, FRASCO COM 175 GR |  | SINAPI |  | UN | 0.04 | 17.58 | 0.7
00038383 | LIXA D'AGUA EM FOLHA, GRAO 100 |  | SINAPI |  | UN | 0.008 | 1.82 | 0.01
00011674 | REGISTRO DE ESFERA, PVC, COM VOLANTE, VS, SOLDAVEL, DN 25 MM, COM CORPO DIVIDIDO |  | SINAPI |  | UN | 1 | 17.01 | 17.01
00020083 | SOLUCAO PREPARADORA / LIMPADORA PARA PVC, FRASCO COM 1000 CM3 |  | SINAPI |  | UN | 0.0095 | 61.02 | 0.57
[6 empty] | TOTAL Material: |  | 18.29
Mão de Obra com Encargos Complementares |  |  | FONTE |  | UNID | COEFICIENTE | PREÇO UNITÁRIO | TOTAL
88248 | AUXILIAR DE ENCANADOR OU BOMBEIRO HIDRÁULICO COM ENCARGOS COMPLEMENTARES |  | SINAPI |  | H | 0.0795 | 16.36 | 1.3
88267 | ENCANADOR OU BOMBEIRO HIDRÁULICO COM ENCARGOS COMPLEMENTARES |  | SINAPI |  | H | 0.0795 | 23.98 | 1.9
[6 empty] | TOTAL Mão de Obra com Encargos Complementares: |  | 3.2
[6 empty] | VALOR: |  | 21.49
12.1.17. 103044 REGISTRO DE ESFERA, PVC, ROSCÁVEL, COM CABEÇA QUADRADA, 3/4" - FORNECIMENTO E INSTALAÇÃO. AF_08/2021 (UN)
Material |  |  | FONTE |  | UNID | COEFICIENTE | PREÇO UNITÁRIO | TOTAL
00003148 | FITA VEDA ROSCA EM ROLOS DE 18 MM X 50 M (L X C) |  | SINAPI |  | UN | 0.0106 | 10.47 | 0.11
00006033 | REGISTRO DE ESFERA PVC, COM CABECA QUADRADA, COM ROSCA EXTERNA, 3/4" |  | SINAPI |  | UN | 1 | 17.65 | 17.65
[6 empty] | TOTAL Material: |  | 17.76
Mão de Obra com Encargos Complementares |  |  | FONTE |  | UNID | COEFICIENTE | PREÇO UNITÁRIO | TOTAL
88248 | AUXILIAR DE ENCANADOR OU BOMBEIRO HIDRÁULICO COM ENCARGOS COMPLEMENTARES |  | SINAPI |  | H | 0.1102 | 16.36 | 1.8
88267 | ENCANADOR OU BOMBEIRO HIDRÁULICO COM ENCARGOS COMPLEMENTARES |  | SINAPI |  | H | 0.1102 | 23.98 | 2.64
[6 empty] | TOTAL Mão de Obra com Encargos Complementares: |  | 4.44
[6 empty] | VALOR: |  | 22.2
12.1.18. 94490 REGISTRO DE ESFERA, PVC, SOLDÁVEL, COM VOLANTE, DN 32 MM - FORNECIMENTO E INSTALAÇÃO. AF_08/2021 (UN)
Material |  |  | FONTE |  | UNID | COEFICIENTE | PREÇO UNITÁRIO | TOTAL
00020080 | ADESIVO PLASTICO PARA PVC, FRASCO COM 175 GR |  | SINAPI |  | UN | 0.04 | 17.58 | 0.7
00038383 | LIXA D'AGUA EM FOLHA, GRAO 100 |  | SINAPI |  | UN | 0.008 | 1.82 | 0.01
00011675 | REGISTRO DE ESFERA, PVC, COM VOLANTE, VS, SOLDAVEL, DN 32 MM, COM CORPO DIVIDIDO |  | SINAPI |  | UN | 1 | 27.02 | 27.02
00020083 | SOLUCAO PREPARADORA / LIMPADORA PARA PVC, FRASCO COM 1000 CM3 |  | SINAPI |  | UN | 0.0095 | 61.02 | 0.57
[6 empty] | TOTAL Material: |  | 28.3
Mão de Obra com Encargos Complementares |  |  | FONTE |  | UNID | COEFICIENTE | PREÇO UNITÁRIO | TOTAL
88248 | AUXILIAR DE ENCANADOR OU BOMBEIRO HIDRÁULICO COM ENCARGOS COMPLEMENTARES |  | SINAPI |  | H | 0.0795 | 16.36 | 1.3
88267 | ENCANADOR OU BOMBEIRO HIDRÁULICO COM ENCARGOS COMPLEMENTARES |  | SINAPI |  | H | 0.0795 | 23.98 | 1.9
[6 empty] | TOTAL Mão de Obra com Encargos Complementares: |  | 3.2
[6 empty] | VALOR: |  | 31.5
12.1.19. 94491 REGISTRO DE ESFERA, PVC, SOLDÁVEL, COM VOLANTE, DN 40 MM - FORNECIMENTO E INSTALAÇÃO. AF_08/2021 (UN)
Material |  |  | FONTE |  | UNID | COEFICIENTE | PREÇO UNITÁRIO | TOTAL
00020080 | ADESIVO PLASTICO PARA PVC, FRASCO COM 175 GR |  | SINAPI |  | UN | 0.0714 | 17.58 | 1.25
00038383 | LIXA D'AGUA EM FOLHA, GRAO 100 |  | SINAPI |  | UN | 0.0114 | 1.82 | 0.02
00011676 | REGISTRO DE ESFERA, PVC, COM VOLANTE, VS, SOLDAVEL, DN 40 MM, COM CORPO DIVIDIDO |  | SINAPI |  | UN | 1 | 36.13 | 36.13
00020083 | SOLUCAO PREPARADORA / LIMPADORA PARA PVC, FRASCO COM 1000 CM3 |  | SINAPI |  | UN | 0.018 | 61.02 | 1.09
[6 empty] | TOTAL Material: |  | 38.49
Mão de Obra com Encargos Complementares |  |  | FONTE |  | UNID | COEFICIENTE | PREÇO UNITÁRIO | TOTAL
88248 | AUXILIAR DE ENCANADOR OU BOMBEIRO HIDRÁULICO COM ENCARGOS COMPLEMENTARES |  | SINAPI |  | H | 0.1133 | 16.36 | 1.85
88267 | ENCANADOR OU BOMBEIRO HIDRÁULICO COM ENCARGOS COMPLEMENTARES |  | SINAPI |  | H | 0.1133 | 23.98 | 2.71
[6 empty] | TOTAL Mão de Obra com Encargos Complementares: |  | 4.56
[6 empty] | VALOR: |  | 43.05
12.1.20. 89353 REGISTRO DE GAVETA BRUTO, LATÃO, ROSCÁVEL, 3/4" - FORNECIMENTO E INSTALAÇÃO. AF_08/2021 (UN)
Material |  |  | FONTE |  | UNID | COEFICIENTE | PREÇO UNITÁRIO | TOTAL
00003148 | FITA VEDA ROSCA EM ROLOS DE 18 MM X 50 M (L X C) |  | SINAPI |  | UN | 0.0106 | 10.47 | 0.11
00006016 | REGISTRO GAVETA BRUTO EM LATAO FORJADO, BITOLA 3/4 " (REF 1509) |  | SINAPI |  | UN | 1 | 32.38 | 32.38
[6 empty] | TOTAL Material: |  | 32.49
Mão de Obra com Encargos Complementares |  |  | FONTE |  | UNID | COEFICIENTE | PREÇO UNITÁRIO | TOTAL
88248 | AUXILIAR DE ENCANADOR OU BOMBEIRO HIDRÁULICO COM ENCARGOS COMPLEMENTARES |  | SINAPI |  | H | 0.1102 | 16.36 | 1.8
88267 | ENCANADOR OU BOMBEIRO HIDRÁULICO COM ENCARGOS COMPLEMENTARES |  | SINAPI |  | H | 0.1102 | 23.98 | 2.64
[6 empty] | TOTAL Mão de Obra com Encargos Complementares: |  | 4.44
[6 empty] | VALOR: |  | 36.93
12.1.21. S01048 Adaptador de pvc rígido soldável c/ flanges livres p/ caixa de água diâm = 25mm x 3/4" - Rev 01_10/2022 (un)
Encargos Complementares |  |  | FONTE |  | UNID | COEFICIENTE | PREÇO UNITÁRIO | TOTAL
S10554 | Encargos Complementares - Encanador |  | ORSE |  | h | 0.09 | 3.74 | 0.34
S10549 | Encargos Complementares - Servente |  | ORSE |  | h | 0.09 | 3.81 | 0.34
[6 empty] | TOTAL Encargos Complementares: |  | 0.68
Material |  |  | FONTE |  | UNID | COEFICIENTE | PREÇO UNITÁRIO | TOTAL
I00096S | Adaptador pvc soldavel, com flange e anel de vedacao, 25 mmx 3/4", para caixa d'agua |  | ORSE |  | un | 1 | 13.59 | 13.59
I00138 | Adesivo pvc em frasco de 850 gramas |  | ORSE |  | kg | 0.003 | 72.41 | 0.22
I00981 | Fita veda rosca 18mm |  | ORSE |  | m | 0.8 | 0.24 | 0.19
I02036 | Solucao limpadora pvc |  | ORSE |  | l | 0.004 | 69.74 | 0.28
[6 empty] | TOTAL Material: |  | 14.28
Mão de Obra |  |  | FONTE |  | UNID | COEFICIENTE | PREÇO UNITÁRIO | TOTAL
I02696S | Encanador ou bombeiro hidraulico (horista) |  | ORSE |  | h | 0.09 | 18.16 | 1.63
I06111S | Servente de obras |  | ORSE |  | h | 0.09 | 12.72 | 1.14
[6 empty] | TOTAL Mão de Obra: |  | 2.77
[6 empty] | VALOR: |  | 17.7
12.1.22. 95645 KIT CAVALETE PARA MEDIÇÃO DE ÁGUA - ENTRADA INDIVIDUALIZADA, EM PVC DN 32 (1?), PARA 2 MEDIDORES ? FORNECIMENTO E INSTALAÇÃO (EXCLUSIVE HIDRÔMETRO). AF_11/2016 (UN)
Material |  |  | FONTE |  | UNID | COEFICIENTE | PREÇO UNITÁRIO | TOTAL
00000108 | ADAPTADOR PVC SOLDAVEL CURTO COM BOLSA E ROSCA, 32 MM X 1", PARA AGUA FRIA |  | SINAPI |  | UN | 4 | 2.08 | 8.32
00020080 | ADESIVO PLASTICO PARA PVC, FRASCO COM 175 GR |  | SINAPI |  | UN | 0.9779 | 17.58 | 17.19
00000820 | BUCHA DE REDUCAO DE PVC, SOLDAVEL, LONGA, COM 50 X 32 MM, PARA AGUA FRIA PREDIAL |  | SINAPI |  | UN | 2 | 6.63 | 13.26
00003536 | JOELHO PVC, SOLDAVEL, 90 GRAUS, 32 MM, COR MARROM, PARA AGUA FRIA PREDIAL |  | SINAPI |  | UN | 4 | 2.81 | 11.24
00003540 | JOELHO PVC, SOLDAVEL, 90 GRAUS, 50 MM, COR MARROM, PARA AGUA FRIA PREDIAL |  | SINAPI |  | UN | 2 | 5.8 | 11.6
00038383 | LIXA D'AGUA EM FOLHA, GRAO 100 |  | SINAPI |  | UN | 0.946 | 1.82 | 1.72
00006019 | REGISTRO GAVETA BRUTO EM LATAO FORJADO, BITOLA 1 " (REF 1509) |  | SINAPI |  | UN | 2 | 51.11 | 102.22
00020083 | SOLUCAO PREPARADORA / LIMPADORA PARA PVC, FRASCO COM 1000 CM3 |  | SINAPI |  | UN | 0.243 | 61.02 | 14.82
00007142 | TE SOLDAVEL, PVC, 90 GRAUS,50 MM, PARA AGUA FRIA PREDIAL (NBR 5648) |  | SINAPI |  | UN | 1 | 11.19 | 11.19
00009869 | TUBO PVC, SOLDAVEL, DE 32 MM, AGUA FRIA (NBR-5648) |  | SINAPI |  | M | 5.8911 | 10.4 | 61.26
00009875 | TUBO PVC, SOLDAVEL, DE 50 MM, AGUA FRIA (NBR-5648) |  | SINAPI |  | M | 0.9553 | 17.92 | 17.11
[6 empty] | TOTAL Material: |  | 269.93
Mão de Obra com Encargos Complementares |  |  | FONTE |  | UNID | COEFICIENTE | PREÇO UNITÁRIO | TOTAL
88248 | AUXILIAR DE ENCANADOR OU BOMBEIRO HIDRÁULICO COM ENCARGOS COMPLEMENTARES |  | SINAPI |  | H | 2.8627 | 16.36 | 46.83
88267 | ENCANADOR OU BOMBEIRO HIDRÁULICO COM ENCARGOS COMPLEMENTARES |  | SINAPI |  | H | 2.8627 | 23.98 | 68.64
[6 empty] | TOTAL Mão de Obra com Encargos Complementares: |  | 115.47
[6 empty] | VALOR: |  | 385.4
12.1.23. 102615 CAIXA D´ÁGUA EM POLIÉSTER REFORÇADO COM FIBRA DE VIDRO, 2000 LITROS - FORNECIMENTO E INSTALAÇÃO. AF_06/2021 (UN)
Material |  |  | FONTE |  | UNID | COEFICIENTE | PREÇO UNITÁRIO | TOTAL
00037104 | CAIXA D'AGUA / RESERVATORIO EM POLIESTER REFORCADO COM FIBRA DE VIDRO, 2000 LITROS, COM TAMPA |  | SINAPI |  | UN | 1 | 1225.27 | 1225.27
[6 empty] | TOTAL Material: |  | 1225.27
Mão de Obra com Encargos Complementares |  |  | FONTE |  | UNID | COEFICIENTE | PREÇO UNITÁRIO | TOTAL
88248 | AUXILIAR DE ENCANADOR OU BOMBEIRO HIDRÁULICO COM ENCARGOS COMPLEMENTARES |  | SINAPI |  | H | 0.2473 | 16.36 | 4.04
88267 | ENCANADOR OU BOMBEIRO HIDRÁULICO COM ENCARGOS COMPLEMENTARES |  | SINAPI |  | H | 0.2473 | 23.98 | 5.93
[6 empty] | TOTAL Mão de Obra com Encargos Complementares: |  | 9.97
[6 empty] | VALOR: |  | 1235.24
12.1.24. 102620 CAIXA D´ÁGUA EM POLIÉSTER REFORÇADO COM FIBRA DE VIDRO, 15000 LITROS - FORNECIMENTO E INSTALAÇÃO. AF_06/2021 (UN)
Equipamento Custo Horário |  |  | FONTE |  | UNID | COEFICIENTE | PREÇO UNITÁRIO | TOTAL
93288 | GUINDASTE HIDRÁULICO AUTOPROPELIDO, COM LANÇA TELESCÓPICA 40 M, CAPACIDADE MÁXIMA 60 T, POTÊNCIA 260 KW - CHI DIURNO. AF_03/2016 |  | SINAPI |  | CHI | 2.3611 | 139.22 | 328.71
93287 | GUINDASTE HIDRÁULICO AUTOPROPELIDO, COM LANÇA TELESCÓPICA 40 M, CAPACIDADE MÁXIMA 60 T, POTÊNCIA 260 KW - CHP DIURNO. AF_03/2016 |  | SINAPI |  | CHP | 0.2634 | 303.98 | 80.06
[6 empty] | TOTAL Equipamento Custo Horário: |  | 408.77
Material |  |  | FONTE |  | UNID | COEFICIENTE | PREÇO UNITÁRIO | TOTAL
00043981 | CAIXA D'AGUA / RESERVATORIO EM POLIESTER REFORCADO COM FIBRA DE VIDRO, 15000 LITROS, COM TAMPA |  | SINAPI |  | UN | 1 | 7356.37 | 7356.37
[6 empty] | TOTAL Material: |  | 7356.37
Mão de Obra com Encargos Complementares |  |  | FONTE |  | UNID | COEFICIENTE | PREÇO UNITÁRIO | TOTAL
88248 | AUXILIAR DE ENCANADOR OU BOMBEIRO HIDRÁULICO COM ENCARGOS COMPLEMENTARES |  | SINAPI |  | H | 1.4821 | 16.36 | 24.24
88267 | ENCANADOR OU BOMBEIRO HIDRÁULICO COM ENCARGOS COMPLEMENTARES |  | SINAPI |  | H | 1.4821 | 23.98 | 35.54
[6 empty] | TOTAL Mão de Obra com Encargos Complementares: |  | 59.78
[6 empty] | VALOR: |  | 7824.92
12.1.25. 100866 BARRA DE APOIO RETA, EM ACO INOX POLIDO, COMPRIMENTO 60CM, FIXADA NA PAREDE - FORNECIMENTO E INSTALAÇÃO. AF_01/2020 (UN)
Material |  |  | FONTE |  | UNID | COEFICIENTE | PREÇO UNITÁRIO | TOTAL
00036204 | BARRA DE APOIO RETA, EM ACO INOX POLIDO, COMPRIMENTO 60CM, DIAMETRO MINIMO 3 CM |  | SINAPI |  | UN | 1 | 188.12 | 188.12
00004351 | PARAFUSO NIQUELADO 3 1/2" COM ACABAMENTO CROMADO PARA FIXAR PECA SANITARIA, INCLUI PORCA CEGA, ARRUELA E BUCHA DE NYLON TAMANHO S-8 |  | SINAPI |  | UN | 6 | 19.26 | 115.56
[6 empty] | TOTAL Material: |  | 303.68
Mão de Obra com Encargos Complementares |  |  | FONTE |  | UNID | COEFICIENTE | PREÇO UNITÁRIO | TOTAL
88267 | ENCANADOR OU BOMBEIRO HIDRÁULICO COM ENCARGOS COMPLEMENTARES |  | SINAPI |  | H | 0.9485 | 23.98 | 22.74
88316 | SERVENTE COM ENCARGOS COMPLEMENTARES |  | SINAPI |  | H | 0.2988 | 16.51 | 4.93
[6 empty] | TOTAL Mão de Obra com Encargos Complementares: |  | 27.67
[6 empty] | VALOR: |  | 331.35
12.1.26. COM-49045562 KIT CAVALETE PARA MEDIÇÃO DE ÁGUA - ENTRADA INDIVIDUALIZADA, PARA 1 MEDIDOR - FORNECIMENTO E INSTALAÇÃO (EXCLUSIVE HIDRÔMETRO) (UND)
Mão de Obra com Encargos Complementares |  |  | FONTE |  | UNID | COEFICIENTE | PREÇO UNITÁRIO | TOTAL
88248 | AUXILIAR DE ENCANADOR OU BOMBEIRO HIDRÁULICO COM ENCARGOS COMPLEMENTARES |  | SINAPI |  | H | 4.5 | 16.36 | 73.62
88267 | ENCANADOR OU BOMBEIRO HIDRÁULICO COM ENCARGOS COMPLEMENTARES |  | SINAPI |  | H | 4.5 | 23.98 | 107.91
[6 empty] | TOTAL Mão de Obra com Encargos Complementares: |  | 181.53
Serviço |  |  | FONTE |  | UNID | COEFICIENTE | PREÇO UNITÁRIO | TOTAL
104014 | BUCHA DE REDUÇÃO, LONGA, PVC, SOLDÁVEL, DN 40 X 25 MM, INSTALADO EM RAMAL DE DISTRIBUIÇÃO DE ÁGUA - FORNECIMENTO E INSTALAÇÃO. AF_06/2022 |  | SINAPI |  | UN | 2 | 9.86 | 19.72
89489 | CURVA 90 GRAUS, PVC, SOLDÁVEL, DN 25MM, INSTALADO EM PRUMADA DE ÁGUA - FORNECIMENTO E INSTALAÇÃO. AF_06/2022 |  | SINAPI |  | UN | 2 | 7.17 | 14.34
103982 | CURVA 90 GRAUS, PVC, SOLDÁVEL, DN 40MM, INSTALADO EM RAMAL DE DISTRIBUIÇÃO DE ÁGUA - FORNECIMENTO E INSTALAÇÃO. AF_06/2022 |  | SINAPI |  | UN | 2 | 23.24 | 46.48
89409 | JOELHO 45 GRAUS, PVC, SOLDÁVEL, DN 25MM, INSTALADO EM RAMAL DE DISTRIBUIÇÃO DE ÁGUA - FORNECIMENTO E INSTALAÇÃO. AF_06/2022 |  | SINAPI |  | UN | 8.74 | 8.12 | 70.97
89414 | JOELHO 45 GRAUS, PVC, SOLDÁVEL, DN 32MM, INSTALADO EM RAMAL DE DISTRIBUIÇÃO DE ÁGUA - FORNECIMENTO E INSTALAÇÃO. AF_06/2022 |  | SINAPI |  | UN | 3 | 12.57 | 37.71
103981 | JOELHO 45 GRAUS, PVC, SOLDÁVEL, DN 40MM, INSTALADO EM RAMAL DE DISTRIBUIÇÃO DE ÁGUA - FORNECIMENTO E INSTALAÇÃO. AF_06/2022 |  | SINAPI |  | UN | 2 | 16.21 | 32.42
89366 | JOELHO 90 GRAUS COM BUCHA DE LATÃO, PVC, SOLDÁVEL, DN 25MM, X 3/4 INSTALADO EM RAMAL OU SUB-RAMAL DE ÁGUA - FORNECIMENTO E INSTALAÇÃO. AF_06/2022 |  | SINAPI |  | UN | 6 | 15.84 | 95.04
89362 | JOELHO 90 GRAUS, PVC, SOLDÁVEL, DN 25MM, INSTALADO EM RAMAL OU SUB-RAMAL DE ÁGUA - FORNECIMENTO E INSTALAÇÃO. AF_06/2022 |  | SINAPI |  | UN | 9 | 7.88 | 70.92
89367 | JOELHO 90 GRAUS, PVC, SOLDÁVEL, DN 32MM, INSTALADO EM RAMAL OU SUB-RAMAL DE ÁGUA - FORNECIMENTO E INSTALAÇÃO. AF_06/2022 |  | SINAPI |  | UN | 3 | 11.35 | 34.05
103980 | JOELHO 90 GRAUS, PVC, SOLDÁVEL, DN 40MM, INSTALADO EM RAMAL DE DISTRIBUIÇÃO DE ÁGUA - FORNECIMENTO E INSTALAÇÃO. AF_06/2022 |  | SINAPI |  | UN | 2 | 16.14 | 32.28
103984 | JOELHO 90 GRAUS, PVC, SOLDÁVEL, DN 50MM, INSTALADO EM RAMAL DE DISTRIBUIÇÃO DE ÁGUA - FORNECIMENTO E INSTALAÇÃO. AF_06/2022 |  | SINAPI |  | UN | 1 | 17.36 | 17.36
94492 | REGISTRO DE ESFERA, PVC, SOLDÁVEL, COM VOLANTE, DN 50 MM - FORNECIMENTO E INSTALAÇÃO. AF_08/2021 |  | SINAPI |  | UN | 1 | 44.24 | 44.24
90374 | TÊ COM BUCHA DE LATÃO NA BOLSA CENTRAL, PVC, SOLDÁVEL, DN 25MM X 3/4 , INSTALADO EM RAMAL OU SUB-RAMAL DE ÁGUA - FORNECIMENTO E INSTALAÇÃO. AF_06/2022 |  | SINAPI |  | UN | 1 | 21.57 | 21.57
89400 | TÊ DE REDUÇÃO, PVC, SOLDÁVEL, DN 32MM X 25MM, INSTALADO EM RAMAL OU SUB-RAMAL DE ÁGUA - FORNECIMENTO E INSTALAÇÃO. AF_06/2022 |  | SINAPI |  | UN | 1 | 18.34 | 18.34
89395 | TE, PVC, SOLDÁVEL, DN 25MM, INSTALADO EM RAMAL OU SUB-RAMAL DE ÁGUA - FORNECIMENTO E INSTALAÇÃO. AF_06/2022 |  | SINAPI |  | UN | 4 | 10.95 | 43.8
89398 | TE, PVC, SOLDÁVEL, DN 32MM, INSTALADO EM RAMAL OU SUB-RAMAL DE ÁGUA - FORNECIMENTO E INSTALAÇÃO. AF_06/2022 |  | SINAPI |  | UN | 3 | 15.98 | 47.94
104011 | TE, PVC, SOLDÁVEL, DN 40MM, INSTALADO EM RAMAL DE DISTRIBUIÇÃO DE ÁGUA - FORNECIMENTO E INSTALAÇÃO. AF_06/2022 |  | SINAPI |  | UN | 1 | 23.35 | 23.35
89403 | TUBO, PVC, SOLDÁVEL, DN 32MM, INSTALADO EM RAMAL DE DISTRIBUIÇÃO DE ÁGUA - FORNECIMENTO E INSTALAÇÃO. AF_06/2022 |  | SINAPI |  | M | 303.64 | 18.61 | 5650.74
89448 | TUBO, PVC, SOLDÁVEL, DN 40MM, INSTALADO EM PRUMADA DE ÁGUA - FORNECIMENTO E INSTALAÇÃO. AF_06/2022 |  | SINAPI |  | M | 244.01 | 18.27 | 4458.06
89449 | TUBO, PVC, SOLDÁVEL, DN 50MM, INSTALADO EM PRUMADA DE ÁGUA - FORNECIMENTO E INSTALAÇÃO. AF_06/2022 |  | SINAPI |  | M | 20.35 | 20.17 | 410.46
[6 empty] | TOTAL Serviço: |  | 11189.79
[6 empty] | VALOR: |  | 11371.32
12.2.1. S04421 Canaleta de concreto c/ tampa removível em chapa de aço (0,25 x 0,25 x 0,25m) (m)
Material |  |  | FONTE |  | UNID | COEFICIENTE | PREÇO UNITÁRIO | TOTAL
I01330S | Chapa de aco grossa, astm a36, e = 1/4 " (6,35 mm) 49,79 kg/m2 |  | ORSE |  | kg | 13 | 10.8 | 140.4
[6 empty] | TOTAL Material: |  | 140.4
Serviço |  |  | FONTE |  | UNID | COEFICIENTE | PREÇO UNITÁRIO | TOTAL
S00140 | Aço CA - 50 Ø 6,3 a 12,5mm, inclusive corte, dobragem, montagem e colocacao de ferragens nas formas, para superestruturas e fundações - R1 |  | ORSE |  | kg | 2.75 | 14.24 | 39.16
S00095 | Concreto simples fabricado na obra, fck=13,5 mpa, lançado e adensado |  | ORSE |  | m3 | 0.013 | 551.65 | 7.17
S00126 | Concreto simples fabricado na obra, fck=15 mpa, lançado e adensado |  | ORSE |  | m3 | 0.055 | 579.01 | 31.85
S02497 | Escavação manual de vala ou cava em material de 1ª categoria, profundidade até 1,50m |  | ORSE |  | m3 | 0.063 | 49.56 | 3.12
S00089 | Forma plana para fundações, em tábuas de pinho, 04 usos |  | ORSE |  | m2 | 1.22 | 91.21 | 111.28
[6 empty] | TOTAL Serviço: |  | 192.58
[6 empty] | VALOR: |  | 333.02
12.2.2. S04883 Caixa de inspeção 0.60 x 0.60 x 0.60m (un)
Serviço |  |  | FONTE |  | UNID | COEFICIENTE | PREÇO UNITÁRIO | TOTAL
S00140 | Aço CA - 50 Ø 6,3 a 12,5mm, inclusive corte, dobragem, montagem e colocacao de ferragens nas formas, para superestruturas e fundações - R1 |  | ORSE |  | kg | 1.73 | 14.24 | 24.64
S00155 | Alvenaria tijolo cerâmico maciço (5x9x19), esp = 0,09m (singela), com argamassa traço t5 - 1:2:8 (cimento / cal / areia) c/ junta de 2,0cm - R1 |  | ORSE |  | m2 | 1.8 | 98.9 | 178.02
S03310 | Chapisco em parede com argamassa traço t1 - 1:3 (cimento / areia) - Revisado 08/2015 |  | ORSE |  | m2 | 1.71 | 6.51 | 11.13
S00095 | Concreto simples fabricado na obra, fck=13,5 mpa, lançado e adensado |  | ORSE |  | m3 | 0.081 | 551.65 | 44.68
S00126 | Concreto simples fabricado na obra, fck=15 mpa, lançado e adensado |  | ORSE |  | m3 | 0.081 | 579.01 | 46.9
S02497 | Escavação manual de vala ou cava em material de 1ª categoria, profundidade até 1,50m |  | ORSE |  | m3 | 1.8 | 49.56 | 89.21
S00080 | Forma plana para fundações, em compensado resinado 12mm, 02 usos |  | ORSE |  | m2 | 1.17 | 107.49 | 125.76
S00072 | Reaterro manual de valas, com compactação utilizando sêpo, sem controle do grau de compactação |  | ORSE |  | m3 | 1.15 | 33.04 | 38
S01908 | Reboco ou emboço externo, de parede, com argamassa traço t5 - 1:2:8 (cimento / cal / areia), espessura 2,0 cm |  | ORSE |  | m2 | 1.71 | 33.4 | 57.11
[6 empty] | TOTAL Serviço: |  | 615.45
[6 empty] | VALOR: |  | 615.55
12.2.3. 98106 CAIXA DE GORDURA ESPECIAL (CAPACIDADE: 312 L - PARA ATÉ 146 PESSOAS SERVIDAS NO PICO), RETANGULAR, EM ALVENARIA COM TIJOLOS CERÂMICOS MACIÇOS, DIMENSÕES INTERNAS = 0,4X1,2 M, ALTURA INTERNA = 1 M. AF_12/2020 (UN)
Equipamento Custo Horário |  |  | FONTE |  | UNID | COEFICIENTE | PREÇO UNITÁRIO | TOTAL
5679 | RETROESCAVADEIRA SOBRE RODAS COM CARREGADEIRA, TRAÇÃO 4X4, POTÊNCIA LÍQ. 88 HP, CAÇAMBA CARREG. CAP. MÍN. 1 M3, CAÇAMBA RETRO CAP. 0,26 M3, PESO OPERACIONAL MÍN. 6.674 KG, PROFUNDIDADE ESCAVAÇÃO MÁX. 4,37 M - CHI DIURNO. AF_06/2014 |  | SINAPI |  | CHI | 0.0162 | 47.05 | 0.76
5678 | RETROESCAVADEIRA SOBRE RODAS COM CARREGADEIRA, TRAÇÃO 4X4, POTÊNCIA LÍQ. 88 HP, CAÇAMBA CARREG. CAP. MÍN. 1 M3, CAÇAMBA RETRO CAP. 0,26 M3, PESO OPERACIONAL MÍN. 6.674 KG, PROFUNDIDADE ESCAVAÇÃO MÁX. 4,37 M - CHP DIURNO. AF_06/2014 |  | SINAPI |  | CHP | 0.0079 | 117.61 | 0.92
[6 empty] | TOTAL Equipamento Custo Horário: |  | 1.68
Material |  |  | FONTE |  | UNID | COEFICIENTE | PREÇO UNITÁRIO | TOTAL
00002692 | DESMOLDANTE PROTETOR PARA FORMAS DE MADEIRA, DE BASE OLEOSA EMULSIONADA EM AGUA |  | SINAPI |  | L | 0.0054 | 8.97 | 0.04
00004491 | PONTALETE *7,5 X 7,5* CM EM PINUS, MISTA OU EQUIVALENTE DA REGIAO - BRUTA |  | SINAPI |  | M | 0.1184 | 12.06 | 1.42
00005069 | PREGO DE ACO POLIDO COM CABECA 17 X 27 (2 1/2 X 11) |  | SINAPI |  | KG | 0.0125 | 23.85 | 0.29
00004517 | SARRAFO *2,5 X 7,5* CM EM PINUS, MISTA OU EQUIVALENTE DA REGIAO - BRUTA |  | SINAPI |  | M | 0.1408 | 4.22 | 0.59
00006193 | TABUA NAO APARELHADA *2,5 X 20* CM, EM MACARANDUBA, ANGELIM OU EQUIVALENTE DA REGIAO - BRUTA |  | SINAPI |  | M | 0.4416 | 13.89 | 6.13
00007258 | TIJOLO CERAMICO MACICO COMUM *5 X 10 X 20* CM (L X A X C) |  | SINAPI |  | UN | 285.3577 | 0.64 | 182.62
[6 empty] | TOTAL Material: |  | 191.09
Mão de Obra com Encargos Complementares |  |  | FONTE |  | UNID | COEFICIENTE | PREÇO UNITÁRIO | TOTAL
88309 | PEDREIRO COM ENCARGOS COMPLEMENTARES |  | SINAPI |  | H | 11.1121 | 20.7 | 230.02
88316 | SERVENTE COM ENCARGOS COMPLEMENTARES |  | SINAPI |  | H | 8.7309 | 16.51 | 144.14
[6 empty] | TOTAL Mão de Obra com Encargos Complementares: |  | 374.16
Serviço |  |  | FONTE |  | UNID | COEFICIENTE | PREÇO UNITÁRIO | TOTAL
100475 | ARGAMASSA TRAÇO 1:3 (EM VOLUME DE CIMENTO E AREIA MÉDIA ÚMIDA) COM ADIÇÃO DE IMPERMEABILIZANTE, PREPARO MECÂNICO COM BETONEIRA 400 L. AF_08/2019 |  | SINAPI |  | M3 | 0.2488 | 717.32 | 178.46
87316 | ARGAMASSA TRAÇO 1:4 (EM VOLUME DE CIMENTO E AREIA GROSSA ÚMIDA) PARA CHAPISCO CONVENCIONAL, PREPARO MECÂNICO COM BETONEIRA 400 L. AF_08/2019 |  | SINAPI |  | M3 | 0.0328 | 435.61 | 14.28
94970 | CONCRETO FCK = 20MPA, TRAÇO 1:2,7:3 (EM MASSA SECA DE CIMENTO/ AREIA MÉDIA/ BRITA 1) - PREPARO MECÂNICO COM BETONEIRA 600 L. AF_05/2021 |  | SINAPI |  | M3 | 0.0782 | 425.25 | 33.25
97734 | PEÇA RETANGULAR PRÉ-MOLDADA, VOLUME DE CONCRETO DE 10 A 30 LITROS, TAXA DE AÇO APROXIMADA DE 30KG/M³. AF_01/2018 |  | SINAPI |  | M3 | 0.036 | 2482.29 | 89.36
97733 | PEÇA RETANGULAR PRÉ-MOLDADA, VOLUME DE CONCRETO DE ATÉ 10 LITROS, TAXA DE AÇO APROXIMADA DE 30KG/M³. AF_01/2018 |  | SINAPI |  | M3 | 0.0048 | 2865.49 | 13.75
101617 | PREPARO DE FUNDO DE VALA COM LARGURA MAIOR OU IGUAL A 1,5 M E MENOR QUE 2,5 M (ACERTO DO SOLO NATURAL). AF_08/2020 |  | SINAPI |  | M2 | 1.05 | 2.35 | 2.46
[6 empty] | TOTAL Serviço: |  | 331.56
[6 empty] | VALOR: |  | 898.49
12.2.4. 98109 CAIXA DE GORDURA ESPECIAL (CAPACIDADE: 312 L - PARA ATÉ 146 PESSOAS SERVIDAS NO PICO), RETANGULAR, EM ALVENARIA COM BLOCOS DE CONCRETO, DIMENSÕES INTERNAS = 0,4X1,2 M, ALTURA INTERNA = 1 M. AF_12/2020 (UN)
Equipamento Custo Horário |  |  | FONTE |  | UNID | COEFICIENTE | PREÇO UNITÁRIO | TOTAL
5679 | RETROESCAVADEIRA SOBRE RODAS COM CARREGADEIRA, TRAÇÃO 4X4, POTÊNCIA LÍQ. 88 HP, CAÇAMBA CARREG. CAP. MÍN. 1 M3, CAÇAMBA RETRO CAP. 0,26 M3, PESO OPERACIONAL MÍN. 6.674 KG, PROFUNDIDADE ESCAVAÇÃO MÁX. 4,37 M - CHI DIURNO. AF_06/2014 |  | SINAPI |  | CHI | 0.0162 | 47.05 | 0.76
5678 | RETROESCAVADEIRA SOBRE RODAS COM CARREGADEIRA, TRAÇÃO 4X4, POTÊNCIA LÍQ. 88 HP, CAÇAMBA CARREG. CAP. MÍN. 1 M3, CAÇAMBA RETRO CAP. 0,26 M3, PESO OPERACIONAL MÍN. 6.674 KG, PROFUNDIDADE ESCAVAÇÃO MÁX. 4,37 M - CHP DIURNO. AF_06/2014 |  | SINAPI |  | CHP | 0.0079 | 117.61 | 0.92
[6 empty] | TOTAL Equipamento Custo Horário: |  | 1.68
Material |  |  | FONTE |  | UNID | COEFICIENTE | PREÇO UNITÁRIO | TOTAL
00000650 | BLOCO DE VEDACAO DE CONCRETO, 9 X 19 X 39 CM (CLASSE C - NBR 6136) |  | SINAPI |  | UN | 44.9438 | 2.65 | 119.1
00002692 | DESMOLDANTE PROTETOR PARA FORMAS DE MADEIRA, DE BASE OLEOSA EMULSIONADA EM AGUA |  | SINAPI |  | L | 0.0054 | 8.97 | 0.04
00004491 | PONTALETE *7,5 X 7,5* CM EM PINUS, MISTA OU EQUIVALENTE DA REGIAO - BRUTA |  | SINAPI |  | M | 0.1184 | 12.06 | 1.42
00005069 | PREGO DE ACO POLIDO COM CABECA 17 X 27 (2 1/2 X 11) |  | SINAPI |  | KG | 0.0125 | 23.85 | 0.29
00004517 | SARRAFO *2,5 X 7,5* CM EM PINUS, MISTA OU EQUIVALENTE DA REGIAO - BRUTA |  | SINAPI |  | M | 0.1408 | 4.22 | 0.59
00006193 | TABUA NAO APARELHADA *2,5 X 20* CM, EM MACARANDUBA, ANGELIM OU EQUIVALENTE DA REGIAO - BRUTA |  | SINAPI |  | M | 0.4416 | 13.89 | 6.13
[6 empty] | TOTAL Material: |  | 127.57
Mão de Obra com Encargos Complementares |  |  | FONTE |  | UNID | COEFICIENTE | PREÇO UNITÁRIO | TOTAL
88309 | PEDREIRO COM ENCARGOS COMPLEMENTARES |  | SINAPI |  | H | 7.8086 | 20.7 | 161.63
88316 | SERVENTE COM ENCARGOS COMPLEMENTARES |  | SINAPI |  | H | 6.1353 | 16.51 | 101.29
[6 empty] | TOTAL Mão de Obra com Encargos Complementares: |  | 262.92
Serviço |  |  | FONTE |  | UNID | COEFICIENTE | PREÇO UNITÁRIO | TOTAL
100475 | ARGAMASSA TRAÇO 1:3 (EM VOLUME DE CIMENTO E AREIA MÉDIA ÚMIDA) COM ADIÇÃO DE IMPERMEABILIZANTE, PREPARO MECÂNICO COM BETONEIRA 400 L. AF_08/2019 |  | SINAPI |  | M3 | 0.1561 | 717.32 | 111.97
87316 | ARGAMASSA TRAÇO 1:4 (EM VOLUME DE CIMENTO E AREIA GROSSA ÚMIDA) PARA CHAPISCO CONVENCIONAL, PREPARO MECÂNICO COM BETONEIRA 400 L. AF_08/2019 |  | SINAPI |  | M3 | 0.0328 | 435.61 | 14.28
94970 | CONCRETO FCK = 20MPA, TRAÇO 1:2,7:3 (EM MASSA SECA DE CIMENTO/ AREIA MÉDIA/ BRITA 1) - PREPARO MECÂNICO COM BETONEIRA 600 L. AF_05/2021 |  | SINAPI |  | M3 | 0.0782 | 425.25 | 33.25
97734 | PEÇA RETANGULAR PRÉ-MOLDADA, VOLUME DE CONCRETO DE 10 A 30 LITROS, TAXA DE AÇO APROXIMADA DE 30KG/M³. AF_01/2018 |  | SINAPI |  | M3 | 0.036 | 2482.29 | 89.36
97733 | PEÇA RETANGULAR PRÉ-MOLDADA, VOLUME DE CONCRETO DE ATÉ 10 LITROS, TAXA DE AÇO APROXIMADA DE 30KG/M³. AF_01/2018 |  | SINAPI |  | M3 | 0.0048 | 2865.49 | 13.75
101617 | PREPARO DE FUNDO DE VALA COM LARGURA MAIOR OU IGUAL A 1,5 M E MENOR QUE 2,5 M (ACERTO DO SOLO NATURAL). AF_08/2020 |  | SINAPI |  | M2 | 1.05 | 2.35 | 2.46
[6 empty] | TOTAL Serviço: |  | 265.07
[6 empty] | VALOR: |  | 657.24
12.2.5. S09383 Caixa sifonada quadrada, com três entradas e uma saida, d = 100x150x50mm, branco, com grelha, Akros ou similar (un)
Encargos Complementares |  |  | FONTE |  | UNID | COEFICIENTE | PREÇO UNITÁRIO | TOTAL
S10554 | Encargos Complementares - Encanador |  | ORSE |  | h | 0.5 | 3.74 | 1.87
S10549 | Encargos Complementares - Servente |  | ORSE |  | h | 0.5 | 3.81 | 1.91
[6 empty] | TOTAL Encargos Complementares: |  | 3.78
Material |  |  | FONTE |  | UNID | COEFICIENTE | PREÇO UNITÁRIO | TOTAL
I09693 | Caixa sifonada quadrada, com três entradas e uma saida, d = 100x150x50mm, c/grelha, acabamento branco Akros ou similar |  | ORSE |  | un | 1 | 19.77 | 19.77
[6 empty] | TOTAL Material: |  | 19.77
Mão de Obra |  |  | FONTE |  | UNID | COEFICIENTE | PREÇO UNITÁRIO | TOTAL
I02696S | Encanador ou bombeiro hidraulico (horista) |  | ORSE |  | h | 0.5 | 18.16 | 9.08
I06111S | Servente de obras |  | ORSE |  | h | 0.5 | 12.72 | 6.36
[6 empty] | TOTAL Mão de Obra: |  | 15.44
[6 empty] | VALOR: |  | 38.98
12.2.6. S01633 Junção simples em pvc rígido c/ anéis, para esgoto primário, diâm = 50 x 50mm (un)
Encargos Complementares |  |  | FONTE |  | UNID | COEFICIENTE | PREÇO UNITÁRIO | TOTAL
S10554 | Encargos Complementares - Encanador |  | ORSE |  | h | 0.29 | 3.74 | 1.08
S10549 | Encargos Complementares - Servente |  | ORSE |  | h | 0.29 | 3.81 | 1.1
[6 empty] | TOTAL Encargos Complementares: |  | 2.18
Material |  |  | FONTE |  | UNID | COEFICIENTE | PREÇO UNITÁRIO | TOTAL
I00296S | Anel borracha para tubo esgoto predial, dn 50 mm (nbr 5688) |  | ORSE |  | un | 2 | 1.98 | 3.96
I03662S | Juncao simples, pvc, 45 graus, dn 50 x 50 mm, serie normal para esgoto predial |  | ORSE |  | un | 1 | 10.64 | 10.64
I01703 | Pasta lubrificante p/ pvc je |  | ORSE |  | kg | 0.03 | 63.5 | 1.91
[6 empty] | TOTAL Material: |  | 16.51
Mão de Obra |  |  | FONTE |  | UNID | COEFICIENTE | PREÇO UNITÁRIO | TOTAL
I02696S | Encanador ou bombeiro hidraulico (horista) |  | ORSE |  | h | 0.29 | 18.16 | 5.27
I06111S | Servente de obras |  | ORSE |  | h | 0.29 | 12.72 | 3.69
[6 empty] | TOTAL Mão de Obra: |  | 8.96
[6 empty] | VALOR: |  | 27.64
12.2.7. S01634 Junção simples em pvc rígido c/ anéis, para esgoto primário, diâm = 75 x 50mm Rev. 01 - 10/2022 (un)
Encargos Complementares |  |  | FONTE |  | UNID | COEFICIENTE | PREÇO UNITÁRIO | TOTAL
S10554 | Encargos Complementares - Encanador |  | ORSE |  | h | 0.37 | 3.74 | 1.38
S10549 | Encargos Complementares - Servente |  | ORSE |  | h | 0.37 | 3.81 | 1.41
[6 empty] | TOTAL Encargos Complementares: |  | 2.79
Material |  |  | FONTE |  | UNID | COEFICIENTE | PREÇO UNITÁRIO | TOTAL
I00296S | Anel borracha para tubo esgoto predial, dn 50 mm (nbr 5688) |  | ORSE |  | un | 1 | 1.98 | 1.98
I00297S | Anel borracha para tubo esgoto predial, dn 75 mm (nbr 5688) |  | ORSE |  | un | 1 | 2.91 | 2.91
I01268 | Juncao simples pvc rigido p/ esgoto primario, diam = 75 x 50mm |  | ORSE |  | un | 1 | 7.5 | 7.5
I01703 | Pasta lubrificante p/ pvc je |  | ORSE |  | kg | 0.04 | 63.5 | 2.54
[6 empty] | TOTAL Material: |  | 14.93
Mão de Obra |  |  | FONTE |  | UNID | COEFICIENTE | PREÇO UNITÁRIO | TOTAL
I02696S | Encanador ou bombeiro hidraulico (horista) |  | ORSE |  | h | 0.37 | 18.16 | 6.72
I06111S | Servente de obras |  | ORSE |  | h | 0.37 | 12.72 | 4.71
[6 empty] | TOTAL Mão de Obra: |  | 11.43
[6 empty] | VALOR: |  | 29.14
12.2.8. S01562 Junção simples em pvc rígido soldável, para esgoto primário, diâm = 100 x 50mm (un)
Encargos Complementares |  |  | FONTE |  | UNID | COEFICIENTE | PREÇO UNITÁRIO | TOTAL
S10554 | Encargos Complementares - Encanador |  | ORSE |  | h | 0.46 | 3.74 | 1.72
S10549 | Encargos Complementares - Servente |  | ORSE |  | h | 0.46 | 3.81 | 1.75
[6 empty] | TOTAL Encargos Complementares: |  | 3.47
Material |  |  | FONTE |  | UNID | COEFICIENTE | PREÇO UNITÁRIO | TOTAL
I00138 | Adesivo pvc em frasco de 850 gramas |  | ORSE |  | kg | 0.058 | 72.41 | 4.2
I01270 | Juncao simples pvc rigido p/ esgoto primario, diam =100 x 50mm |  | ORSE |  | un | 1 | 20.19 | 20.19
I02036 | Solucao limpadora pvc |  | ORSE |  | l | 0.091 | 69.74 | 6.35
[6 empty] | TOTAL Material: |  | 30.74
Mão de Obra |  |  | FONTE |  | UNID | COEFICIENTE | PREÇO UNITÁRIO | TOTAL
I02696S | Encanador ou bombeiro hidraulico (horista) |  | ORSE |  | h | 0.46 | 18.16 | 8.35
I06111S | Servente de obras |  | ORSE |  | h | 0.46 | 12.72 | 5.85
[6 empty] | TOTAL Mão de Obra: |  | 14.2
[6 empty] | VALOR: |  | 48.4
12.2.9. S01648 Luva simples em pvc rígido c/ anéis, para esgoto primário, diâm =100mm (un)
Encargos Complementares |  |  | FONTE |  | UNID | COEFICIENTE | PREÇO UNITÁRIO | TOTAL
S10554 | Encargos Complementares - Encanador |  | ORSE |  | h | 0.23 | 3.74 | 0.86
S10549 | Encargos Complementares - Servente |  | ORSE |  | h | 0.23 | 3.81 | 0.88
[6 empty] | TOTAL Encargos Complementares: |  | 1.74
Material |  |  | FONTE |  | UNID | COEFICIENTE | PREÇO UNITÁRIO | TOTAL
I00301S | Anel borracha para tubo esgoto predial, dn 100 mm (nbr 5688) |  | ORSE |  | un | 1 | 3.5 | 3.5
I03899S | Luva simples, pvc, soldavel, dn 100 mm, serie normal, para esgoto predial |  | ORSE |  | un | 1 | 7.07 | 7.07
I01703 | Pasta lubrificante p/ pvc je |  | ORSE |  | kg | 0.046 | 63.5 | 2.92
[6 empty] | TOTAL Material: |  | 13.49
Mão de Obra |  |  | FONTE |  | UNID | COEFICIENTE | PREÇO UNITÁRIO | TOTAL
I02696S | Encanador ou bombeiro hidraulico (horista) |  | ORSE |  | h | 0.23 | 18.16 | 4.18
I06111S | Servente de obras |  | ORSE |  | h | 0.23 | 12.72 | 2.93
[6 empty] | TOTAL Mão de Obra: |  | 7.11
[6 empty] | VALOR: |  | 22.32
12.2.10. 95566 TUBO DE CONCRETO PARA REDES COLETORAS DE ÁGUAS PLUVIAIS, DIÂMETRO DE 300MM, JUNTA RÍGIDA, INSTALADO EM LOCAL COM ALTO NÍVEL DE INTERFERÊNCIAS - FORNECIMENTO E ASSENTAMENTO. AF_12/2015 (M)
Equipamento Custo Horário |  |  | FONTE |  | UNID | COEFICIENTE | PREÇO UNITÁRIO | TOTAL
5632 | ESCAVADEIRA HIDRÁULICA SOBRE ESTEIRAS, CAÇAMBA 0,80 M3, PESO OPERACIONAL 17 T, POTENCIA BRUTA 111 HP - CHI DIURNO. AF_06/2014 |  | SINAPI |  | CHI | 0.146 | 71.46 | 10.43
5631 | ESCAVADEIRA HIDRÁULICA SOBRE ESTEIRAS, CAÇAMBA 0,80 M3, PESO OPERACIONAL 17 T, POTENCIA BRUTA 111 HP - CHP DIURNO. AF_06/2014 |  | SINAPI |  | CHP | 0.069 | 179.41 | 12.37
[6 empty] | TOTAL Equipamento Custo Horário: |  | 22.8
Material |  |  | FONTE |  | UNID | COEFICIENTE | PREÇO UNITÁRIO | TOTAL
00040334 | TUBO DE CONCRETO ARMADO PARA AGUAS PLUVIAIS, CLASSE PA-1, COM ENCAIXE PONTA E BOLSA, DIAMETRO NOMINAL DE 300 MM |  | SINAPI |  | M | 1.03 | 75.56 | 77.82
[6 empty] | TOTAL Material: |  | 77.82
Mão de Obra com Encargos Complementares |  |  | FONTE |  | UNID | COEFICIENTE | PREÇO UNITÁRIO | TOTAL
88246 | ASSENTADOR DE TUBOS COM ENCARGOS COMPLEMENTARES |  | SINAPI |  | H | 0.327 | 16.55 | 5.41
88316 | SERVENTE COM ENCARGOS COMPLEMENTARES |  | SINAPI |  | H | 0.654 | 16.51 | 10.79
[6 empty] | TOTAL Mão de Obra com Encargos Complementares: |  | 16.2
Serviço |  |  | FONTE |  | UNID | COEFICIENTE | PREÇO UNITÁRIO | TOTAL
88629 | ARGAMASSA TRAÇO 1:3 (EM VOLUME DE CIMENTO E AREIA MÉDIA ÚMIDA), PREPARO MANUAL. AF_08/2019 |  | SINAPI |  | M3 | 0.001 | 615.01 | 0.61
[6 empty] | TOTAL Serviço: |  | 0.61
[6 empty] | VALOR: |  | 117.43
12.2.11. COM-00004068 Laje em concreto armado e/ou pre-moldado, circular, dn300cm (UN)
Serviço |  |  | FONTE |  | UNID | COEFICIENTE | PREÇO UNITÁRIO | TOTAL
C2816 | EXECUÇÃO COMPLETA DE TIL (LAJE DE FUNDO EM CONCRETO ARMADO) |  | SEINFRA |  | UN | 1 | 303.76 | 303.76
[6 empty] | TOTAL Serviço: |  | 303.76
[6 empty] | VALOR: |  | 303.76
12.2.12. S05173 Fornecimento de adaptador de pvc junta elástica a luva de fibrocimento, diam. = 100mm (un)
Material |  |  | FONTE |  | UNID | COEFICIENTE | PREÇO UNITÁRIO | TOTAL
I05155 | Adaptador de pvc je a luva de fibrocimento, d= 100mm |  | ORSE |  | un | 1 | 182.02 | 182.02
I05171 | Anel de borracha p/ tubo ou conexão de pvc je, d= 100mm |  | ORSE |  | un | 1 | 1.19 | 1.19
[6 empty] | TOTAL Material: |  | 183.21
[6 empty] | VALOR: |  | 183.21
12.2.13. S01720 Fossa séptica em concreto armado dimensões internas 3,30 x 6,60 x 2,00 m (un)
Serviço |  |  | FONTE |  | UNID | COEFICIENTE | PREÇO UNITÁRIO | TOTAL
S00140 | Aço CA - 50 Ø 6,3 a 12,5mm, inclusive corte, dobragem, montagem e colocacao de ferragens nas formas, para superestruturas e fundações - R1 |  | ORSE |  | kg | 1408 | 14.24 | 20049.92
S00026 | Coleta e carga manuais de entulho |  | ORSE |  | m3 | 89.63 | 16.53 | 1481.58
S00095 | Concreto simples fabricado na obra, fck=13,5 mpa, lançado e adensado |  | ORSE |  | m3 | 2.69 | 551.65 | 1483.94
S03346 | Concreto simples usinado fck=30mpa, bombeado, lançado e adensado em superestrutura |  | ORSE |  | m3 | 17.6 | 564.94 | 9942.94
S02498 | Escavação manual de vala ou cava em material de 1ª categoria, profundidade entre 1,50 e 3,00m |  | ORSE |  | m3 | 130.82 | 74.34 | 9725.16
S00110 | Forma plana para estruturas, em compensado resinado de 12mm, 01 uso, inclusive escoramento - Revisada 07.2015 |  | ORSE |  | m2 | 176 | 206.76 | 36389.76
S00072 | Reaterro manual de valas, com compactação utilizando sêpo, sem controle do grau de compactação |  | ORSE |  | m3 | 41.19 | 33.04 | 1360.92
[6 empty] | TOTAL Serviço: |  | 80434.22
[6 empty] | VALOR: |  | 80431.8
12.2.14. S01749 Filtro anaeróbio em concreto armado dimensões internas 2,85 x2,85 x 1,80 m (un)
Serviço |  |  | FONTE |  | UNID | COEFICIENTE | PREÇO UNITÁRIO | TOTAL
S00140 | Aço CA - 50 Ø 6,3 a 12,5mm, inclusive corte, dobragem, montagem e colocacao de ferragens nas formas, para superestruturas e fundações - R1 |  | ORSE |  | kg | 435 | 14.24 | 6194.4
S02661 | Assentamento de tubo de pvc junta elástica para esgotos sanitários, ponta e bolsa, diam. = 100mm |  | ORSE |  | m | 4.7 | 4.15 | 19.51
S02643 | Colocação de brita 04 em filtro |  | ORSE |  | m3 | 12.18 | 95.99 | 1169.16
S00127 | Concreto simples usinado fck=21mpa, bombeado, lançado e adensado em superestrutura |  | ORSE |  | m3 | 6.21 | 537.15 | 3335.7
S02498 | Escavação manual de vala ou cava em material de 1ª categoria, profundidade entre 1,50 e 3,00m |  | ORSE |  | m3 | 40.61 | 74.34 | 3018.95
S00110 | Forma plana para estruturas, em compensado resinado de 12mm, 01 uso, inclusive escoramento - Revisada 07.2015 |  | ORSE |  | m2 | 52 | 206.76 | 10751.52
S01556 | Joelho 90° em pvc rígido soldável, para esgoto predial, diâm = 100mm |  | ORSE |  | un | 3 | 26.99 | 80.97
S00072 | Reaterro manual de valas, com compactação utilizando sêpo, sem controle do grau de compactação |  | ORSE |  | m3 | 11.8 | 33.04 | 389.87
[6 empty] | TOTAL Serviço: |  | 24960.08
[6 empty] | VALOR: |  | 24959.33
12.2.15. S02659 Lastro de brita 4 (m3)
Encargos Complementares |  |  | FONTE |  | UNID | COEFICIENTE | PREÇO UNITÁRIO | TOTAL
S10549 | Encargos Complementares - Servente |  | ORSE |  | h | 2 | 3.81 | 7.62
[6 empty] | TOTAL Encargos Complementares: |  | 7.62
Material |  |  | FONTE |  | UNID | COEFICIENTE | PREÇO UNITÁRIO | TOTAL
I04723S | Pedra britada n. 4 (50 a 76 mm) posto pedreira/fornecedor, sem frete |  | ORSE |  | m3 | 1.2 | 118.95 | 142.74
[6 empty] | TOTAL Material: |  | 142.74
Mão de Obra |  |  | FONTE |  | UNID | COEFICIENTE | PREÇO UNITÁRIO | TOTAL
I06111S | Servente de obras |  | ORSE |  | h | 2 | 12.72 | 25.44
[6 empty] | TOTAL Mão de Obra: |  | 25.44
[6 empty] | VALOR: |  | 175.78
12.2.16. S10979 Sumidouro paredes com tijolo maçico (dobrado), Ø(int) = 3,00m, h=3,55m (un)
Serviço |  |  | FONTE |  | UNID | COEFICIENTE | PREÇO UNITÁRIO | TOTAL
S00091 | Alvenaria pedra calcárea argamassada c/ cimento e areia traço t-4 (1:5) - 1 saco cimento 50kg / 5 padiolas areia dim. 0,35z0,45x0,23m - Confecção mecânica e transporte |  | ORSE |  | m3 | 0.933 | 497.8 | 464.45
S00157 | Alvenaria tijolo cerâmico maciço (5x9x19), esp = 0,19m (dobrada), com argamassa traço t5 - 1:2:8 (cimento / cal / areia) c/ junta de 2,0cm - R1 |  | ORSE |  | m2 | 49.75 | 188.97 | 9401.26
S00026 | Coleta e carga manuais de entulho |  | ORSE |  | m3 | 41.16 | 16.53 | 680.37
S00096 | Concreto simples usinado fck=15mpa, bombeado, lançado e adensado em superestrura |  | ORSE |  | m3 | 0.04 | 519.19 | 20.77
S02497 | Escavação manual de vala ou cava em material de 1ª categoria, profundidade até 1,50m |  | ORSE |  | m3 | 44.61 | 49.56 | 2210.87
S00145 | Laje pré-fabricada comum para piso ou cobertura, inclusive escoramento em madeira e capeamento 4cm |  | ORSE |  | m2 | 9.07 | 132.74 | 1203.95
S02659 | Lastro de brita 4 |  | ORSE |  | m3 | 8.73 | 175.78 | 1534.56
S00072 | Reaterro manual de valas, com compactação utilizando sêpo, sem controle do grau de compactação |  | ORSE |  | m3 | 12.95 | 33.04 | 427.87
[6 empty] | TOTAL Serviço: |  | 15944.1
[6 empty] | VALOR: |  | 15941.36
12.2.17. COM-72899509 TUBO PVC E ACESSORIOS, SERIE NORMAL, ESGOTO PREDIAL, DN 40 MM, FORNECIDO E INSTALADO EM RAMAL DE DESCARGA OU RAMAL DE ESGOTO SANITÁRIO. AF_08/2022 (UND)
Serviço |  |  | FONTE |  | UNID | COEFICIENTE | PREÇO UNITÁRIO | TOTAL
104341 | BUCHA DE REDUÇÃO LONGA, PVC, SÉRIE NORMAL, ESGOTO PREDIAL, DN 50 X 40 MM, JUNTA SOLDÁVEL E ELÁSTICA, FORNECIDO E INSTALADO EM RAMAL DE DESCARGA OU RAMAL DE ESGOTO SANITÁRIO. AF_08/2022 |  | SINAPI |  | UN | 81 | 10.12 | 819.72
S01670 | Joelho de 45° em pvc rígido c/ anéis, para esgoto secundário, diâm = 40mm |  | ORSE |  | un | 107 | 15.52 | 1660.64
S01671 | Joelho de 90° em pvc rígido c/ anéis, para esgoto secundário, diâm = 40mm |  | ORSE |  | un | 91 | 9.86 | 897.26
S01672 | Joelho de 90°com bolsa para anel, em pvc rígido c/ anéis, para esgoto secundário, diâm = 40mm |  | ORSE |  | un | 12 | 15.4 | 184.8
S01703 | Ralo sifonado em pvc d = 100 mm, saída 40 mm, com grelha acabamento branco |  | ORSE |  | un | 32 | 78.61 | 2515.52
S07596 | Tê sanitário em pvc rígido soldável, para esgoto primário, diâm = 40 x 40mm |  | ORSE |  | un | 26 | 19.17 | 498.42
89711 | TUBO PVC, SERIE NORMAL, ESGOTO PREDIAL, DN 40 MM, FORNECIDO E INSTALADO EM RAMAL DE DESCARGA OU RAMAL DE ESGOTO SANITÁRIO. AF_08/2022 |  | SINAPI |  | M | 99.45 | 18.87 | 1876.62
[6 empty] | TOTAL Serviço: |  | 8452.98
[6 empty] | VALOR: |  | 8452.98
12.2.18. COM-38007033 TUBO E ACESSORIOS PVC, SERIE NORMAL, ESGOTO PREDIAL, DN 75 MM, FORNECIDO E INSTALADO EM RAMAL DE DESCARGA OU RAMAL DE ESGOTO SANITÁRIO. AF_08/2022 (UND)
Serviço |  |  | FONTE |  | UNID | COEFICIENTE | PREÇO UNITÁRIO | TOTAL
S01611 | Cap de pvc rígido c/ anéis p/ esgoto, diâm. = 75mm |  | ORSE |  | un | 8 | 15.96 | 127.68
S01539 | Curva 90° curta em pvc rígido soldável, diâm = 75mm |  | ORSE |  | un | 32 | 38.87 | 1243.84
S01555 | Joelho 90° em pvc rígido soldável, para esgoto predial, diâm = 75mm |  | ORSE |  | un | 16 | 20.49 | 327.84
S01634 | Junção simples em pvc rígido c/ anéis, para esgoto primário, diâm = 75 x 50mm Rev. 01 - 10/2022 |  | ORSE |  | un | 84 | 29.14 | 2447.76
S01635 | Junção simples em pvc rígido c/ anéis, para esgoto primário, diâm = 75 x 75mm |  | ORSE |  | un | 14 | 43.04 | 602.56
S01647 | Luva simples em pvc rígido c/ anéis, para esgoto primário, diâm = 75mm |  | ORSE |  | un | 124 | 18.96 | 2351.04
89713 | TUBO PVC, SERIE NORMAL, ESGOTO PREDIAL, DN 75 MM, FORNECIDO E INSTALADO EM RAMAL DE DESCARGA OU RAMAL DE ESGOTO SANITÁRIO. AF_08/2022 |  | SINAPI |  | M | 269.41 | 30.67 | 8262.8
[6 empty] | TOTAL Serviço: |  | 15363.52
[6 empty] | VALOR: |  | 15363.52
12.2.19. COM-58714991 TUBO PVC E ACESSORIOS, SERIE NORMAL, ESGOTO PREDIAL, DN 50 MM, FORNECIDO E INSTALADO EM RAMAL DE DESCARGA OU RAMAL DE ESGOTO SANITÁRIO. AF_08/2022 (UND)
Serviço |  |  | FONTE |  | UNID | COEFICIENTE | PREÇO UNITÁRIO | TOTAL
S01625 | Joelho 45° em pvc rígido c/ anéis, para esgoto predial, diâm = 50mm |  | ORSE |  | un | 345 | 12.71 | 4384.95
S01554 | Joelho 90° em pvc rígido soldável, para esgoto predial, diâm = 50mm |  | ORSE |  | un | 244 | 11.29 | 2754.76
S01633 | Junção simples em pvc rígido c/ anéis, para esgoto primário, diâm = 50 x 50mm |  | ORSE |  | un | 97 | 27.64 | 2681.08
S01646 | Luva simples em pvc rígido c/ anéis, para esgoto primário, diâm = 50mm |  | ORSE |  | un | 562 | 12.19 | 6850.78
S01585 | Tê sanitário em pvc rígido soldável, para esgoto primário, diâm = 50 x 50mm |  | ORSE |  | un | 133 | 23.28 | 3096.24
S01594 | Terminal de ventilação em pvc rígido soldável, para esgoto primário, diâm = 50mm |  | ORSE |  | un | 28 | 12.81 | 358.68
89712 | TUBO PVC, SERIE NORMAL, ESGOTO PREDIAL, DN 50 MM, FORNECIDO E INSTALADO EM RAMAL DE DESCARGA OU RAMAL DE ESGOTO SANITÁRIO. AF_08/2022 |  | SINAPI |  | M | 396.49 | 24.5 | 9714.01
[6 empty] | TOTAL Serviço: |  | 29840.5
[6 empty] | VALOR: |  | 29840.5
12.2.20. COM-57189564 TUBO PVC E ACESSORIOS, SERIE NORMAL, ESGOTO PREDIAL, DN 100 MM, FORNECIDO E INSTALADO EM RAMAL DE DESCARGA OU RAMAL DE ESGOTO SANITÁRIO. AF_08/2022 (UND)
Material |  |  | FONTE |  | UNID | COEFICIENTE | PREÇO UNITÁRIO | TOTAL
INS-38665482 | Prolongamento p/ Caixa Sifonada 100 x 100mm |  | Composições |  | UND | 126 | 73.44 | 9253.44
[6 empty] | TOTAL Material: |  | 9253.44
Serviço |  |  | FONTE |  | UNID | COEFICIENTE | PREÇO UNITÁRIO | TOTAL
S01612 | Cap de pvc rígido c/ anéis p/ esgoto, diâm. =100mm |  | ORSE |  | un | 10 | 19.99 | 199.9
S01616 | Curva 90° curta em pvc rígido c/ anéis, diâm = 100mm |  | ORSE |  | un | 8 | 40.41 | 323.28
S01624 | Curva 90° longa em pvc rígido c/ anéis, diâm =100mm |  | ORSE |  | un | 2 | 76.68 | 153.36
S01553 | Joelho 45° em pvc rígido soldável, para esgoto predial, diâm = 100mm |  | ORSE |  | un | 20 | 27.89 | 557.8
S01563 | Junção simples em pvc rígido soldável, para esgoto primário, diâm = 100 x 75mm |  | ORSE |  | un | 2 | 56 | 112
S01648 | Luva simples em pvc rígido c/ anéis, para esgoto primário, diâm =100mm |  | ORSE |  | un | 45 | 22.32 | 1004.4
S01590 | Tê sanitário em pvc rígido soldável, para esgoto primário, diâm = 100 x 100mm |  | ORSE |  | un | 4 | 48.72 | 194.88
89714 | TUBO PVC, SERIE NORMAL, ESGOTO PREDIAL, DN 100 MM, FORNECIDO E INSTALADO EM RAMAL DE DESCARGA OU RAMAL DE ESGOTO SANITÁRIO. AF_08/2022 |  | SINAPI |  | M | 178.41 | 34.09 | 6082
[6 empty] | TOTAL Serviço: |  | 8627.62
[6 empty] | VALOR: |  | 17881.06
12.2.21. COM-24272564 Sumidouro paredes com tijolo maçico (dobrado), Ø(int) = 3,00m, h=13,55m (UND)
Serviço |  |  | FONTE |  | UNID | COEFICIENTE | PREÇO UNITÁRIO | TOTAL
S00091 | Alvenaria pedra calcárea argamassada c/ cimento e areia traço t-4 (1:5) - 1 saco cimento 50kg / 5 padiolas areia dim. 0,35z0,45x0,23m - Confecção mecânica e transporte |  | ORSE |  | m3 | 3.54 | 497.8 | 1762.21
S00157 | Alvenaria tijolo cerâmico maciço (5x9x19), esp = 0,19m (dobrada), com argamassa traço t5 - 1:2:8 (cimento / cal / areia) c/ junta de 2,0cm - R1 |  | ORSE |  | m2 | 189.05 | 188.97 | 35724.78
S00026 | Coleta e carga manuais de entulho |  | ORSE |  | m3 | 16.61 | 16.53 | 274.56
S00096 | Concreto simples usinado fck=15mpa, bombeado, lançado e adensado em superestrura |  | ORSE |  | m3 | 0.08 | 519.19 | 41.54
S02497 | Escavação manual de vala ou cava em material de 1ª categoria, profundidade até 1,50m |  | ORSE |  | m3 | 169.52 | 49.56 | 8401.41
S00145 | Laje pré-fabricada comum para piso ou cobertura, inclusive escoramento em madeira e capeamento 4cm |  | ORSE |  | m2 | 9.07 | 132.74 | 1203.95
S02659 | Lastro de brita 4 |  | ORSE |  | m3 | 120.41 | 175.78 | 21165.67
S00072 | Reaterro manual de valas, com compactação utilizando sêpo, sem controle do grau de compactação |  | ORSE |  | m3 | 12.95 | 33.04 | 427.87
[6 empty] | TOTAL Serviço: |  | 69001.99
[6 empty] | VALOR: |  | 69001.99
12.3.1. S04283 Ralo hemisférico em fº fº, tipo abacaxi Ø 100mm (un)
Encargos Complementares |  |  | FONTE |  | UNID | COEFICIENTE | PREÇO UNITÁRIO | TOTAL
S10554 | Encargos Complementares - Encanador |  | ORSE |  | h | 0.5 | 3.74 | 1.87
S10549 | Encargos Complementares - Servente |  | ORSE |  | h | 0.5 | 3.81 | 1.91
[6 empty] | TOTAL Encargos Complementares: |  | 3.78
Material |  |  | FONTE |  | UNID | COEFICIENTE | PREÇO UNITÁRIO | TOTAL
I11708S | Ralo fofo semiesferico, 100 mm, para lajes/ calhas |  | ORSE |  | un | 1 | 24.36 | 24.36
[6 empty] | TOTAL Material: |  | 24.36
Mão de Obra |  |  | FONTE |  | UNID | COEFICIENTE | PREÇO UNITÁRIO | TOTAL
I02696S | Encanador ou bombeiro hidraulico (horista) |  | ORSE |  | h | 0.5 | 18.16 | 9.08
I06111S | Servente de obras |  | ORSE |  | h | 0.5 | 12.72 | 6.36
[6 empty] | TOTAL Mão de Obra: |  | 15.44
[6 empty] | VALOR: |  | 43.57
12.3.2. CP-09752 Ralo hemisférico em fº fº, tipo abacaxi Ø 150mm (un)
Material |  |  | FONTE |  | UNID | COEFICIENTE | PREÇO UNITÁRIO | TOTAL
00011709 | RALO FOFO SEMIESFERICO, 150 MM, PARA LAJES/ CALHAS |  | SINAPI |  | UN | 1 | 57.23 | 57.23
[6 empty] | TOTAL Material: |  | 57.23
Mão de Obra com Encargos Complementares |  |  | FONTE |  | UNID | COEFICIENTE | PREÇO UNITÁRIO | TOTAL
88267 | ENCANADOR OU BOMBEIRO HIDRÁULICO COM ENCARGOS COMPLEMENTARES |  | SINAPI |  | H | 0.5 | 23.98 | 11.99
88316 | SERVENTE COM ENCARGOS COMPLEMENTARES |  | SINAPI |  | H | 0.5 | 16.51 | 8.26
[6 empty] | TOTAL Mão de Obra com Encargos Complementares: |  | 20.25
[6 empty] | VALOR: |  | 77.48
12.3.3. 89591 JOELHO 45 GRAUS, PVC, SERIE R, ÁGUA PLUVIAL, DN 150 MM, JUNTA ELÁSTICA, FORNECIDO E INSTALADO EM CONDUTORES VERTICAIS DE ÁGUAS PLUVIAIS. AF_06/2022 (UN)
Material |  |  | FONTE |  | UNID | COEFICIENTE | PREÇO UNITÁRIO | TOTAL
00000300 | ANEL BORRACHA, DN 150 MM, PARA TUBO SERIE REFORCADA ESGOTO PREDIAL |  | SINAPI |  | UN | 2 | 15.34 | 30.68
00020152 | JOELHO, PVC SERIE R, 45 GRAUS, DN 150 MM, PARA ESGOTO PREDIAL |  | SINAPI |  | UN | 1 | 75.9 | 75.9
00020078 | PASTA LUBRIFICANTE PARA TUBOS E CONEXOES COM JUNTA ELASTICA, EMBALAGEM DE *400* GR (USO EM PVC, ACO, POLIETILENO E OUTROS) |  | SINAPI |  | UN | 0.175 | 22.23 | 3.89
[6 empty] | TOTAL Material: |  | 110.47
Mão de Obra com Encargos Complementares |  |  | FONTE |  | UNID | COEFICIENTE | PREÇO UNITÁRIO | TOTAL
88248 | AUXILIAR DE ENCANADOR OU BOMBEIRO HIDRÁULICO COM ENCARGOS COMPLEMENTARES |  | SINAPI |  | H | 0.4713 | 16.36 | 7.71
88267 | ENCANADOR OU BOMBEIRO HIDRÁULICO COM ENCARGOS COMPLEMENTARES |  | SINAPI |  | H | 0.4713 | 23.98 | 11.3
[6 empty] | TOTAL Mão de Obra com Encargos Complementares: |  | 19.01
[6 empty] | VALOR: |  | 129.48
12.3.4. 89584 JOELHO 90 GRAUS, PVC, SERIE R, ÁGUA PLUVIAL, DN 100 MM, JUNTA ELÁSTICA, FORNECIDO E INSTALADO EM CONDUTORES VERTICAIS DE ÁGUAS PLUVIAIS. AF_06/2022 (UN)
Material |  |  | FONTE |  | UNID | COEFICIENTE | PREÇO UNITÁRIO | TOTAL
00000299 | ANEL BORRACHA, DN 100 MM, PARA TUBO SERIE REFORCADA ESGOTO PREDIAL |  | SINAPI |  | UN | 2 | 4.43 | 8.86
00020157 | JOELHO, PVC SERIE R, 90 GRAUS, DN 100 MM, PARA ESGOTO PREDIAL |  | SINAPI |  | UN | 1 | 19.92 | 19.92
00020078 | PASTA LUBRIFICANTE PARA TUBOS E CONEXOES COM JUNTA ELASTICA, EMBALAGEM DE *400* GR (USO EM PVC, ACO, POLIETILENO E OUTROS) |  | SINAPI |  | UN | 0.115 | 22.23 | 2.55
[6 empty] | TOTAL Material: |  | 31.33
Mão de Obra com Encargos Complementares |  |  | FONTE |  | UNID | COEFICIENTE | PREÇO UNITÁRIO | TOTAL
88248 | AUXILIAR DE ENCANADOR OU BOMBEIRO HIDRÁULICO COM ENCARGOS COMPLEMENTARES |  | SINAPI |  | H | 0.2729 | 16.36 | 4.46
88267 | ENCANADOR OU BOMBEIRO HIDRÁULICO COM ENCARGOS COMPLEMENTARES |  | SINAPI |  | H | 0.2729 | 23.98 | 6.54
[6 empty] | TOTAL Mão de Obra com Encargos Complementares: |  | 11
[6 empty] | VALOR: |  | 42.33
12.3.5. 89590 JOELHO 90 GRAUS, PVC, SERIE R, ÁGUA PLUVIAL, DN 150 MM, JUNTA ELÁSTICA, FORNECIDO E INSTALADO EM CONDUTORES VERTICAIS DE ÁGUAS PLUVIAIS. AF_06/2022 (UN)
Material |  |  | FONTE |  | UNID | COEFICIENTE | PREÇO UNITÁRIO | TOTAL
00000300 | ANEL BORRACHA, DN 150 MM, PARA TUBO SERIE REFORCADA ESGOTO PREDIAL |  | SINAPI |  | UN | 2 | 15.34 | 30.68
00020158 | JOELHO, PVC SERIE R, 90 GRAUS, DN 150 MM, PARA ESGOTO PREDIAL |  | SINAPI |  | UN | 1 | 79.12 | 79.12
00020078 | PASTA LUBRIFICANTE PARA TUBOS E CONEXOES COM JUNTA ELASTICA, EMBALAGEM DE *400* GR (USO EM PVC, ACO, POLIETILENO E OUTROS) |  | SINAPI |  | UN | 0.175 | 22.23 | 3.89
[6 empty] | TOTAL Material: |  | 113.69
Mão de Obra com Encargos Complementares |  |  | FONTE |  | UNID | COEFICIENTE | PREÇO UNITÁRIO | TOTAL
88248 | AUXILIAR DE ENCANADOR OU BOMBEIRO HIDRÁULICO COM ENCARGOS COMPLEMENTARES |  | SINAPI |  | H | 0.4713 | 16.36 | 7.71
88267 | ENCANADOR OU BOMBEIRO HIDRÁULICO COM ENCARGOS COMPLEMENTARES |  | SINAPI |  | H | 0.4713 | 23.98 | 11.3
[6 empty] | TOTAL Mão de Obra com Encargos Complementares: |  | 19.01
[6 empty] | VALOR: |  | 132.7
12.3.6. 89698 JUNÇÃO SIMPLES, PVC, SERIE R, ÁGUA PLUVIAL, DN 150 X 150 MM, JUNTA ELÁSTICA, FORNECIDO E INSTALADO EM CONDUTORES VERTICAIS DE ÁGUAS PLUVIAIS. AF_06/2022 (UN)
Material |  |  | FONTE |  | UNID | COEFICIENTE | PREÇO UNITÁRIO | TOTAL
00000300 | ANEL BORRACHA, DN 150 MM, PARA TUBO SERIE REFORCADA ESGOTO PREDIAL |  | SINAPI |  | UN | 3 | 15.34 | 46.02
00020146 | JUNCAO SIMPLES, PVC SERIE R, DN 150 X 150 MM, PARA ESGOTO PREDIAL |  | SINAPI |  | UN | 1 | 187.63 | 187.63
00020078 | PASTA LUBRIFICANTE PARA TUBOS E CONEXOES COM JUNTA ELASTICA, EMBALAGEM DE *400* GR (USO EM PVC, ACO, POLIETILENO E OUTROS) |  | SINAPI |  | UN | 0.2625 | 22.23 | 5.83
[6 empty] | TOTAL Material: |  | 239.48
Mão de Obra com Encargos Complementares |  |  | FONTE |  | UNID | COEFICIENTE | PREÇO UNITÁRIO | TOTAL
88248 | AUXILIAR DE ENCANADOR OU BOMBEIRO HIDRÁULICO COM ENCARGOS COMPLEMENTARES |  | SINAPI |  | H | 0.6284 | 16.36 | 10.28
88267 | ENCANADOR OU BOMBEIRO HIDRÁULICO COM ENCARGOS COMPLEMENTARES |  | SINAPI |  | H | 0.6284 | 23.98 | 15.06
[6 empty] | TOTAL Mão de Obra com Encargos Complementares: |  | 25.34
[6 empty] | VALOR: |  | 264.82
12.3.7. 89669 LUVA SIMPLES, PVC, SERIE R, ÁGUA PLUVIAL, DN 100 MM, JUNTA ELÁSTICA, FORNECIDO E INSTALADO EM CONDUTORES VERTICAIS DE ÁGUAS PLUVIAIS. AF_06/2022 (UN)
Material |  |  | FONTE |  | UNID | COEFICIENTE | PREÇO UNITÁRIO | TOTAL
00000122 | ADESIVO PLASTICO PARA PVC, FRASCO COM *850* GR |  | SINAPI |  | UN | 0.0245 | 53.86 | 1.31
00000299 | ANEL BORRACHA, DN 100 MM, PARA TUBO SERIE REFORCADA ESGOTO PREDIAL |  | SINAPI |  | UN | 1 | 4.43 | 4.43
00038383 | LIXA D'AGUA EM FOLHA, GRAO 100 |  | SINAPI |  | UN | 0.051 | 1.82 | 0.09
00020170 | LUVA SIMPLES, PVC SERIE R, 100 MM, PARA ESGOTO PREDIAL |  | SINAPI |  | UN | 1 | 13.93 | 13.93
00020078 | PASTA LUBRIFICANTE PARA TUBOS E CONEXOES COM JUNTA ELASTICA, EMBALAGEM DE *400* GR (USO EM PVC, ACO, POLIETILENO E OUTROS) |  | SINAPI |  | UN | 0.0575 | 22.23 | 1.27
00020083 | SOLUCAO PREPARADORA / LIMPADORA PARA PVC, FRASCO COM 1000 CM3 |  | SINAPI |  | UN | 0.04 | 61.02 | 2.44
[6 empty] | TOTAL Material: |  | 23.47
Mão de Obra com Encargos Complementares |  |  | FONTE |  | UNID | COEFICIENTE | PREÇO UNITÁRIO | TOTAL
88248 | AUXILIAR DE ENCANADOR OU BOMBEIRO HIDRÁULICO COM ENCARGOS COMPLEMENTARES |  | SINAPI |  | H | 0.1819 | 16.36 | 2.97
88267 | ENCANADOR OU BOMBEIRO HIDRÁULICO COM ENCARGOS COMPLEMENTARES |  | SINAPI |  | H | 0.1819 | 23.98 | 4.36
[6 empty] | TOTAL Mão de Obra com Encargos Complementares: |  | 7.33
[6 empty] | VALOR: |  | 30.8
12.3.8. 89677 LUVA SIMPLES, PVC, SERIE R, ÁGUA PLUVIAL, DN 150 MM, JUNTA ELÁSTICA, FORNECIDO E INSTALADO EM CONDUTORES VERTICAIS DE ÁGUAS PLUVIAIS. AF_06/2022 (UN)
Material |  |  | FONTE |  | UNID | COEFICIENTE | PREÇO UNITÁRIO | TOTAL
00000122 | ADESIVO PLASTICO PARA PVC, FRASCO COM *850* GR |  | SINAPI |  | UN | 0.0306 | 53.86 | 1.64
00000300 | ANEL BORRACHA, DN 150 MM, PARA TUBO SERIE REFORCADA ESGOTO PREDIAL |  | SINAPI |  | UN | 1 | 15.34 | 15.34
00038383 | LIXA D'AGUA EM FOLHA, GRAO 100 |  | SINAPI |  | UN | 0.088 | 1.82 | 0.16
00020171 | LUVA SIMPLES, PVC SERIE R, 150 MM, PARA ESGOTO PREDIAL |  | SINAPI |  | UN | 1 | 40.18 | 40.18
00020078 | PASTA LUBRIFICANTE PARA TUBOS E CONEXOES COM JUNTA ELASTICA, EMBALAGEM DE *400* GR (USO EM PVC, ACO, POLIETILENO E OUTROS) |  | SINAPI |  | UN | 0.0875 | 22.23 | 1.94
00020083 | SOLUCAO PREPARADORA / LIMPADORA PARA PVC, FRASCO COM 1000 CM3 |  | SINAPI |  | UN | 0.05 | 61.02 | 3.05
[6 empty] | TOTAL Material: |  | 62.31
Mão de Obra com Encargos Complementares |  |  | FONTE |  | UNID | COEFICIENTE | PREÇO UNITÁRIO | TOTAL
88248 | AUXILIAR DE ENCANADOR OU BOMBEIRO HIDRÁULICO COM ENCARGOS COMPLEMENTARES |  | SINAPI |  | H | 0.3142 | 16.36 | 5.14
88267 | ENCANADOR OU BOMBEIRO HIDRÁULICO COM ENCARGOS COMPLEMENTARES |  | SINAPI |  | H | 0.3142 | 23.98 | 7.53
[6 empty] | TOTAL Mão de Obra com Encargos Complementares: |  | 12.67
[6 empty] | VALOR: |  | 74.98
12.3.9. S09377 Tubo pvc rigido soldavel, serie reforçada, p/esgoto e aguas pluviais, d= 100mm (m)
Encargos Complementares |  |  | FONTE |  | UNID | COEFICIENTE | PREÇO UNITÁRIO | TOTAL
S10554 | Encargos Complementares - Encanador |  | ORSE |  | h | 0.48 | 3.74 | 1.8
S10549 | Encargos Complementares - Servente |  | ORSE |  | h | 0.48 | 3.81 | 1.83
[6 empty] | TOTAL Encargos Complementares: |  | 3.63
Material |  |  | FONTE |  | UNID | COEFICIENTE | PREÇO UNITÁRIO | TOTAL
I00138 | Adesivo pvc em frasco de 850 gramas |  | ORSE |  | kg | 0.017 | 72.41 | 1.23
I02036 | Solucao limpadora pvc |  | ORSE |  | l | 0.026 | 69.74 | 1.81
I09841S | Tubo pvc, serie r, dn 100 mm, para esgoto ou aguas pluviaispredial (nbr 5688) |  | ORSE |  | m | 1.01 | 30.28 | 30.58
[6 empty] | TOTAL Material: |  | 33.62
Mão de Obra |  |  | FONTE |  | UNID | COEFICIENTE | PREÇO UNITÁRIO | TOTAL
I02696S | Encanador ou bombeiro hidraulico (horista) |  | ORSE |  | h | 0.48 | 18.16 | 8.72
I06111S | Servente de obras |  | ORSE |  | h | 0.48 | 12.72 | 6.11
[6 empty] | TOTAL Mão de Obra: |  | 14.83
[6 empty] | VALOR: |  | 52.05
12.3.10. S09388 Tubo pvc rígido c/anel borracha, serie reforçada, p/esgoto e aguas pluviais, d = 150mm (m)
Encargos Complementares |  |  | FONTE |  | UNID | COEFICIENTE | PREÇO UNITÁRIO | TOTAL
S10554 | Encargos Complementares - Encanador |  | ORSE |  | h | 0.56 | 3.74 | 2.09
S10549 | Encargos Complementares - Servente |  | ORSE |  | h | 0.56 | 3.81 | 2.13
[6 empty] | TOTAL Encargos Complementares: |  | 4.22
Material |  |  | FONTE |  | UNID | COEFICIENTE | PREÇO UNITÁRIO | TOTAL
I00300S | Anel borracha, dn 150 mm, para tubo serie reforcada esgoto predial |  | ORSE |  | un | 0.17 | 14.21 | 2.42
I01703 | Pasta lubrificante p/ pvc je |  | ORSE |  | kg | 0.033 | 63.5 | 2.1
I09840S | Tubo pvc, serie r, dn 150 mm, para esgoto ou aguas pluviaispredial (nbr 5688) |  | ORSE |  | m | 1.01 | 63.96 | 64.6
[6 empty] | TOTAL Material: |  | 69.12
Mão de Obra |  |  | FONTE |  | UNID | COEFICIENTE | PREÇO UNITÁRIO | TOTAL
I02696S | Encanador ou bombeiro hidraulico (horista) |  | ORSE |  | h | 0.56 | 18.16 | 10.17
I06111S | Servente de obras |  | ORSE |  | h | 0.56 | 12.72 | 7.12
[6 empty] | TOTAL Mão de Obra: |  | 17.29
[6 empty] | VALOR: |  | 90.62
12.3.11. S04883 Caixa de inspeção 0.60 x 0.60 x 0.60m (un)
Serviço |  |  | FONTE |  | UNID | COEFICIENTE | PREÇO UNITÁRIO | TOTAL
S00140 | Aço CA - 50 Ø 6,3 a 12,5mm, inclusive corte, dobragem, montagem e colocacao de ferragens nas formas, para superestruturas e fundações - R1 |  | ORSE |  | kg | 1.73 | 14.24 | 24.64
S00155 | Alvenaria tijolo cerâmico maciço (5x9x19), esp = 0,09m (singela), com argamassa traço t5 - 1:2:8 (cimento / cal / areia) c/ junta de 2,0cm - R1 |  | ORSE |  | m2 | 1.8 | 98.9 | 178.02
S03310 | Chapisco em parede com argamassa traço t1 - 1:3 (cimento / areia) - Revisado 08/2015 |  | ORSE |  | m2 | 1.71 | 6.51 | 11.13
S00095 | Concreto simples fabricado na obra, fck=13,5 mpa, lançado e adensado |  | ORSE |  | m3 | 0.081 | 551.65 | 44.68
S00126 | Concreto simples fabricado na obra, fck=15 mpa, lançado e adensado |  | ORSE |  | m3 | 0.081 | 579.01 | 46.9
S02497 | Escavação manual de vala ou cava em material de 1ª categoria, profundidade até 1,50m |  | ORSE |  | m3 | 1.8 | 49.56 | 89.21
S00080 | Forma plana para fundações, em compensado resinado 12mm, 02 usos |  | ORSE |  | m2 | 1.17 | 107.49 | 125.76
S00072 | Reaterro manual de valas, com compactação utilizando sêpo, sem controle do grau de compactação |  | ORSE |  | m3 | 1.15 | 33.04 | 38
S01908 | Reboco ou emboço externo, de parede, com argamassa traço t5 - 1:2:8 (cimento / cal / areia), espessura 2,0 cm |  | ORSE |  | m2 | 1.71 | 33.4 | 57.11
[6 empty] | TOTAL Serviço: |  | 615.45
[6 empty] | VALOR: |  | 615.55
12.3.12. 104179 CAP, PVC, SERIE R, ÁGUA PLUVIAL, DN 150 MM, JUNTA ELÁSTICA, FORNECIDO E INSTALADO EM RAMAL DE ENCAMINHAMENTO. AF_06/2022 (UN)
Material |  |  | FONTE |  | UNID | COEFICIENTE | PREÇO UNITÁRIO | TOTAL
00000300 | ANEL BORRACHA, DN 150 MM, PARA TUBO SERIE REFORCADA ESGOTO PREDIAL |  | SINAPI |  | UN | 1 | 15.34 | 15.34
00020089 | CAP PVC, SERIE R, DN 150 MM, PARA ESGOTO PREDIAL |  | SINAPI |  | UN | 1 | 64.65 | 64.65
00020078 | PASTA LUBRIFICANTE PARA TUBOS E CONEXOES COM JUNTA ELASTICA, EMBALAGEM DE *400* GR (USO EM PVC, ACO, POLIETILENO E OUTROS) |  | SINAPI |  | UN | 0.0575 | 22.23 | 1.27
[6 empty] | TOTAL Material: |  | 81.26
Mão de Obra com Encargos Complementares |  |  | FONTE |  | UNID | COEFICIENTE | PREÇO UNITÁRIO | TOTAL
88248 | AUXILIAR DE ENCANADOR OU BOMBEIRO HIDRÁULICO COM ENCARGOS COMPLEMENTARES |  | SINAPI |  | H | 0.0867 | 16.36 | 1.41
88267 | ENCANADOR OU BOMBEIRO HIDRÁULICO COM ENCARGOS COMPLEMENTARES |  | SINAPI |  | H | 0.0867 | 23.98 | 2.07
[6 empty] | TOTAL Mão de Obra com Encargos Complementares: |  | 3.48
[6 empty] | VALOR: |  | 84.74
13.1.1. 104162 PISO EM GRANILITE, MARMORITE OU GRANITINA EM AMBIENTES INTERNOS, COM ESPESSURA DE 8 MM, INCLUSO MISTURA EM BETONEIRA, COLOCAÇÃO DAS JUNTAS, APLICAÇÃO DO PISO, 4 POLIMENTOS COM POLITRIZ, ESTUCAMENTO, SELADOR E CERA. AF_06/2022 (M2)
Equipamento Custo Horário |  |  | FONTE |  | UNID | COEFICIENTE | PREÇO UNITÁRIO | TOTAL
89226 | BETONEIRA CAPACIDADE NOMINAL DE 600 L, CAPACIDADE DE MISTURA 360 L, MOTOR ELÉTRICO TRIFÁSICO POTÊNCIA DE 4 CV, SEM CARREGADOR - CHI DIURNO. AF_05/2023 |  | SINAPI |  | CHI | 0.0759 | 1.44 | 0.1
89225 | BETONEIRA CAPACIDADE NOMINAL DE 600 L, CAPACIDADE DE MISTURA 360 L, MOTOR ELÉTRICO TRIFÁSICO POTÊNCIA DE 4 CV, SEM CARREGADOR - CHP DIURNO. AF_05/2023 |  | SINAPI |  | CHP | 0.0254 | 5.38 | 0.13
95277 | POLIDORA DE PISO (POLITRIZ), PESO DE 100KG, DIÂMETRO 450 MM, MOTOR ELÉTRICO, POTÊNCIA 4 HP - CHI DIURNO. AF_05/2023 |  | SINAPI |  | CHI | 0.2164 | 0.52 | 0.11
95276 | POLIDORA DE PISO (POLITRIZ), PESO DE 100KG, DIÂMETRO 450 MM, MOTOR ELÉTRICO, POTÊNCIA 4 HP - CHP DIURNO. AF_05/2023 |  | SINAPI |  | CHP | 0.0903 | 3.42 | 0.3
[6 empty] | TOTAL Equipamento Custo Horário: |  | 0.64
Especiais |  |  | FONTE |  | UNID | COEFICIENTE | PREÇO UNITÁRIO | TOTAL
00044528 | CIMENTO PORTLAND ESTRUTURAL BRANCO CPB - 32 ou CPB - 40 |  | SINAPI |  | KG | 10 | 4.1 | 41
[6 empty] | TOTAL Especiais: |  | 41
Material |  |  | FONTE |  | UNID | COEFICIENTE | PREÇO UNITÁRIO | TOTAL
00041967 | CERA LIQUIDA INCOLOR MULTIPISO |  | SINAPI |  | L | 0.0125 | 24.42 | 0.3
00004824 | GRANILHA/ GRANA/ PEDRISCO OU AGREGADO EM MARMORE/ GRANITO/ QUARTZO E CALCARIO, PRETO, CINZA, PALHA OU BRANCO |  | SINAPI |  | KG | 20 | 0.56 | 11.2
00003671 | JUNTA PLASTICA DE DILATACAO PARA PISOS, COR CINZA, 17 X 3 MM (ALTURA X ESPESSURA) |  | SINAPI |  | M | 1.67 | 1.29 | 2.15
00006085 | SELADOR ACRILICO OPACO PREMIUM INTERIOR/EXTERIOR |  | SINAPI |  | L | 0.04 | 7.06 | 0.28
[6 empty] | TOTAL Material: |  | 13.93
Mão de Obra com Encargos Complementares |  |  | FONTE |  | UNID | COEFICIENTE | PREÇO UNITÁRIO | TOTAL
88274 | MARMORISTA/GRANITEIRO COM ENCARGOS COMPLEMENTARES |  | SINAPI |  | H | 1.0956 | 20.6 | 22.56
88316 | SERVENTE COM ENCARGOS COMPLEMENTARES |  | SINAPI |  | H | 0.4972 | 16.51 | 8.2
[6 empty] | TOTAL Mão de Obra com Encargos Complementares: |  | 30.76
[6 empty] | VALOR: |  | 86.33
13.1.2. 87251 REVESTIMENTO CERÂMICO PARA PISO COM PLACAS TIPO ESMALTADA EXTRA DE DIMENSÕES 45X45 CM APLICADA EM AMBIENTES DE ÁREA MAIOR QUE 10 M2. AF_02/2023_PE (M2)
Material |  |  | FONTE |  | UNID | COEFICIENTE | PREÇO UNITÁRIO | TOTAL
00001381 | ARGAMASSA COLANTE AC I PARA CERAMICAS |  | SINAPI |  | KG | 9.1325 | 0.85 | 7.76
00001287 | PISO EM CERAMICA ESMALTADA EXTRA, PEI MAIOR OU IGUAL A 4, FORMATO MENOR OU IGUAL A 2025 CM2 |  | SINAPI |  | M2 | 1.06 | 35.99 | 38.14
00034357 | REJUNTE CIMENTICIO, QUALQUER COR |  | SINAPI |  | KG | 0.188 | 4.99 | 0.93
[6 empty] | TOTAL Material: |  | 46.83
Mão de Obra com Encargos Complementares |  |  | FONTE |  | UNID | COEFICIENTE | PREÇO UNITÁRIO | TOTAL
88256 | AZULEJISTA OU LADRILHISTA COM ENCARGOS COMPLEMENTARES |  | SINAPI |  | H | 0.2537 | 20.6 | 5.22
88316 | SERVENTE COM ENCARGOS COMPLEMENTARES |  | SINAPI |  | H | 0.1308 | 16.51 | 2.15
[6 empty] | TOTAL Mão de Obra com Encargos Complementares: |  | 7.37
[6 empty] | VALOR: |  | 54.2
13.1.3. 103913 EXECUÇÃO DE PISO INDUSTRIAL DE CONCRETO ARMADO, FCK = 20 MPA, ESPESSURA DE 12,0 CM. AF_04/2022 (M2)
Equipamento Custo Horário |  |  | FONTE |  | UNID | COEFICIENTE | PREÇO UNITÁRIO | TOTAL
95282 | DESEMPENADEIRA DE CONCRETO, PESO DE 78 KG, 4 PÁS, MOTOR A GASOLINA, POTÊNCIA 5,5 HP - CHP DIURNO. AF_05/2023 |  | SINAPI |  | CHP | 0.004295 | 9.23 | 0.03
[6 empty] | TOTAL Equipamento Custo Horário: |  | 0.03
Material |  |  | FONTE |  | UNID | COEFICIENTE | PREÇO UNITÁRIO | TOTAL
00042409 | AGENTE DE CURA, PROTETOR DA EVAPORACAO DA AGUA DE HIDRATACAO DO CONCRETO |  | SINAPI |  | KG | 0.4 | 15.22 | 6.08
00034492 | CONCRETO USINADO BOMBEAVEL, CLASSE DE RESISTENCIA C20, COM BRITA 0 E 1, SLUMP = 100 +/- 20 MM, EXCLUI SERVICO DE BOMBEAMENTO (NBR 8953) |  | SINAPI |  | M3 | 0.12716 | 470 | 59.76
00005069 | PREGO DE ACO POLIDO COM CABECA 17 X 27 (2 1/2 X 11) |  | SINAPI |  | KG | 0.00177 | 23.85 | 0.04
00004517 | SARRAFO *2,5 X 7,5* CM EM PINUS, MISTA OU EQUIVALENTE DA REGIAO - BRUTA |  | SINAPI |  | M | 0.051333 | 4.22 | 0.21
00043614 | TABUA NAO APARELHADA *2,5 X 15* CM, EM MACARANDUBA, ANGELIM OU EQUIVALENTE DA REGIAO - BRUTA |  | SINAPI |  | M | 0.064167 | 11.41 | 0.73
[6 empty] | TOTAL Material: |  | 66.82
Mão de Obra com Encargos Complementares |  |  | FONTE |  | UNID | COEFICIENTE | PREÇO UNITÁRIO | TOTAL
88262 | CARPINTEIRO DE FORMAS COM ENCARGOS COMPLEMENTARES |  | SINAPI |  | H | 0.032006 | 20.37 | 0.65
88309 | PEDREIRO COM ENCARGOS COMPLEMENTARES |  | SINAPI |  | H | 0.065199 | 20.7 | 1.34
88316 | SERVENTE COM ENCARGOS COMPLEMENTARES |  | SINAPI |  | H | 0.095147 | 16.51 | 1.57
[6 empty] | TOTAL Mão de Obra com Encargos Complementares: |  | 3.56
Serviço |  |  | FONTE |  | UNID | COEFICIENTE | PREÇO UNITÁRIO | TOTAL
97115 | APLICAÇÃO DE GRAXA EM BARRAS DE TRANSFERÊNCIA PARA EXECUÇÃO DE PAVIMENTO DE CONCRETO. AF_04/2022 |  | SINAPI |  | KG | 0.023373 | 59.47 | 1.38
97113 | APLICAÇÃO DE LONA PLÁSTICA PARA EXECUÇÃO DE PAVIMENTOS DE CONCRETO. AF_04/2022 |  | SINAPI |  | M2 | 1 | 3.12 | 3.12
97090 | ARMAÇÃO PARA EXECUÇÃO DE RADIER, PISO DE CONCRETO OU LAJE SOBRE SOLO, COM USO DE TELA Q-138. AF_09/2021 |  | SINAPI |  | KG | 2.2 | 19.45 | 42.79
97116 | BARRAS DE TRANSFERÊNCIA, AÇO CA-25 DE 16,0 MM, PARA EXECUÇÃO DE PAVIMENTO DE CONCRETO ? FORNECIMENTO E INSTALAÇÃO. AF_04/2022 |  | SINAPI |  | KG | 0.526 | 23.4 | 12.3
[6 empty] | TOTAL Serviço: |  | 59.59
[6 empty] | VALOR: |  | 130
13.1.4. 87704 CONTRAPISO EM ARGAMASSA PRONTA, PREPARO MANUAL, APLICADO EM ÁREAS SECAS SOBRE LAJE, NÃO ADERIDO, ACABAMENTO NÃO REFORÇADO, ESPESSURA 6CM. AF_07/2021 (M2)
Mão de Obra com Encargos Complementares |  |  | FONTE |  | UNID | COEFICIENTE | PREÇO UNITÁRIO | TOTAL
88309 | PEDREIRO COM ENCARGOS COMPLEMENTARES |  | SINAPI |  | H | 0.299 | 20.7 | 6.18
88316 | SERVENTE COM ENCARGOS COMPLEMENTARES |  | SINAPI |  | H | 0.149 | 16.51 | 2.45
[6 empty] | TOTAL Mão de Obra com Encargos Complementares: |  | 8.63
Serviço |  |  | FONTE |  | UNID | COEFICIENTE | PREÇO UNITÁRIO | TOTAL
87399 | ARGAMASSA PRONTA PARA CONTRAPISO, PREPARO MANUAL. AF_08/2019 |  | SINAPI |  | M3 | 0.0661 | 2256.18 | 149.13
[6 empty] | TOTAL Serviço: |  | 149.13
[6 empty] | VALOR: |  | 157.76
13.2.1. S11368 Revestimento cerâmico para parede, 10 x 10 cm, Eliane, linha galeria chumbo mesh ou similar, pei - 2, aplicado com argamassa industrializada ac-ii, rejuntado, exclusive regularização de base ou emboço - Rev 01 (m2)
Encargos Complementares |  |  | FONTE |  | UNID | COEFICIENTE | PREÇO UNITÁRIO | TOTAL
S10550 | Encargos Complementares - Pedreiro |  | ORSE |  | h | 0.4 | 3.71 | 1.48
S10549 | Encargos Complementares - Servente |  | ORSE |  | h | 0.34 | 3.81 | 1.3
[6 empty] | TOTAL Encargos Complementares: |  | 2.78
Material |  |  | FONTE |  | UNID | COEFICIENTE | PREÇO UNITÁRIO | TOTAL
I12222 | Cerâmica 10 x 10 cm, pei-2, eliane, linha galeria chumbo mesh ou similar |  | ORSE |  | m2 | 1.05 | 38.55 | 40.48
I02540 | Rejunte colorido flexivel para revestimentos cerâmicos |  | ORSE |  | kg | 0.66 | 3.5 | 2.31
[6 empty] | TOTAL Material: |  | 42.79
Mão de Obra |  |  | FONTE |  | UNID | COEFICIENTE | PREÇO UNITÁRIO | TOTAL
I04750S | Pedreiro (horista) |  | ORSE |  | h | 0.4 | 18.16 | 7.26
I06111S | Servente de obras |  | ORSE |  | h | 0.34 | 12.72 | 4.32
[6 empty] | TOTAL Mão de Obra: |  | 11.58
Serviço |  |  | FONTE |  | UNID | COEFICIENTE | PREÇO UNITÁRIO | TOTAL
S03407 | Argamassa industrializada AC-II, Votomassa ou similar |  | ORSE |  | kg | 4 | 1.36 | 5.44
[6 empty] | TOTAL Serviço: |  | 5.44
[6 empty] | VALOR: |  | 62.59
13.2.2. S11368 Revestimento cerâmico para parede, 10 x 10 cm, Eliane, linha galeria chumbo mesh ou similar, pei - 2, aplicado com argamassa industrializada ac-ii, rejuntado, exclusive regularização de base ou emboço - Rev 01 (m2)
Encargos Complementares |  |  | FONTE |  | UNID | COEFICIENTE | PREÇO UNITÁRIO | TOTAL
S10550 | Encargos Complementares - Pedreiro |  | ORSE |  | h | 0.4 | 3.71 | 1.48
S10549 | Encargos Complementares - Servente |  | ORSE |  | h | 0.34 | 3.81 | 1.3
[6 empty] | TOTAL Encargos Complementares: |  | 2.78
Material |  |  | FONTE |  | UNID | COEFICIENTE | PREÇO UNITÁRIO | TOTAL
I12222 | Cerâmica 10 x 10 cm, pei-2, eliane, linha galeria chumbo mesh ou similar |  | ORSE |  | m2 | 1.05 | 38.55 | 40.48
I02540 | Rejunte colorido flexivel para revestimentos cerâmicos |  | ORSE |  | kg | 0.66 | 3.5 | 2.31
[6 empty] | TOTAL Material: |  | 42.79
Mão de Obra |  |  | FONTE |  | UNID | COEFICIENTE | PREÇO UNITÁRIO | TOTAL
I04750S | Pedreiro (horista) |  | ORSE |  | h | 0.4 | 18.16 | 7.26
I06111S | Servente de obras |  | ORSE |  | h | 0.34 | 12.72 | 4.32
[6 empty] | TOTAL Mão de Obra: |  | 11.58
Serviço |  |  | FONTE |  | UNID | COEFICIENTE | PREÇO UNITÁRIO | TOTAL
S03407 | Argamassa industrializada AC-II, Votomassa ou similar |  | ORSE |  | kg | 4 | 1.36 | 5.44
[6 empty] | TOTAL Serviço: |  | 5.44
[6 empty] | VALOR: |  | 62.59
13.2.3. 87904 CHAPISCO APLICADO EM ALVENARIA (COM PRESENÇA DE VÃOS) E ESTRUTURAS DE CONCRETO DE FACHADA, COM COLHER DE PEDREIRO. ARGAMASSA TRAÇO 1:3 COM PREPARO MANUAL. AF_10/2022 (M2)
Mão de Obra com Encargos Complementares |  |  | FONTE |  | UNID | COEFICIENTE | PREÇO UNITÁRIO | TOTAL
88309 | PEDREIRO COM ENCARGOS COMPLEMENTARES |  | SINAPI |  | H | 0.1724 | 20.7 | 3.56
88316 | SERVENTE COM ENCARGOS COMPLEMENTARES |  | SINAPI |  | H | 0.0575 | 16.51 | 0.94
[6 empty] | TOTAL Mão de Obra com Encargos Complementares: |  | 4.5
Serviço |  |  | FONTE |  | UNID | COEFICIENTE | PREÇO UNITÁRIO | TOTAL
87377 | ARGAMASSA TRAÇO 1:3 (EM VOLUME DE CIMENTO E AREIA GROSSA ÚMIDA) PARA CHAPISCO CONVENCIONAL, PREPARO MANUAL. AF_08/2019 |  | SINAPI |  | M3 | 0.0037 | 597.82 | 2.21
[6 empty] | TOTAL Serviço: |  | 2.21
[6 empty] | VALOR: |  | 6.71
13.2.4. 87786 EMBOÇO OU MASSA ÚNICA EM ARGAMASSA TRAÇO 1:2:8, PREPARO MANUAL, APLICADA MANUALMENTE EM PANOS DE FACHADA COM PRESENÇA DE VÃOS, ESPESSURA DE 45 MM. AF_08/2022 (M2)
Material |  |  | FONTE |  | UNID | COEFICIENTE | PREÇO UNITÁRIO | TOTAL
00037411 | TELA DE ACO SOLDADA GALVANIZADA/ZINCADA PARA ALVENARIA, FIO D = *1,24 MM, MALHA 25 X 25 MM |  | SINAPI |  | M2 | 0.1388 | 24.24 | 3.36
[6 empty] | TOTAL Material: |  | 3.36
Mão de Obra com Encargos Complementares |  |  | FONTE |  | UNID | COEFICIENTE | PREÇO UNITÁRIO | TOTAL
88309 | PEDREIRO COM ENCARGOS COMPLEMENTARES |  | SINAPI |  | H | 0.869 | 20.7 | 17.98
88316 | SERVENTE COM ENCARGOS COMPLEMENTARES |  | SINAPI |  | H | 0.869 | 16.51 | 14.34
[6 empty] | TOTAL Mão de Obra com Encargos Complementares: |  | 32.32
Serviço |  |  | FONTE |  | UNID | COEFICIENTE | PREÇO UNITÁRIO | TOTAL
87369 | ARGAMASSA TRAÇO 1:2:8 (EM VOLUME DE CIMENTO, CAL E AREIA MÉDIA ÚMIDA) PARA EMBOÇO/MASSA ÚNICA/ASSENTAMENTO DE ALVENARIA DE VEDAÇÃO, PREPARO MANUAL. AF_08/2019 |  | SINAPI |  | M3 | 0.0528 | 633.17 | 33.43
[6 empty] | TOTAL Serviço: |  | 33.43
[6 empty] | VALOR: |  | 69.11
13.3.1. S10759 Bancada em granito cinza andorinha, e=2cm (m2)
Encargos Complementares |  |  | FONTE |  | UNID | COEFICIENTE | PREÇO UNITÁRIO | TOTAL
S10550 | Encargos Complementares - Pedreiro |  | ORSE |  | h | 0.65 | 3.71 | 2.41
S10549 | Encargos Complementares - Servente |  | ORSE |  | h | 1.14 | 3.81 | 4.34
[6 empty] | TOTAL Encargos Complementares: |  | 6.75
Material |  |  | FONTE |  | UNID | COEFICIENTE | PREÇO UNITÁRIO | TOTAL
I03116 | Cantoneira alumínio anodizado natural, 1" x 1/8" - vara com 6m - 0,408 kg/m |  | ORSE |  | m | 0.6 | 13.68 | 8.21
I02585 | Tampo/bancada de granito cinza andorinha, e=2cm |  | ORSE |  | m2 | 1 | 491.94 | 491.94
[6 empty] | TOTAL Material: |  | 500.15
Mão de Obra |  |  | FONTE |  | UNID | COEFICIENTE | PREÇO UNITÁRIO | TOTAL
I04750S | Pedreiro (horista) |  | ORSE |  | h | 0.65 | 18.16 | 11.8
I06111S | Servente de obras |  | ORSE |  | h | 1.14 | 12.72 | 14.5
[6 empty] | TOTAL Mão de Obra: |  | 26.3
[6 empty] | VALOR: |  | 533.17
13.3.2. 102253 DIVISORIA SANITÁRIA, TIPO CABINE, EM GRANITO CINZA POLIDO, ESP = 3CM, ASSENTADO COM ARGAMASSA COLANTE AC III-E, EXCLUSIVE FERRAGENS. AF_01/2021 (M2)
Equipamento Custo Horário |  |  | FONTE |  | UNID | COEFICIENTE | PREÇO UNITÁRIO | TOTAL
91693 | SERRA CIRCULAR DE BANCADA COM MOTOR ELÉTRICO POTÊNCIA DE 5HP, COM COIFA PARA DISCO 10" - CHI DIURNO. AF_08/2015 |  | SINAPI |  | CHI | 1.316 | 17.89 | 23.54
91692 | SERRA CIRCULAR DE BANCADA COM MOTOR ELÉTRICO POTÊNCIA DE 5HP, COM COIFA PARA DISCO 10" - CHP DIURNO. AF_08/2015 |  | SINAPI |  | CHP | 0.089 | 19.31 | 1.71
[6 empty] | TOTAL Equipamento Custo Horário: |  | 25.25
Especiais |  |  | FONTE |  | UNID | COEFICIENTE | PREÇO UNITÁRIO | TOTAL
00044476 | DIVISORIA EM GRANITO, COM DUAS FACES POLIDAS, TIPO ANDORINHA/ QUARTZ/ CASTELO/ CORUMBA OU OUTROS EQUIVALENTES DA REGIAO, E= *3,0* CM |  | SINAPI |  | M2 | 1.05 | 731.91 | 768.5
[6 empty] | TOTAL Especiais: |  | 768.5
Material |  |  | FONTE |  | UNID | COEFICIENTE | PREÇO UNITÁRIO | TOTAL
00000131 | ADESIVO ESTRUTURAL A BASE DE RESINA EPOXI, BICOMPONENTE, PASTOSO (TIXOTROPICO) |  | SINAPI |  | KG | 0.53 | 59.2 | 31.37
00037596 | ARGAMASSA COLANTE TIPO AC III E |  | SINAPI |  | KG | 0.97 | 2.99 | 2.9
[6 empty] | TOTAL Material: |  | 34.27
Mão de Obra com Encargos Complementares |  |  | FONTE |  | UNID | COEFICIENTE | PREÇO UNITÁRIO | TOTAL
88274 | MARMORISTA/GRANITEIRO COM ENCARGOS COMPLEMENTARES |  | SINAPI |  | H | 1.405 | 20.6 | 28.94
88316 | SERVENTE COM ENCARGOS COMPLEMENTARES |  | SINAPI |  | H | 0.702 | 16.51 | 11.59
[6 empty] | TOTAL Mão de Obra com Encargos Complementares: |  | 40.53
[6 empty] | VALOR: |  | 868.55
13.4.1. S02288 Pintura de acabamento com aplicação de 02 demaõs de tinta acrílica convencional (m2)
Encargos Complementares |  |  | FONTE |  | UNID | COEFICIENTE | PREÇO UNITÁRIO | TOTAL
S10553 | Encargos Complementares - Pintor |  | ORSE |  | h | 0.4 | 3.88 | 1.55
S10549 | Encargos Complementares - Servente |  | ORSE |  | h | 0.2 | 3.81 | 0.76
[6 empty] | TOTAL Encargos Complementares: |  | 2.31
Material |  |  | FONTE |  | UNID | COEFICIENTE | PREÇO UNITÁRIO | TOTAL
I07356S | Tinta latex acrilica premium, cor branco fosco |  | ORSE |  | l | 0.18 | 27.48 | 4.95
[6 empty] | TOTAL Material: |  | 4.95
Mão de Obra |  |  | FONTE |  | UNID | COEFICIENTE | PREÇO UNITÁRIO | TOTAL
I04783S | Pintor (horista) |  | ORSE |  | h | 0.4 | 18.16 | 7.26
I06111S | Servente de obras |  | ORSE |  | h | 0.2 | 12.72 | 2.54
[6 empty] | TOTAL Mão de Obra: |  | 9.8
[6 empty] | VALOR: |  | 17.05
13.4.2. 88485 FUNDO SELADOR ACRÍLICO, APLICAÇÃO MANUAL EM PAREDE, UMA DEMÃO. AF_04/2023 (M2)
Material |  |  | FONTE |  | UNID | COEFICIENTE | PREÇO UNITÁRIO | TOTAL
00006085 | SELADOR ACRILICO OPACO PREMIUM INTERIOR/EXTERIOR |  | SINAPI |  | L | 0.1666 | 7.06 | 1.17
[6 empty] | TOTAL Material: |  | 1.17
Mão de Obra com Encargos Complementares |  |  | FONTE |  | UNID | COEFICIENTE | PREÇO UNITÁRIO | TOTAL
88310 | PINTOR COM ENCARGOS COMPLEMENTARES |  | SINAPI |  | H | 0.0666 | 21.95 | 1.46
88316 | SERVENTE COM ENCARGOS COMPLEMENTARES |  | SINAPI |  | H | 0.0222 | 16.51 | 0.36
[6 empty] | TOTAL Mão de Obra com Encargos Complementares: |  | 1.82
[6 empty] | VALOR: |  | 2.99
13.4.3. COM- 00004204 Pintura - Painel artístico (UN)
Material |  |  | FONTE |  | UNID | COEFICIENTE | PREÇO UNITÁRIO | TOTAL
INS- 00009397 | Pintura acrílica de painel artístico cultural, a ser definido |  | Composições |  | M2 | 367.22 | 120 | 44066.4
[6 empty] | TOTAL Material: |  | 44066.4
[6 empty] | VALOR: |  | 44066.4
14.1. 92367 TUBO DE AÇO GALVANIZADO COM COSTURA, CLASSE MÉDIA, DN 65 (2 1/2"), CONEXÃO ROSQUEADA, INSTALADO EM REDE DE ALIMENTAÇÃO PARA HIDRANTE - FORNECIMENTO E INSTALAÇÃO. AF_10/2020 (M)
Material |  |  | FONTE |  | UNID | COEFICIENTE | PREÇO UNITÁRIO | TOTAL
00007701 | TUBO ACO GALVANIZADO COM COSTURA, CLASSE MEDIA, DN 2.1/2", E = *3,65* MM, PESO *6,51* KG/M (NBR 5580) |  | SINAPI |  | M | 1.039 | 93.59 | 97.24
[6 empty] | TOTAL Material: |  | 97.24
Mão de Obra com Encargos Complementares |  |  | FONTE |  | UNID | COEFICIENTE | PREÇO UNITÁRIO | TOTAL
88248 | AUXILIAR DE ENCANADOR OU BOMBEIRO HIDRÁULICO COM ENCARGOS COMPLEMENTARES |  | SINAPI |  | H | 0.245 | 16.36 | 4
88267 | ENCANADOR OU BOMBEIRO HIDRÁULICO COM ENCARGOS COMPLEMENTARES |  | SINAPI |  | H | 0.245 | 23.98 | 5.87
[6 empty] | TOTAL Mão de Obra com Encargos Complementares: |  | 9.87
[6 empty] | VALOR: |  | 107.11
14.2. 102122 BOMBA CENTRÍFUGA, TRIFÁSICA, 10 CV OU 9,86 HP, HM 85 A 140 M, Q 4,2 A 14,9 M3/H - FORNECIMENTO E INSTALAÇÃO. AF_12/2020 (UN)
Equipamento |  |  | FONTE |  | UNID | COEFICIENTE | PREÇO UNITÁRIO | TOTAL
00000740 | BOMBA CENTRIFUGA MOTOR ELETRICO TRIFASICO 9,86 DIAMETRO DE SUCCAO X ELEVACAO 1" X 1", 4 ESTAGIOS, DIAMETRO DOS ROTORES 4 X 146 MM, HM/Q: 85 M / 14,9 M3/H A 140 M / 4,2 M3/H |  | SINAPI |  | UN | 1 | 6663.63 | 6663.63
[6 empty] | TOTAL Equipamento: |  | 6663.63
Material |  |  | FONTE |  | UNID | COEFICIENTE | PREÇO UNITÁRIO | TOTAL
00011267 | ARRUELA LISA, REDONDA, DE LATAO POLIDO, DIAMETRO NOMINAL 5/8", DIAMETRO EXTERNO = 34 MM, DIAMETRO DO FURO = 17 MM, ESPESSURA = *2,5* MM |  | SINAPI |  | UN | 4 | 1.56 | 6.24
00039997 | PORCA ZINCADA, SEXTAVADA, DIAMETRO 1/4" |  | SINAPI |  | UN | 4 | 0.35 | 1.4
00039996 | VERGALHAO ZINCADO ROSCA TOTAL, 1/4 " (6,3 MM) |  | SINAPI |  | M | 0.2 | 4.57 | 0.91
[6 empty] | TOTAL Material: |  | 8.55
Mão de Obra com Encargos Complementares |  |  | FONTE |  | UNID | COEFICIENTE | PREÇO UNITÁRIO | TOTAL
88247 | AUXILIAR DE ELETRICISTA COM ENCARGOS COMPLEMENTARES |  | SINAPI |  | H | 0.633 | 17.26 | 10.92
88248 | AUXILIAR DE ENCANADOR OU BOMBEIRO HIDRÁULICO COM ENCARGOS COMPLEMENTARES |  | SINAPI |  | H | 3.289 | 16.36 | 53.8
88264 | ELETRICISTA COM ENCARGOS COMPLEMENTARES |  | SINAPI |  | H | 0.633 | 25.04 | 15.85
88267 | ENCANADOR OU BOMBEIRO HIDRÁULICO COM ENCARGOS COMPLEMENTARES |  | SINAPI |  | H | 3.289 | 23.98 | 78.87
[6 empty] | TOTAL Mão de Obra com Encargos Complementares: |  | 159.44
[6 empty] | VALOR: |  | 6831.62
14.3. 92368 TUBO DE AÇO GALVANIZADO COM COSTURA, CLASSE MÉDIA, DN 80 (3"), CONEXÃO ROSQUEADA, INSTALADO EM REDE DE ALIMENTAÇÃO PARA HIDRANTE - FORNECIMENTO E INSTALAÇÃO. AF_10/2020 (M)
Material |  |  | FONTE |  | UNID | COEFICIENTE | PREÇO UNITÁRIO | TOTAL
00007694 | TUBO ACO GALVANIZADO COM COSTURA, CLASSE MEDIA, DN 3", E = *4,05* MM, PESO *8,47* KG/M (NBR 5580) |  | SINAPI |  | M | 1.039 | 125.95 | 130.86
[6 empty] | TOTAL Material: |  | 130.86
Mão de Obra com Encargos Complementares |  |  | FONTE |  | UNID | COEFICIENTE | PREÇO UNITÁRIO | TOTAL
88248 | AUXILIAR DE ENCANADOR OU BOMBEIRO HIDRÁULICO COM ENCARGOS COMPLEMENTARES |  | SINAPI |  | H | 0.276 | 16.36 | 4.51
88267 | ENCANADOR OU BOMBEIRO HIDRÁULICO COM ENCARGOS COMPLEMENTARES |  | SINAPI |  | H | 0.276 | 23.98 | 6.61
[6 empty] | TOTAL Mão de Obra com Encargos Complementares: |  | 11.12
[6 empty] | VALOR: |  | 141.98
14.4. S10446 Avisador sonoro tipo sirene para incêndio - Fornecimento (un)
Material |  |  | FONTE |  | UNID | COEFICIENTE | PREÇO UNITÁRIO | TOTAL
I11195 | Avisador sonoro tipo sirene para incêndio |  | ORSE |  | un | 1 | 298.14 | 298.14
[6 empty] | TOTAL Material: |  | 298.14
[6 empty] | VALOR: |  | 298.14
14.5. S11829 Acionador manual (botoeira) "aperte aqui", p/instal. incendio - endereçável (un)
Encargos Complementares |  |  | FONTE |  | UNID | COEFICIENTE | PREÇO UNITÁRIO | TOTAL
S10552 | Encargos Complementares - Eletricista |  | ORSE |  | h | 0.5 | 3.67 | 1.84
S10549 | Encargos Complementares - Servente |  | ORSE |  | h | 0.5 | 3.81 | 1.91
[6 empty] | TOTAL Encargos Complementares: |  | 3.75
Material |  |  | FONTE |  | UNID | COEFICIENTE | PREÇO UNITÁRIO | TOTAL
I12664 | Acionador manual com botoeira " aperte aqui" - endereçável |  | ORSE |  | un | 1 | 142.17 | 142.17
[6 empty] | TOTAL Material: |  | 142.17
Mão de Obra |  |  | FONTE |  | UNID | COEFICIENTE | PREÇO UNITÁRIO | TOTAL
I02436S | Eletricista (horista) |  | ORSE |  | h | 0.5 | 18.16 | 9.08
I06111S | Servente de obras |  | ORSE |  | h | 0.5 | 12.72 | 6.36
[6 empty] | TOTAL Mão de Obra: |  | 15.44
[6 empty] | VALOR: |  | 161.33
14.6. S12015 Botoeira Liga-Desliga para Bomba de Incêndio Modelo BLD-1, marca VERIN ou similar (un)
Encargos Complementares |  |  | FONTE |  | UNID | COEFICIENTE | PREÇO UNITÁRIO | TOTAL
S10552 | Encargos Complementares - Eletricista |  | ORSE |  | h | 0.5 | 3.67 | 1.84
S10549 | Encargos Complementares - Servente |  | ORSE |  | h | 0.5 | 3.81 | 1.91
[6 empty] | TOTAL Encargos Complementares: |  | 3.75
Material |  |  | FONTE |  | UNID | COEFICIENTE | PREÇO UNITÁRIO | TOTAL
I12852 | Botoeira Liga-Desliga para Bomba de Incêndio Modelo BLD-1, marca VERIN ou similar |  | ORSE |  | un | 1 | 121.51 | 121.51
[6 empty] | TOTAL Material: |  | 121.51
Mão de Obra |  |  | FONTE |  | UNID | COEFICIENTE | PREÇO UNITÁRIO | TOTAL
I02436S | Eletricista (horista) |  | ORSE |  | h | 0.5 | 18.16 | 9.08
I06111S | Servente de obras |  | ORSE |  | h | 0.5 | 12.72 | 6.36
[6 empty] | TOTAL Mão de Obra: |  | 15.44
[6 empty] | VALOR: |  | 140.67
14.7. S10909 Fornecimento e instalação de tampa cega p/condulete caixa 4" x 2" (un)
Encargos Complementares |  |  | FONTE |  | UNID | COEFICIENTE | PREÇO UNITÁRIO | TOTAL
S10552 | Encargos Complementares - Eletricista |  | ORSE |  | h | 0.1 | 3.67 | 0.37
[6 empty] | TOTAL Encargos Complementares: |  | 0.37
Material |  |  | FONTE |  | UNID | COEFICIENTE | PREÇO UNITÁRIO | TOTAL
I07543S | Tampa cega em pvc para condulete 4 x 2" |  | ORSE |  | un | 1 | 4.43 | 4.43
[6 empty] | TOTAL Material: |  | 4.43
Mão de Obra |  |  | FONTE |  | UNID | COEFICIENTE | PREÇO UNITÁRIO | TOTAL
I02436S | Eletricista (horista) |  | ORSE |  | h | 0.1 | 18.16 | 1.82
[6 empty] | TOTAL Mão de Obra: |  | 1.82
[6 empty] | VALOR: |  | 6.6
14.8. S01511 Extintor de pó químico ABC, capacidade 6 kg, alcance médio do jato 5m , tempo de descarga 12s, NBR9443, 9444, 10721 (un)
Encargos Complementares |  |  | FONTE |  | UNID | COEFICIENTE | PREÇO UNITÁRIO | TOTAL
S10549 | Encargos Complementares - Servente |  | ORSE |  | h | 0.1 | 3.81 | 0.38
[6 empty] | TOTAL Encargos Complementares: |  | 0.38
Material |  |  | FONTE |  | UNID | COEFICIENTE | PREÇO UNITÁRIO | TOTAL
I10892S | Extintor de incendio portatil com carga de po quimico seco (pqs) de 6 kg, classe bc |  | ORSE |  | un | 1 | 225 | 225
[6 empty] | TOTAL Material: |  | 225
Mão de Obra |  |  | FONTE |  | UNID | COEFICIENTE | PREÇO UNITÁRIO | TOTAL
I06111S | Servente de obras |  | ORSE |  | h | 0.1 | 12.72 | 1.27
[6 empty] | TOTAL Mão de Obra: |  | 1.27
[6 empty] | VALOR: |  | 226.64
14.9. S12883 Placa de sinalizacao, fotoluminescente, 30x30 cm, em pvc , com seta indicativa de localização de equipamentos - Placa E13 (un)
Encargos Complementares |  |  | FONTE |  | UNID | COEFICIENTE | PREÇO UNITÁRIO | TOTAL
S10549 | Encargos Complementares - Servente |  | ORSE |  | h | 0.2 | 3.81 | 0.76
[6 empty] | TOTAL Encargos Complementares: |  | 0.76
Material |  |  | FONTE |  | UNID | COEFICIENTE | PREÇO UNITÁRIO | TOTAL
I13649 | Placa de sinalizacao, fotoluminescente, 30x30 cm, em pvc , com seta indicativa de localização de equipamentos - Placa E13 |  | ORSE |  | un | 1 | 17.75 | 17.75
[6 empty] | TOTAL Material: |  | 17.75
Mão de Obra |  |  | FONTE |  | UNID | COEFICIENTE | PREÇO UNITÁRIO | TOTAL
I06111S | Servente de obras |  | ORSE |  | h | 0.2 | 12.72 | 2.54
[6 empty] | TOTAL Mão de Obra: |  | 2.54
[6 empty] | VALOR: |  | 21.04
14.10. COM-45518756 Central de alarme de incêndio e acessórios com sistema de 04 laços para até 396 dispositivos, marca JFL, modelo Vulcano - 400 ou simila (UND)
Serviço |  |  | FONTE |  | UNID | COEFICIENTE | PREÇO UNITÁRIO | TOTAL
S12136 | Central de alarme de incendio com sistema de 04 laços para até 396 dispositivos, marca JFL, modelo Vulcano - 400 ou similar |  | ORSE |  | un | 1 | 2033.31 | 2033.31
104403 | CONDULETE DE PVC, TIPO C, PARA ELETRODUTO DE PVC SOLDÁVEL DN 32 MM (1''), APARENTE - FORNECIMENTO E INSTALAÇÃO. AF_10/2022 |  | SINAPI |  | UN | 21 | 24.72 | 519.12
104396 | CONDULETE DE PVC, TIPO E, PARA ELETRODUTO DE PVC SOLDÁVEL DN 25 MM (3/4''), APARENTE - FORNECIMENTO E INSTALAÇÃO. AF_10/2022 |  | SINAPI |  | UN | 15 | 16.98 | 254.7
94473 | COTOVELO 90 GRAUS, EM FERRO GALVANIZADO, CONEXÃO ROSQUEADA, DN 65 (2 1/2?), INSTALADO EM RESERVAÇÃO DE ÁGUA DE EDIFICAÇÃO QUE POSSUA RESERVATÓRIO DE FIBRA/FIBROCIMENTO ? FORNECIMENTO E INSTALAÇÃO. AF_06/2016 |  | SINAPI |  | UN | 23 | 122.81 | 2824.63
94475 | COTOVELO 90 GRAUS, EM FERRO GALVANIZADO, CONEXÃO ROSQUEADA, DN 80 (3?), INSTALADO EM RESERVAÇÃO DE ÁGUA DE EDIFICAÇÃO QUE POSSUA RESERVATÓRIO DE FIBRA/FIBROCIMENTO ? FORNECIMENTO E INSTALAÇÃO. AF_06/2016 |  | SINAPI |  | UN | 1 | 169.79 | 169.79
91854 | ELETRODUTO FLEXÍVEL CORRUGADO, PVC, DN 25 MM (3/4"), PARA CIRCUITOS TERMINAIS, INSTALADO EM PAREDE - FORNECIMENTO E INSTALAÇÃO. AF_03/2023 |  | SINAPI |  | M | 150.9 | 8.37 | 1263.03
S07787 | Fornecimento e assentamento de niple duplo de ferro galvanizado de 2 1/2" |  | ORSE |  | un | 4 | 75.46 | 301.84
S01016 | Fornecimento e assentamento de te de redução de ferro galvanizado de 3" x 2 1/2" |  | ORSE |  | un | 1 | 235.14 | 235.14
92934 | LUVA DE REDUÇÃO, EM FERRO GALVANIZADO, 2 1/2" X 1 1/2", CONEXÃO ROSQUEADA, INSTALADO EM REDE DE ALIMENTAÇÃO PARA HIDRANTE - FORNECIMENTO E INSTALAÇÃO. AF_10/2020 |  | SINAPI |  | UN | 1 | 106.65 | 106.65
92952 | LUVA DE REDUÇÃO, EM FERRO GALVANIZADO, 3" X 2", CONEXÃO ROSQUEADA, INSTALADO EM REDE DE ALIMENTAÇÃO PARA SPRINKLER - FORNECIMENTO E INSTALAÇÃO. AF_10/2020 |  | SINAPI |  | UN | 1 | 134.59 | 134.59
92661 | NIPLE, EM FERRO GALVANIZADO, CONEXÃO ROSQUEADA, DN 40 (1 1/2"), INSTALADO EM REDE DE ALIMENTAÇÃO PARA SPRINKLER - FORNECIMENTO E INSTALAÇÃO. AF_10/2020 |  | SINAPI |  | UN | 1 | 39.21 | 39.21
94466 | NIPLE, EM FERRO GALVANIZADO, CONEXÃO ROSQUEADA, DN 50 (2?), INSTALADO EM RESERVAÇÃO DE ÁGUA DE EDIFICAÇÃO QUE POSSUA RESERVATÓRIO DE FIBRA/FIBROCIMENTO ? FORNECIMENTO E INSTALAÇÃO. AF_06/2016 |  | SINAPI |  | UN | 1 | 53.67 | 53.67
94500 | REGISTRO DE GAVETA BRUTO, LATÃO, ROSCÁVEL, 3" - FORNECIMENTO E INSTALAÇÃO. AF_08/2021 |  | SINAPI |  | UN | 2 | 330.9 | 661.8
103019 | REGISTRO OU VÁLVULA GLOBO ANGULAR EM LATÃO, PARA HIDRANTES EM INSTALAÇÃO PREDIAL DE INCÊNDIO, 45 GRAUS, 2 1/2" - FORNECIMENTO E INSTALAÇÃO. AF_08/2021 |  | SINAPI |  | UN | 5 | 248.64 | 1243.2
92642 | TÊ, EM FERRO GALVANIZADO, CONEXÃO ROSQUEADA, DN 65 (2 1/2"), INSTALADO EM REDE DE ALIMENTAÇÃO PARA HIDRANTE - FORNECIMENTO E INSTALAÇÃO. AF_10/2020 |  | SINAPI |  | UN | 5 | 200.87 | 1004.35
99624 | VÁLVULA DE RETENÇÃO HORIZONTAL, DE BRONZE, ROSCÁVEL, 2 1/2" - FORNECIMENTO E INSTALAÇÃO. AF_08/2021 |  | SINAPI |  | UN | 2 | 533.08 | 1066.16
S10784 | Válvula medidora de fluxo em aço galvanizado, tipo palheta 3" (chave de fluxo) |  | ORSE |  | un | 1 | 1952.05 | 1952.05
[6 empty] | TOTAL Serviço: |  | 13863.24
[6 empty] | VALOR: |  | 13863.24
14.11. COM- 00004070 Hidrante aparente 1xAbrigos 1xfolhas: Hidrante 60x90x17 - 2x15m - Interno (UN)
Material |  |  | FONTE |  | UNID | COEFICIENTE | PREÇO UNITÁRIO | TOTAL
I05899 | Hidrante de coluna completo em ferro fundido dn 100mm |  | ORSE |  | un | 1 | 5920 | 5920
[6 empty] | TOTAL Material: |  | 5920
Serviço |  |  | FONTE |  | UNID | COEFICIENTE | PREÇO UNITÁRIO | TOTAL
S07326 | Abrigo para hidrante interno, inclusive caixa embutir chapa ferro n.º 14, dimensões 0.90 x 0.60 x 0.17 m, registro tipo globo 2 1/2", mangueira (30m) com esguicho e conexões - Rev 03 |  | ORSE |  | un | 1 | 2561.89 | 2561.89
[6 empty] | TOTAL Serviço: |  | 2561.89
[6 empty] | VALOR: |  | 8481.89
14.12. S07860 Luminaria autônoma de emergencia com lâmapda halógena H3/12v, ref. Lux 110, da Luxtron ou similar - Rev.01 (un)
Encargos Complementares |  |  | FONTE |  | UNID | COEFICIENTE | PREÇO UNITÁRIO | TOTAL
S10552 | Encargos Complementares - Eletricista |  | ORSE |  | h | 1 | 3.67 | 3.67
S10549 | Encargos Complementares - Servente |  | ORSE |  | h | 1 | 3.81 | 3.81
[6 empty] | TOTAL Encargos Complementares: |  | 7.48
Material |  |  | FONTE |  | UNID | COEFICIENTE | PREÇO UNITÁRIO | TOTAL
I07607 | Luminaria autônoma de emergencia com lâmapda halógena H3/12v, ref. Lux 110, da Luxtron ou similar |  | ORSE |  | un | 1 | 259.8 | 259.8
[6 empty] | TOTAL Material: |  | 259.8
Mão de Obra |  |  | FONTE |  | UNID | COEFICIENTE | PREÇO UNITÁRIO | TOTAL
I02436S | Eletricista (horista) |  | ORSE |  | h | 1 | 18.16 | 18.16
I06111S | Servente de obras |  | ORSE |  | h | 1 | 12.72 | 12.72
[6 empty] | TOTAL Mão de Obra: |  | 30.88
[6 empty] | VALOR: |  | 298.16
14.13. S12886 Placa de sinalizacao, fotoluminescente, 30x30 cm, em pvc , com logotipo "Alarme sonoro"- Placa E1 (un)
Encargos Complementares |  |  | FONTE |  | UNID | COEFICIENTE | PREÇO UNITÁRIO | TOTAL
S10549 | Encargos Complementares - Servente |  | ORSE |  | h | 0.2 | 3.81 | 0.76
[6 empty] | TOTAL Encargos Complementares: |  | 0.76
Material |  |  | FONTE |  | UNID | COEFICIENTE | PREÇO UNITÁRIO | TOTAL
I13653 | Placa de sinalizacao, fotoluminescente, 30x30 cm, em pvc , com logotipo "Alarme sonoro"- Placa E1 |  | ORSE |  | un | 1 | 17.75 | 17.75
[6 empty] | TOTAL Material: |  | 17.75
Mão de Obra |  |  | FONTE |  | UNID | COEFICIENTE | PREÇO UNITÁRIO | TOTAL
I06111S | Servente de obras |  | ORSE |  | h | 0.2 | 12.72 | 2.54
[6 empty] | TOTAL Mão de Obra: |  | 2.54
[6 empty] | VALOR: |  | 21.04
14.14. S12887 Placa de sinalizacao, fotoluminescente, 38x19 cm, em pvc , com logotipo "Comando manual de alarme de incêndio"- Placa E2 (un)
Encargos Complementares |  |  | FONTE |  | UNID | COEFICIENTE | PREÇO UNITÁRIO | TOTAL
S10549 | Encargos Complementares - Servente |  | ORSE |  | h | 0.2 | 3.81 | 0.76
[6 empty] | TOTAL Encargos Complementares: |  | 0.76
Material |  |  | FONTE |  | UNID | COEFICIENTE | PREÇO UNITÁRIO | TOTAL
I13654 | Placa de sinalizacao, fotoluminescente, 38x19 cm, em pvc , com logotipo "Comando manual de alarme de incêndio"- Placa E2 |  | ORSE |  | un | 1 | 20.19 | 20.19
[6 empty] | TOTAL Material: |  | 20.19
Mão de Obra |  |  | FONTE |  | UNID | COEFICIENTE | PREÇO UNITÁRIO | TOTAL
I06111S | Servente de obras |  | ORSE |  | h | 0.2 | 12.72 | 2.54
[6 empty] | TOTAL Mão de Obra: |  | 2.54
[6 empty] | VALOR: |  | 23.48
14.15. S12892 Placa de sinalizacao, fotoluminescente,38x 19cm, em pvc , com logotipo "Bombas de incêndio" - Placa E3 (un)
Encargos Complementares |  |  | FONTE |  | UNID | COEFICIENTE | PREÇO UNITÁRIO | TOTAL
S10549 | Encargos Complementares - Servente |  | ORSE |  | h | 0.2 | 3.81 | 0.76
[6 empty] | TOTAL Encargos Complementares: |  | 0.76
Material |  |  | FONTE |  | UNID | COEFICIENTE | PREÇO UNITÁRIO | TOTAL
I13658 | Placa de sinalizacao, fotoluminescente,38x 19cm, em pvc , com logotipo "Bombas de incêndio" - Placa E3 |  | ORSE |  | un | 1 | 20.19 | 20.19
[6 empty] | TOTAL Material: |  | 20.19
Mão de Obra |  |  | FONTE |  | UNID | COEFICIENTE | PREÇO UNITÁRIO | TOTAL
I06111S | Servente de obras |  | ORSE |  | h | 0.2 | 12.72 | 2.54
[6 empty] | TOTAL Mão de Obra: |  | 2.54
[6 empty] | VALOR: |  | 23.48
14.16. S12895 Placa de sinalizacao, fotoluminescente, em pvc , rota de fuga (un)
Encargos Complementares |  |  | FONTE |  | UNID | COEFICIENTE | PREÇO UNITÁRIO | TOTAL
S10549 | Encargos Complementares - Servente |  | ORSE |  | h | 0.2 | 3.81 | 0.76
[6 empty] | TOTAL Encargos Complementares: |  | 0.76
Material |  |  | FONTE |  | UNID | COEFICIENTE | PREÇO UNITÁRIO | TOTAL
I13660 | Placa de sinalizacao, fotoluminescente, em pvc , rota de fuga |  | ORSE |  | un | 1 | 10.44 | 10.44
[6 empty] | TOTAL Material: |  | 10.44
Mão de Obra |  |  | FONTE |  | UNID | COEFICIENTE | PREÇO UNITÁRIO | TOTAL
I06111S | Servente de obras |  | ORSE |  | h | 0.2 | 12.72 | 2.54
[6 empty] | TOTAL Mão de Obra: |  | 2.54
[6 empty] | VALOR: |  | 13.73
15.1. 91341 PORTA EM ALUMÍNIO DE ABRIR TIPO VENEZIANA COM GUARNIÇÃO, FIXAÇÃO COM PARAFUSOS - FORNECIMENTO E INSTALAÇÃO. AF_12/2019 (M2)
Material |  |  | FONTE |  | UNID | COEFICIENTE | PREÇO UNITÁRIO | TOTAL
00007568 | BUCHA DE NYLON SEM ABA S10, COM PARAFUSO DE 6,10 X 65 MM EM ACO ZINCADO COM ROSCA SOBERBA, CABECA CHATA E FENDA PHILLIPS |  | SINAPI |  | UN | 4.8166 | 0.61 | 2.93
00036888 | GUARNICAO / MOLDURA / ARREMATE DE ACABAMENTO PARA ESQUADRIA, EM ALUMINIO PERFIL 25, ACABAMENTO ANODIZADO BRANCO OU BRILHANTE, PARA 1 FACE |  | SINAPI |  | M | 6.8504 | 26.03 | 178.31
00039025 | PORTA DE ABRIR EM ALUMINIO TIPO VENEZIANA, ACABAMENTO ANODIZADO NATURAL, SEM GUARNICAO/ALIZAR/VISTA, 87 X 210 CM |  | SINAPI |  | UN | 0.5473 | 774.26 | 423.75
00000142 | SELANTE ELASTICO MONOCOMPONENTE A BASE DE POLIURETANO (PU) PARA JUNTAS DIVERSAS |  | SINAPI |  | 310ML | 0.8829 | 44.79 | 39.54
[6 empty] | TOTAL Material: |  | 644.53
Mão de Obra com Encargos Complementares |  |  | FONTE |  | UNID | COEFICIENTE | PREÇO UNITÁRIO | TOTAL
88309 | PEDREIRO COM ENCARGOS COMPLEMENTARES |  | SINAPI |  | H | 0.3826 | 20.7 | 7.91
88316 | SERVENTE COM ENCARGOS COMPLEMENTARES |  | SINAPI |  | H | 0.191 | 16.51 | 3.15
[6 empty] | TOTAL Mão de Obra com Encargos Complementares: |  | 11.06
[6 empty] | VALOR: |  | 655.59
15.2. S10891 Portão de abrir, 2 folhas, com quadro em tubo galvanizado 2", com barra quadrada de 3/4" na vertical e esticador redondo de 3/4", inclusive fechadura e dobradiças (m2)
Encargos Complementares |  |  | FONTE |  | UNID | COEFICIENTE | PREÇO UNITÁRIO | TOTAL
S10550 | Encargos Complementares - Pedreiro |  | ORSE |  | h | 4 | 3.71 | 14.84
S10549 | Encargos Complementares - Servente |  | ORSE |  | h | 4 | 3.81 | 15.24
[6 empty] | TOTAL Encargos Complementares: |  | 30.08
Material |  |  | FONTE |  | UNID | COEFICIENTE | PREÇO UNITÁRIO | TOTAL
I11841 | Portão em barras de ferro vert. quadr. 3/4", com quadro de tubo galv. 2", montantes em tubo galvanizado de 4" e esticador redondo e=1/2", inclusive fechadura e dobradiças |  | ORSE |  | m2 | 1 | 345.22 | 345.22
[6 empty] | TOTAL Material: |  | 345.22
Mão de Obra |  |  | FONTE |  | UNID | COEFICIENTE | PREÇO UNITÁRIO | TOTAL
I04750S | Pedreiro (horista) |  | ORSE |  | h | 4 | 18.16 | 72.64
I06111S | Servente de obras |  | ORSE |  | h | 4 | 12.72 | 50.88
[6 empty] | TOTAL Mão de Obra: |  | 123.52
Serviço |  |  | FONTE |  | UNID | COEFICIENTE | PREÇO UNITÁRIO | TOTAL
S01903 | Argamassa cimento e areia traço t-1 (1:3) - 1 saco cimento 50kg / 3 padiolas areia dim. 0.35 x 0.45 x 0.23 m - Confecção mecânica e transporte |  | ORSE |  | m3 | 0.03 | 535.83 | 16.07
[6 empty] | TOTAL Serviço: |  | 16.07
[6 empty] | VALOR: |  | 514.8
15.3. S12086 Porta de correr em chapa de aço 1/4", c/ quadro em tubo quadrado de 2", barra quadrada 1" na vertical e barra chata 2" x 1/4" na horizontal, inclusive ferrolho, e roldanas e trilhos, p/ penitenciária (m2)
Encargos Complementares |  |  | FONTE |  | UNID | COEFICIENTE | PREÇO UNITÁRIO | TOTAL
S10594 | Encargos Complementares - Serralheiro ou Operador de Equipamento Leve |  | ORSE |  | h | 2.02 | 3.63 | 7.33
S10549 | Encargos Complementares - Servente |  | ORSE |  | h | 2.02 | 3.81 | 7.7
[6 empty] | TOTAL Encargos Complementares: |  | 15.03
Material |  |  | FONTE |  | UNID | COEFICIENTE | PREÇO UNITÁRIO | TOTAL
I00559S | Barra de aco chato, retangular, 50,8 mm x 6,35 mm (l x e), 2,53 kg/m |  | ORSE |  | m | 1.82 | 26.37 | 47.99
I04560 | Barra quadrada de ferro 1" (5,06 kg/m) |  | ORSE |  | kg | 33.73 | 10.32 | 348.09
I40425S | Chapa de aco grossa, sae 1020, bitola 1/4", e = 6,35 mm (49,85 kg/m2) |  | ORSE |  | kg | 99.7 | 10.86 | 1082.74
I10997S | Eletrodo revestido aws - e7018, diametro igual a 4,00 mm |  | ORSE |  | kg | 2.88 | 40.98 | 118.02
I07504 | Perfil Aço, Cantoneira abas iguais - 1" x 1/4" (2,22 kg/m) |  | ORSE |  | kg | 0.56 | 10.43 | 5.84
I08860 | Perfil Aço, U Dobrado de chapa - UDC simples - 50 x 25 x 2,00 mm (1,38 kg/m) |  | ORSE |  | m | 1.8 | 15.53 | 27.95
I01993 | Roldana para porta correr (superior) |  | ORSE |  | un | 3.6 | 40.94 | 147.38
I08851 | Tubo industrial, em aço, quadrado, dim 50 x 50 mm, e=2,00mm, 4,476 kg/m |  | ORSE |  | m | 3.13 | 68.95 | 215.81
[6 empty] | TOTAL Material: |  | 1993.82
Mão de Obra |  |  | FONTE |  | UNID | COEFICIENTE | PREÇO UNITÁRIO | TOTAL
I06110S | Serralheiro (horista) |  | ORSE |  | h | 2.02 | 18.16 | 36.68
I06111S | Servente de obras |  | ORSE |  | h | 2.02 | 12.72 | 25.69
[6 empty] | TOTAL Mão de Obra: |  | 62.37
Serviço |  |  | FONTE |  | UNID | COEFICIENTE | PREÇO UNITÁRIO | TOTAL
S08501 | Tranca de ferro - tipo 2- para porta em grade de ferro, em barra chata ferro 2" x 1/4" e barra aço redonda 7/8" - exceto mão de obra |  | ORSE |  | un | 0.51 | 29.98 | 15.29
[6 empty] | TOTAL Serviço: |  | 15.29
[6 empty] | VALOR: |  | 2086.48
15.4. S12710 Porta de enrolar, em perfil meia cana fechado, em chapa de aço galvanizado nº 22 (m2)
Encargos Complementares |  |  | FONTE |  | UNID | COEFICIENTE | PREÇO UNITÁRIO | TOTAL
S10550 | Encargos Complementares - Pedreiro |  | ORSE |  | h | 0.8 | 3.71 | 2.97
S10549 | Encargos Complementares - Servente |  | ORSE |  | h | 0.8 | 3.81 | 3.05
[6 empty] | TOTAL Encargos Complementares: |  | 6.02
Material |  |  | FONTE |  | UNID | COEFICIENTE | PREÇO UNITÁRIO | TOTAL
I13470 | Porta de enrolar, em perfil meia cana fechado, em chapa de aço galvanizado nº 22 |  | ORSE |  | m2 | 1 | 312.39 | 312.39
[6 empty] | TOTAL Material: |  | 312.39
Mão de Obra |  |  | FONTE |  | UNID | COEFICIENTE | PREÇO UNITÁRIO | TOTAL
I04750S | Pedreiro (horista) |  | ORSE |  | h | 0.8 | 18.16 | 14.53
I06111S | Servente de obras |  | ORSE |  | h | 0.8 | 12.72 | 10.18
[6 empty] | TOTAL Mão de Obra: |  | 24.71
Serviço |  |  | FONTE |  | UNID | COEFICIENTE | PREÇO UNITÁRIO | TOTAL
S01903 | Argamassa cimento e areia traço t-1 (1:3) - 1 saco cimento 50kg / 3 padiolas areia dim. 0.35 x 0.45 x 0.23 m - Confecção mecânica e transporte |  | ORSE |  | m3 | 0.016 | 535.83 | 8.57
[6 empty] | TOTAL Serviço: |  | 8.57
[6 empty] | VALOR: |  | 351.7
15.5. 100701 PORTA DE FERRO, DE ABRIR, TIPO GRADE COM CHAPA, COM GUARNIÇÕES. AF_12/2019 (M2)
Material |  |  | FONTE |  | UNID | COEFICIENTE | PREÇO UNITÁRIO | TOTAL
00004930 | PORTA DE ABRIR / GIRO, EM GRADIL FERRO, COM BARRA CHATA 3 CM X 1/4", COM REQUADRO E GUARNICAO - COMPLETO - ACABAMENTO NATURAL |  | SINAPI |  | M2 | 1 | 639.34 | 639.34
[6 empty] | TOTAL Material: |  | 639.34
Mão de Obra com Encargos Complementares |  |  | FONTE |  | UNID | COEFICIENTE | PREÇO UNITÁRIO | TOTAL
88309 | PEDREIRO COM ENCARGOS COMPLEMENTARES |  | SINAPI |  | H | 0.457 | 20.7 | 9.45
88316 | SERVENTE COM ENCARGOS COMPLEMENTARES |  | SINAPI |  | H | 0.229 | 16.51 | 3.78
[6 empty] | TOTAL Mão de Obra com Encargos Complementares: |  | 13.23
Serviço |  |  | FONTE |  | UNID | COEFICIENTE | PREÇO UNITÁRIO | TOTAL
88627 | ARGAMASSA TRAÇO 1:0,5:4,5 (EM VOLUME DE CIMENTO, CAL E AREIA MÉDIA ÚMIDA) PARA ASSENTAMENTO DE ALVENARIA, PREPARO MANUAL. AF_08/2019 |  | SINAPI |  | M3 | 0.012 | 599.08 | 7.18
[6 empty] | TOTAL Serviço: |  | 7.18
[6 empty] | VALOR: |  | 659.75
15.6. 101161 ALVENARIA DE VEDAÇÃO COM ELEMENTO VAZADO DE CONCRETO (COBOGÓ) DE 7X50X50CM E ARGAMASSA DE ASSENTAMENTO COM PREPARO EM BETONEIRA. AF_05/2020 (M2)
Material |  |  | FONTE |  | UNID | COEFICIENTE | PREÇO UNITÁRIO | TOTAL
00000665 | ELEMENTO VAZADO DE CONCRETO, QUADRICULADO, 16 FUROS *50 X 50 X 7* CM |  | SINAPI |  | UN | 3.95 | 31.09 | 122.8
[6 empty] | TOTAL Material: |  | 122.8
Mão de Obra com Encargos Complementares |  |  | FONTE |  | UNID | COEFICIENTE | PREÇO UNITÁRIO | TOTAL
88309 | PEDREIRO COM ENCARGOS COMPLEMENTARES |  | SINAPI |  | H | 2.055 | 20.7 | 42.53
88316 | SERVENTE COM ENCARGOS COMPLEMENTARES |  | SINAPI |  | H | 1.028 | 16.51 | 16.97
[6 empty] | TOTAL Mão de Obra com Encargos Complementares: |  | 59.5
Serviço |  |  | FONTE |  | UNID | COEFICIENTE | PREÇO UNITÁRIO | TOTAL
100489 | ARGAMASSA TRAÇO 1:3 (EM VOLUME DE CIMENTO E AREIA MÉDIA ÚMIDA), PREPARO MECÂNICO COM BETONEIRA 600 L. AF_08/2019 |  | SINAPI |  | M3 | 0.01 | 528.84 | 5.28
[6 empty] | TOTAL Serviço: |  | 5.28
[6 empty] | VALOR: |  | 187.58
15.7. S12012 Porta em grade de ferro de correr, c/ quadro em tubo quadrado 2", barra redonda 3/4" na vertical e barra chata 2" x 1/4" na horizontal, inclusive ferrolho, roldanas e trilhos p/ penitenciária (m2)
Encargos Complementares |  |  | FONTE |  | UNID | COEFICIENTE | PREÇO UNITÁRIO | TOTAL
S10594 | Encargos Complementares - Serralheiro ou Operador de Equipamento Leve |  | ORSE |  | h | 2.02 | 3.63 | 7.33
S10549 | Encargos Complementares - Servente |  | ORSE |  | h | 2.02 | 3.81 | 7.7
[6 empty] | TOTAL Encargos Complementares: |  | 15.03
Material |  |  | FONTE |  | UNID | COEFICIENTE | PREÇO UNITÁRIO | TOTAL
I00559S | Barra de aco chato, retangular, 50,8 mm x 6,35 mm (l x e), 2,53 kg/m |  | ORSE |  | m | 1.82 | 26.37 | 47.99
I03359 | Barra redonda de aço mecanico laminado 3/4" (2,24 kg/m) |  | ORSE |  | kg | 14.59 | 17.98 | 262.33
I03663 | Chapa aço fina a quente e=3,00mm, 11MSG, 24,00 kg/m2 |  | ORSE |  | m2 | 0.14 | 406.24 | 56.87
I10997S | Eletrodo revestido aws - e7018, diametro igual a 4,00 mm |  | ORSE |  | kg | 2.88 | 40.98 | 118.02
I07504 | Perfil Aço, Cantoneira abas iguais - 1" x 1/4" (2,22 kg/m) |  | ORSE |  | kg | 0.56 | 10.43 | 5.84
I08860 | Perfil Aço, U Dobrado de chapa - UDC simples - 50 x 25 x 2,00 mm (1,38 kg/m) |  | ORSE |  | m | 1.8 | 15.53 | 27.95
I01993 | Roldana para porta correr (superior) |  | ORSE |  | un | 3.6 | 40.94 | 147.38
I08851 | Tubo industrial, em aço, quadrado, dim 50 x 50 mm, e=2,00mm, 4,476 kg/m |  | ORSE |  | m | 3.13 | 68.95 | 215.81
[6 empty] | TOTAL Material: |  | 882.19
Mão de Obra |  |  | FONTE |  | UNID | COEFICIENTE | PREÇO UNITÁRIO | TOTAL
I06110S | Serralheiro (horista) |  | ORSE |  | h | 2.02 | 18.16 | 36.68
I06111S | Servente de obras |  | ORSE |  | h | 2.02 | 12.72 | 25.69
[6 empty] | TOTAL Mão de Obra: |  | 62.37
Serviço |  |  | FONTE |  | UNID | COEFICIENTE | PREÇO UNITÁRIO | TOTAL
S08501 | Tranca de ferro - tipo 2- para porta em grade de ferro, em barra chata ferro 2" x 1/4" e barra aço redonda 7/8" - exceto mão de obra |  | ORSE |  | un | 0.51 | 29.98 | 15.29
[6 empty] | TOTAL Serviço: |  | 15.29
[6 empty] | VALOR: |  | 974.85
15.8. 104488 COMPOSIÇÃO PARAMÉTRICA PARA EXECUÇÃO DE ESTRUTURAS DE CONCRETO ARMADO, PARA EDIFICAÇÃO INSTITUCIONAL TÉRREA, FCK = 25 MPA. AF_11/2022 (M3)
Serviço |  |  | FONTE |  | UNID | COEFICIENTE | PREÇO UNITÁRIO | TOTAL
96543 | ARMAÇÃO DE BLOCO, VIGA BALDRAME E SAPATA UTILIZANDO AÇO CA-60 DE 5 MM - MONTAGEM. AF_06/2017 |  | SINAPI |  | KG | 0.1927 | 17.06 | 3.28
96546 | ARMAÇÃO DE BLOCO, VIGA BALDRAME OU SAPATA UTILIZANDO AÇO CA-50 DE 10 MM - MONTAGEM. AF_06/2017 |  | SINAPI |  | KG | 2.6637 | 13.77 | 36.67
96547 | ARMAÇÃO DE BLOCO, VIGA BALDRAME OU SAPATA UTILIZANDO AÇO CA-50 DE 12,5 MM - MONTAGEM. AF_06/2017 |  | SINAPI |  | KG | 1.4606 | 11.7 | 17.08
96544 | ARMAÇÃO DE BLOCO, VIGA BALDRAME OU SAPATA UTILIZANDO AÇO CA-50 DE 6,3 MM - MONTAGEM. AF_06/2017 |  | SINAPI |  | KG | 0.3324 | 16.23 | 5.39
96545 | ARMAÇÃO DE BLOCO, VIGA BALDRAME OU SAPATA UTILIZANDO AÇO CA-50 DE 8 MM - MONTAGEM. AF_06/2017 |  | SINAPI |  | KG | 0.1753 | 15.33 | 2.68
92769 | ARMAÇÃO DE LAJE DE ESTRUTURA CONVENCIONAL DE CONCRETO ARMADO UTILIZANDO AÇO CA-50 DE 6,3 MM - MONTAGEM. AF_06/2022 |  | SINAPI |  | KG | 13.3167 | 13.74 | 182.97
92770 | ARMAÇÃO DE LAJE DE ESTRUTURA CONVENCIONAL DE CONCRETO ARMADO UTILIZANDO AÇO CA-50 DE 8,0 MM - MONTAGEM. AF_06/2022 |  | SINAPI |  | KG | 6.7665 | 13.29 | 89.92
92768 | ARMAÇÃO DE LAJE DE ESTRUTURA CONVENCIONAL DE CONCRETO ARMADO UTILIZANDO AÇO CA-60 DE 5,0 MM - MONTAGEM. AF_06/2022 |  | SINAPI |  | KG | 7.7183 | 14 | 108.05
92762 | ARMAÇÃO DE PILAR OU VIGA DE ESTRUTURA CONVENCIONAL DE CONCRETO ARMADO UTILIZANDO AÇO CA-50 DE 10,0 MM - MONTAGEM. AF_06/2022 |  | SINAPI |  | KG | 20.3576 | 12.4 | 252.43
92763 | ARMAÇÃO DE PILAR OU VIGA DE ESTRUTURA CONVENCIONAL DE CONCRETO ARMADO UTILIZANDO AÇO CA-50 DE 12,5 MM - MONTAGEM. AF_06/2022 |  | SINAPI |  | KG | 7.9742 | 10.56 | 84.2
92764 | ARMAÇÃO DE PILAR OU VIGA DE ESTRUTURA CONVENCIONAL DE CONCRETO ARMADO UTILIZANDO AÇO CA-50 DE 16,0 MM - MONTAGEM. AF_06/2022 |  | SINAPI |  | KG | 2.4283 | 10.33 | 25.08
92765 | ARMAÇÃO DE PILAR OU VIGA DE ESTRUTURA CONVENCIONAL DE CONCRETO ARMADO UTILIZANDO AÇO CA-50 DE 20,0 MM - MONTAGEM. AF_06/2022 |  | SINAPI |  | KG | 4.2644 | 11.86 | 50.57
92760 | ARMAÇÃO DE PILAR OU VIGA DE ESTRUTURA CONVENCIONAL DE CONCRETO ARMADO UTILIZANDO AÇO CA-50 DE 6,3 MM - MONTAGEM. AF_06/2022 |  | SINAPI |  | KG | 2.6902 | 14.11 | 37.95
92761 | ARMAÇÃO DE PILAR OU VIGA DE ESTRUTURA CONVENCIONAL DE CONCRETO ARMADO UTILIZANDO AÇO CA-50 DE 8,0 MM - MONTAGEM. AF_06/2022 |  | SINAPI |  | KG | 0.9776 | 13.66 | 13.35
92759 | ARMAÇÃO DE PILAR OU VIGA DE ESTRUTURA CONVENCIONAL DE CONCRETO ARMADO UTILIZANDO AÇO CA-60 DE 5,0 MM - MONTAGEM. AF_06/2022 |  | SINAPI |  | KG | 2.7682 | 14.35 | 39.72
96557 | CONCRETAGEM DE BLOCOS DE COROAMENTO E VIGAS BALDRAMES, FCK 30 MPA, COM USO DE BOMBA ? LANÇAMENTO, ADENSAMENTO E ACABAMENTO. AF_06/2017 |  | SINAPI |  | M3 | 0.0402 | 637.2 | 25.61
103672 | CONCRETAGEM DE PILARES, FCK = 25 MPA, COM USO DE BOMBA - LANÇAMENTO, ADENSAMENTO E ACABAMENTO. AF_02/2022_PS |  | SINAPI |  | M3 | 0.1235 | 608.99 | 75.21
103675 | CONCRETAGEM DE VIGAS E LAJES, FCK=25 MPA, PARA LAJES MACIÇAS OU NERVURADAS COM USO DE BOMBA - LANÇAMENTO, ADENSAMENTO E ACABAMENTO. AF_02/2022_PS |  | SINAPI |  | M3 | 0.8363 | 609.39 | 509.63
96542 | FABRICAÇÃO, MONTAGEM E DESMONTAGEM DE FÔRMA PARA VIGA BALDRAME, EM CHAPA DE MADEIRA COMPENSADA RESINADA, E=17 MM, 4 UTILIZAÇÕES. AF_06/2017 |  | SINAPI |  | M2 | 0.6398 | 87.18 | 55.77
92510 | MONTAGEM E DESMONTAGEM DE FÔRMA DE LAJE MACIÇA, PÉ-DIREITO SIMPLES, EM CHAPA DE MADEIRA COMPENSADA RESINADA, 2 UTILIZAÇÕES. AF_09/2020 |  | SINAPI |  | M2 | 4.6375 | 75.73 | 351.19
92415 | MONTAGEM E DESMONTAGEM DE FÔRMA DE PILARES RETANGULARES E ESTRUTURAS SIMILARES, PÉ-DIREITO SIMPLES, EM CHAPA DE MADEIRA COMPENSADA RESINADA, 2 UTILIZAÇÕES. AF_09/2020 |  | SINAPI |  | M2 | 0.7743 | 144.29 | 111.72
92451 | MONTAGEM E DESMONTAGEM DE FÔRMA DE VIGA, ESCORAMENTO COM GARFO DE MADEIRA, PÉ-DIREITO SIMPLES, EM CHAPA DE MADEIRA RESINADA, 2 UTILIZAÇÕES. AF_09/2020 |  | SINAPI |  | M2 | 2.5818 | 203.97 | 526.6
[6 empty] | TOTAL Serviço: |  | 2605.07
[6 empty] | VALOR: |  | 2605.07
15.9. S01954 Forro de gesso comum, em placas 60x60 cm, inclusive madeiramento com ripões 3,5cm x 5,5cm, instalado (m2)
Encargos Complementares |  |  | FONTE |  | UNID | COEFICIENTE | PREÇO UNITÁRIO | TOTAL
S10551 | Encargos Complementares - Carpinteiro |  | ORSE |  | h | 0.5 | 3.7 | 1.85
S10549 | Encargos Complementares - Servente |  | ORSE |  | h | 1 | 3.81 | 3.81
[6 empty] | TOTAL Encargos Complementares: |  | 5.66
Material |  |  | FONTE |  | UNID | COEFICIENTE | PREÇO UNITÁRIO | TOTAL
I01775 | Forro de gesso, em placas 60x60 cm, sem madeiramento para fixação, sob telhado |  | ORSE |  | m2 | 1.05 | 30 | 31.5
I08876 | Ripão massaranduba serrada 5,5cm x 3,5cm |  | ORSE |  | m | 1.7 | 14.32 | 24.34
[6 empty] | TOTAL Material: |  | 55.84
Mão de Obra |  |  | FONTE |  | UNID | COEFICIENTE | PREÇO UNITÁRIO | TOTAL
I01213S | Carpinteiro de formas (horista) |  | ORSE |  | h | 0.5 | 18.16 | 9.08
I06111S | Servente de obras |  | ORSE |  | h | 1 | 12.72 | 12.72
[6 empty] | TOTAL Mão de Obra: |  | 21.8
[6 empty] | VALOR: |  | 83.28
15.10. 94229 CALHA EM CHAPA DE AÇO GALVANIZADO NÚMERO 24, DESENVOLVIMENTO DE 100 CM, INCLUSO TRANSPORTE VERTICAL. AF_07/2019 (M)
Equipamento Custo Horário |  |  | FONTE |  | UNID | COEFICIENTE | PREÇO UNITÁRIO | TOTAL
93282 | GUINCHO ELÉTRICO DE COLUNA, CAPACIDADE 400 KG, COM MOTO FREIO, MOTOR TRIFÁSICO DE 1,25 CV - CHI DIURNO. AF_03/2016 |  | SINAPI |  | CHI | 0.0183 | 15.22 | 0.27
93281 | GUINCHO ELÉTRICO DE COLUNA, CAPACIDADE 400 KG, COM MOTO FREIO, MOTOR TRIFÁSICO DE 1,25 CV - CHP DIURNO. AF_03/2016 |  | SINAPI |  | CHP | 0.0132 | 16.28 | 0.21
[6 empty] | TOTAL Equipamento Custo Horário: |  | 0.48
Material |  |  | FONTE |  | UNID | COEFICIENTE | PREÇO UNITÁRIO | TOTAL
00040784 | CALHA QUADRADA DE CHAPA DE ACO GALVANIZADA NUM 24, CORTE 100 CM |  | SINAPI |  | M | 1.05 | 129.85 | 136.34
00005061 | PREGO DE ACO POLIDO COM CABECA 18 X 27 (2 1/2 X 10) |  | SINAPI |  | KG | 0.025 | 23 | 0.57
00005104 | REBITE DE ALUMINIO VAZADO DE REPUXO, 3,2 X 8 MM (1KG = 1025 UNIDADES) |  | SINAPI |  | KG | 0.0049 | 63.81 | 0.31
00000142 | SELANTE ELASTICO MONOCOMPONENTE A BASE DE POLIURETANO (PU) PARA JUNTAS DIVERSAS |  | SINAPI |  | 310ML | 0.161 | 44.79 | 7.21
00013388 | SOLDA EM BARRA DE ESTANHO-CHUMBO 50/50 |  | SINAPI |  | KG | 0.18 | 264.73 | 47.65
[6 empty] | TOTAL Material: |  | 192.08
Mão de Obra com Encargos Complementares |  |  | FONTE |  | UNID | COEFICIENTE | PREÇO UNITÁRIO | TOTAL
88316 | SERVENTE COM ENCARGOS COMPLEMENTARES |  | SINAPI |  | H | 0.633 | 16.51 | 10.45
88323 | TELHADISTA COM ENCARGOS COMPLEMENTARES |  | SINAPI |  | H | 0.539 | 20.17 | 10.87
[6 empty] | TOTAL Mão de Obra com Encargos Complementares: |  | 21.32
[6 empty] | VALOR: |  | 213.88
15.11. 94216 TELHAMENTO COM TELHA METÁLICA TERMOACÚSTICA E = 30 MM, COM ATÉ 2 ÁGUAS, INCLUSO IÇAMENTO. AF_07/2019 (M2)
Equipamento Custo Horário |  |  | FONTE |  | UNID | COEFICIENTE | PREÇO UNITÁRIO | TOTAL
93282 | GUINCHO ELÉTRICO DE COLUNA, CAPACIDADE 400 KG, COM MOTO FREIO, MOTOR TRIFÁSICO DE 1,25 CV - CHI DIURNO. AF_03/2016 |  | SINAPI |  | CHI | 0.0012 | 15.22 | 0.01
93281 | GUINCHO ELÉTRICO DE COLUNA, CAPACIDADE 400 KG, COM MOTO FREIO, MOTOR TRIFÁSICO DE 1,25 CV - CHP DIURNO. AF_03/2016 |  | SINAPI |  | CHP | 0.0009 | 16.28 | 0.01
[6 empty] | TOTAL Equipamento Custo Horário: |  | 0.02
Material |  |  | FONTE |  | UNID | COEFICIENTE | PREÇO UNITÁRIO | TOTAL
00011029 | HASTE RETA PARA GANCHO DE FERRO GALVANIZADO, COM ROSCA 1/4 " X 30 CM PARA FIXACAO DE TELHA METALICA, INCLUI PORCA E ARRUELAS DE VEDACAO |  | SINAPI |  | CJ | 4.15 | 2.75 | 11.41
00040740 | TELHA GALVALUME COM ISOLAMENTO TERMOACUSTICO EM ESPUMA RIGIDA DE POLIURETANO (PU) INJETADO, ESPESSURA DE 30 MM, DENSIDADE DE 35 KG/M3, REVESTIMENTO EM TELHA TRAPEZOIDAL NAS DUAS FACES COM ESPESSURA DE 0,50 MM CADA, ACABAMENTO NATURAL (NAO INCLUI ACESSORIOS DE FIXACAO) |  | SINAPI |  | M2 | 1.146 | 184.03 | 210.89
[6 empty] | TOTAL Material: |  | 222.3
Mão de Obra com Encargos Complementares |  |  | FONTE |  | UNID | COEFICIENTE | PREÇO UNITÁRIO | TOTAL
88316 | SERVENTE COM ENCARGOS COMPLEMENTARES |  | SINAPI |  | H | 0.062 | 16.51 | 1.02
88323 | TELHADISTA COM ENCARGOS COMPLEMENTARES |  | SINAPI |  | H | 0.056 | 20.17 | 1.12
[6 empty] | TOTAL Mão de Obra com Encargos Complementares: |  | 2.14
[6 empty] | VALOR: |  | 224.46
15.12. S12950 Letreiro em Chapa Metálica (un)
Material |  |  | FONTE |  | UNID | COEFICIENTE | PREÇO UNITÁRIO | TOTAL
I13708 | Confecção e instalação de letreiro em chapa pintado, em alto relevo de 20mm, dimensão 4,12 x 1,10m, fixado em brise de pvc para a ADEMA |  | ORSE |  | un | 1 | 7706.85 | 7706.85
[6 empty] | TOTAL Material: |  | 7706.85
[6 empty] | VALOR: |  | 7706.85
15.13. 94569 JANELA DE ALUMÍNIO TIPO MAXIM-AR, COM VIDROS, BATENTE E FERRAGENS. EXCLUSIVE ALIZAR, ACABAMENTO E CONTRAMARCO. FORNECIMENTO E INSTALAÇÃO. AF_12/2019 (M2)
Material |  |  | FONTE |  | UNID | COEFICIENTE | PREÇO UNITÁRIO | TOTAL
00034381 | JANELA MAXIM AR, EM ALUMINIO PERFIL 25, 60 X 80 CM (A X L), ACABAMENTO BRANCO OU BRILHANTE, BATENTE DE 4 A 5 CM, COM VIDRO 4 MM, SEM GUARNICAO/ALIZAR |  | SINAPI |  | UN | 2.0833 | 261.42 | 544.61
00004377 | PARAFUSO DE ACO ZINCADO COM ROSCA SOBERBA, CABECA CHATA E FENDA SIMPLES, DIAMETRO 4,2 MM, COMPRIMENTO * 32 * MM |  | SINAPI |  | UN | 24.4 | 0.21 | 5.12
00039961 | SILICONE ACETICO USO GERAL INCOLOR 280 G |  | SINAPI |  | UN | 1.2467 | 29.6 | 36.9
[6 empty] | TOTAL Material: |  | 586.63
Mão de Obra com Encargos Complementares |  |  | FONTE |  | UNID | COEFICIENTE | PREÇO UNITÁRIO | TOTAL
88309 | PEDREIRO COM ENCARGOS COMPLEMENTARES |  | SINAPI |  | H | 1.707 | 20.7 | 35.33
88316 | SERVENTE COM ENCARGOS COMPLEMENTARES |  | SINAPI |  | H | 0.853 | 16.51 | 14.08
[6 empty] | TOTAL Mão de Obra com Encargos Complementares: |  | 49.41
[6 empty] | VALOR: |  | 636.04
15.14. S11984 Corrimão em tubo ferro galvanizado, barras superiores alt=0,92m e 0,70m e barras inferiores h=0,23m e 0,10m, curvas de aço carbono, inclusive as verticais de apoio com diam= 1.1/2" (m)
Encargos Complementares |  |  | FONTE |  | UNID | COEFICIENTE | PREÇO UNITÁRIO | TOTAL
S10550 | Encargos Complementares - Pedreiro |  | ORSE |  | h | 1 | 3.71 | 3.71
S10549 | Encargos Complementares - Servente |  | ORSE |  | h | 0.8 | 3.81 | 3.05
[6 empty] | TOTAL Encargos Complementares: |  | 6.76
Material |  |  | FONTE |  | UNID | COEFICIENTE | PREÇO UNITÁRIO | TOTAL
I12864 | Corrimão em tubo ferro galvanizado, barras superiores alt=0,92m e 0,70m e barras inferiores h=0,23m e 0,10m, curvas de aço carbono, inclusive as verticais de apoio com diam= 1.1/2" |  | ORSE |  | m | 1 | 114.89 | 114.89
[6 empty] | TOTAL Material: |  | 114.89
Mão de Obra |  |  | FONTE |  | UNID | COEFICIENTE | PREÇO UNITÁRIO | TOTAL
I04750S | Pedreiro (horista) |  | ORSE |  | h | 1 | 18.16 | 18.16
I06111S | Servente de obras |  | ORSE |  | h | 0.8 | 12.72 | 10.18
[6 empty] | TOTAL Mão de Obra: |  | 28.34
Serviço |  |  | FONTE |  | UNID | COEFICIENTE | PREÇO UNITÁRIO | TOTAL
S00125 | Concreto simples fck= 15 MPA (b1/b2), fabricado na obra, sem lançamento e adensamento |  | ORSE |  | m3 | 0.015 | 532.6 | 7.99
[6 empty] | TOTAL Serviço: |  | 7.99
[6 empty] | VALOR: |  | 157.98
16.1.1. S07817 Tomada dupla para lógica RJ45, 4"x2", embutir, completa, ref.0605, Fame ou similar (un)
Encargos Complementares |  |  | FONTE |  | UNID | COEFICIENTE | PREÇO UNITÁRIO | TOTAL
S10552 | Encargos Complementares - Eletricista |  | ORSE |  | h | 0.8 | 3.67 | 2.94
S10549 | Encargos Complementares - Servente |  | ORSE |  | h | 0.4 | 3.81 | 1.52
[6 empty] | TOTAL Encargos Complementares: |  | 4.46
Material |  |  | FONTE |  | UNID | COEFICIENTE | PREÇO UNITÁRIO | TOTAL
I01872S | Caixa de passagem, em pvc, de 4" x 2", para eletroduto flexivel corrugado |  | ORSE |  | un | 1 | 1.96 | 1.96
I07531 | Tomada dupla para lógica RJ45, 4"x2", embutir, completa, ref.0605, Fame ou similar |  | ORSE |  | un | 1 | 44 | 44
[6 empty] | TOTAL Material: |  | 45.96
Mão de Obra |  |  | FONTE |  | UNID | COEFICIENTE | PREÇO UNITÁRIO | TOTAL
I02436S | Eletricista (horista) |  | ORSE |  | h | 0.8 | 18.16 | 14.53
I06111S | Servente de obras |  | ORSE |  | h | 0.4 | 12.72 | 5.09
[6 empty] | TOTAL Mão de Obra: |  | 19.62
[6 empty] | VALOR: |  | 70.02
16.1.2. COM-00004071 Caixa VBOX 1100, fabricado em material plástico, na cor branco, ref.: intelbras ou similar (UN)
Material |  |  | FONTE |  | UNID | COEFICIENTE | PREÇO UNITÁRIO | TOTAL
INS-00009380 | Caixa VBOX 1100, fabricado em material plástico, na cor branco, ref.: intelbras ou similar |  | Composições |  | UN | 1 | 39.9 | 39.9
[6 empty] | TOTAL Material: |  | 39.9
Mão de Obra com Encargos Complementares |  |  | FONTE |  | UNID | COEFICIENTE | PREÇO UNITÁRIO | TOTAL
88309 | PEDREIRO COM ENCARGOS COMPLEMENTARES |  | SINAPI |  | H | 0.9 | 20.7 | 18.63
[6 empty] | TOTAL Mão de Obra com Encargos Complementares: |  | 18.63
[6 empty] | VALOR: |  | 58.53
16.1.3. COM-00004072 Câmera IP tipo bullet, IR 30m, 2.8mm, HD 720p, IP67 - Modelo: VHD 1130 B (UN)
Material |  |  | FONTE |  | UNID | COEFICIENTE | PREÇO UNITÁRIO | TOTAL
INS- 00009381 | Câmera IP tipo bullet, IR 30m, 2.8mm, HD 720p, IP67 |  | Composições |  | UN | 1 | 391.9 | 391.9
[6 empty] | TOTAL Material: |  | 391.9
Mão de Obra com Encargos Complementares |  |  | FONTE |  | UNID | COEFICIENTE | PREÇO UNITÁRIO | TOTAL
88247 | AUXILIAR DE ELETRICISTA COM ENCARGOS COMPLEMENTARES |  | SINAPI |  | H | 8.8 | 17.26 | 151.89
88264 | ELETRICISTA COM ENCARGOS COMPLEMENTARES |  | SINAPI |  | H | 8 | 25.04 | 200.32
[6 empty] | TOTAL Mão de Obra com Encargos Complementares: |  | 352.21
[6 empty] | VALOR: |  | 744.11
16.1.4. COM-80414211 Chumbador parabolt com porca e arruela (UND)
Material |  |  | FONTE |  | UNID | COEFICIENTE | PREÇO UNITÁRIO | TOTAL
I08212 | Chumbador parabolt Ø 1/4" x 2" |  | ORSE |  | un | 1 | 2.05 | 2.05
[6 empty] | TOTAL Material: |  | 2.05
Mão de Obra com Encargos Complementares |  |  | FONTE |  | UNID | COEFICIENTE | PREÇO UNITÁRIO | TOTAL
88309 | PEDREIRO COM ENCARGOS COMPLEMENTARES |  | SINAPI |  | H | 0.66 | 20.7 | 13.66
[6 empty] | TOTAL Mão de Obra com Encargos Complementares: |  | 13.66
[6 empty] | VALOR: |  | 15.71
16.1.5. COM- 00004208 Tala sem reforço: aba de 50mm (UN)
Material |  |  | FONTE |  | UNID | COEFICIENTE | PREÇO UNITÁRIO | TOTAL
INS- 00009403 | Tala sem reforço: aba de 50mm |  | Composições |  | UN | 1 | 29.9 | 29.9
[6 empty] | TOTAL Material: |  | 29.9
Mão de Obra com Encargos Complementares |  |  | FONTE |  | UNID | COEFICIENTE | PREÇO UNITÁRIO | TOTAL
88264 | ELETRICISTA COM ENCARGOS COMPLEMENTARES |  | SINAPI |  | H | 0.2 | 25.04 | 5.01
[6 empty] | TOTAL Mão de Obra com Encargos Complementares: |  | 5.01
[6 empty] | VALOR: |  | 34.91
16.1.6. COM-45989929 PROLONGADOR 1/4" X 50MM, DA MOPA OU SIMILAR UM (UND)
Material |  |  | FONTE |  | UNID | COEFICIENTE | PREÇO UNITÁRIO | TOTAL
I12615 | Prolongador 1/4" x 50mm, da Mopa ou similar |  | ORSE |  | un | 1 | 5.5 | 5.5
[6 empty] | TOTAL Material: |  | 5.5
Mão de Obra com Encargos Complementares |  |  | FONTE |  | UNID | COEFICIENTE | PREÇO UNITÁRIO | TOTAL
88264 | ELETRICISTA COM ENCARGOS COMPLEMENTARES |  | SINAPI |  | H | 0.2 | 25.04 | 5.01
[6 empty] | TOTAL Mão de Obra com Encargos Complementares: |  | 5.01
[6 empty] | VALOR: |  | 10.51
16.1.7. S09817 Barra roscada zincada d=1/4" x 2,00m (un)
Encargos Complementares |  |  | FONTE |  | UNID | COEFICIENTE | PREÇO UNITÁRIO | TOTAL
S10552 | Encargos Complementares - Eletricista |  | ORSE |  | h | 0.4 | 3.67 | 1.47
S10549 | Encargos Complementares - Servente |  | ORSE |  | h | 0.4 | 3.81 | 1.52
[6 empty] | TOTAL Encargos Complementares: |  | 2.99
Material |  |  | FONTE |  | UNID | COEFICIENTE | PREÇO UNITÁRIO | TOTAL
I07551 | Barra roscada zincada ø 1/4" |  | ORSE |  | m | 2 | 4.74 | 9.48
[6 empty] | TOTAL Material: |  | 9.48
Mão de Obra |  |  | FONTE |  | UNID | COEFICIENTE | PREÇO UNITÁRIO | TOTAL
I02436S | Eletricista (horista) |  | ORSE |  | h | 0.4 | 18.16 | 7.26
I06111S | Servente de obras |  | ORSE |  | h | 0.4 | 12.72 | 5.09
[6 empty] | TOTAL Mão de Obra: |  | 12.35
[6 empty] | VALOR: |  | 24.83
16.1.8. COM- 00004079 Gravador de vídeo NVR, 16 canais, suporte para 1 HD de até 12TB, suporte a H.265, mod. ref.: NVD-1416 (UN)
Material |  |  | FONTE |  | UNID | COEFICIENTE | PREÇO UNITÁRIO | TOTAL
INS- 00009336 | Gravador de vídeo NVR, 16 canais, suporte para 1 HD de até 12TB, suporte a H.265, mod. ref.: NVD-1416 |  | Composições |  | UN | 1 | 3190.5 | 3190.5
[6 empty] | TOTAL Material: |  | 3190.5
Mão de Obra com Encargos Complementares |  |  | FONTE |  | UNID | COEFICIENTE | PREÇO UNITÁRIO | TOTAL
88247 | AUXILIAR DE ELETRICISTA COM ENCARGOS COMPLEMENTARES |  | SINAPI |  | H | 15.22 | 17.26 | 262.7
88264 | ELETRICISTA COM ENCARGOS COMPLEMENTARES |  | SINAPI |  | H | 20 | 25.04 | 500.8
[6 empty] | TOTAL Mão de Obra com Encargos Complementares: |  | 763.5
[6 empty] | VALOR: |  | 3954
16.1.9. COM- 00004080 HDD sata 24/7, 6Gb/s, de 6TB suporte a tecologia all frame, mod.: WD Purple da intelbras ou similar (UN)
Material |  |  | FONTE |  | UNID | COEFICIENTE | PREÇO UNITÁRIO | TOTAL
INS- 00009390 | HDD sata 24/7, 6Gb/s, de 6TB suporte a tecologia all frame, mod.: WD Purple da intelbras ou similar |  | Composições |  | UN | 1 | 1100.5 | 1100.5
[6 empty] | TOTAL Material: |  | 1100.5
Mão de Obra com Encargos Complementares |  |  | FONTE |  | UNID | COEFICIENTE | PREÇO UNITÁRIO | TOTAL
88264 | ELETRICISTA COM ENCARGOS COMPLEMENTARES |  | SINAPI |  | H | 0.2 | 25.04 | 5.01
[6 empty] | TOTAL Mão de Obra com Encargos Complementares: |  | 5.01
[6 empty] | VALOR: |  | 1105.51
16.1.10. S00765 Fornecimento e instalação de eletrocalha metálica 50 x 50 x 3000 mm (ref. valemam ou similar) (un)
Encargos Complementares |  |  | FONTE |  | UNID | COEFICIENTE | PREÇO UNITÁRIO | TOTAL
S10552 | Encargos Complementares - Eletricista |  | ORSE |  | h | 0.2 | 3.67 | 0.73
S10549 | Encargos Complementares - Servente |  | ORSE |  | h | 0.2 | 3.81 | 0.76
[6 empty] | TOTAL Encargos Complementares: |  | 1.49
Material |  |  | FONTE |  | UNID | COEFICIENTE | PREÇO UNITÁRIO | TOTAL
I00857 | Eletrocalha metálica perfurada 50 x 50 x 3000 mm (ref. valemam ou similar) |  | ORSE |  | un | 1 | 48 | 48
[6 empty] | TOTAL Material: |  | 48
Mão de Obra |  |  | FONTE |  | UNID | COEFICIENTE | PREÇO UNITÁRIO | TOTAL
I02436S | Eletricista (horista) |  | ORSE |  | h | 0.2 | 18.16 | 3.63
I06111S | Servente de obras |  | ORSE |  | h | 0.2 | 12.72 | 2.54
[6 empty] | TOTAL Mão de Obra: |  | 6.17
[6 empty] | VALOR: |  | 55.65
16.1.11. S12537 Fornecimento e instalação de eletrocalha lisa, zincada, 75x75 (ref. mopa ou similar) (un)
Encargos Complementares |  |  | FONTE |  | UNID | COEFICIENTE | PREÇO UNITÁRIO | TOTAL
S10552 | Encargos Complementares - Eletricista |  | ORSE |  | h | 0.4 | 3.67 | 1.47
S10549 | Encargos Complementares - Servente |  | ORSE |  | h | 0.4 | 3.81 | 1.52
[6 empty] | TOTAL Encargos Complementares: |  | 2.99
Material |  |  | FONTE |  | UNID | COEFICIENTE | PREÇO UNITÁRIO | TOTAL
I13353 | Eletrocalha metálica lisa zincada 75 x 50 x 3000 mm (ref. mopa ou similar) |  | ORSE |  | un | 1 | 82.67 | 82.67
[6 empty] | TOTAL Material: |  | 82.67
Mão de Obra |  |  | FONTE |  | UNID | COEFICIENTE | PREÇO UNITÁRIO | TOTAL
I02436S | Eletricista (horista) |  | ORSE |  | h | 0.4 | 18.16 | 7.26
I06111S | Servente de obras |  | ORSE |  | h | 0.4 | 12.72 | 5.09
[6 empty] | TOTAL Mão de Obra: |  | 12.35
[6 empty] | VALOR: |  | 98.02
16.1.12. S06386 *Caixa de passagem cp1-060 (40x40x60cm) (un)
Serviço |  |  | FONTE |  | UNID | COEFICIENTE | PREÇO UNITÁRIO | TOTAL
S00140 | Aço CA - 50 Ø 6,3 a 12,5mm, inclusive corte, dobragem, montagem e colocacao de ferragens nas formas, para superestruturas e fundações - R1 |  | ORSE |  | kg | 1.167 | 14.24 | 16.62
S00155 | Alvenaria tijolo cerâmico maciço (5x9x19), esp = 0,09m (singela), com argamassa traço t5 - 1:2:8 (cimento / cal / areia) c/ junta de 2,0cm - R1 |  | ORSE |  | m2 | 1.32 | 98.9 | 130.55
S03310 | Chapisco em parede com argamassa traço t1 - 1:3 (cimento / areia) - Revisado 08/2015 |  | ORSE |  | m2 | 1.29 | 6.51 | 8.4
S00126 | Concreto simples fabricado na obra, fck=15 mpa, lançado e adensado |  | ORSE |  | m3 | 0.072 | 579.01 | 41.69
S02497 | Escavação manual de vala ou cava em material de 1ª categoria, profundidade até 1,50m |  | ORSE |  | m3 | 0.24 | 49.56 | 11.89
S00080 | Forma plana para fundações, em compensado resinado 12mm, 02 usos |  | ORSE |  | m2 | 0.479 | 107.49 | 51.49
S03317 | Reboco especial de parede 2cm com argamassa traço t1 - 1:3 (cimento / areia) |  | ORSE |  | m2 | 1.29 | 33.72 | 43.5
[6 empty] | TOTAL Serviço: |  | 304.14
[6 empty] | VALOR: |  | 304.19
16.1.13. S11419 Régua (filtro de linha) com 8 tomadas (UN)
Material |  |  | FONTE |  | UNID | COEFICIENTE | PREÇO UNITÁRIO | TOTAL
I06766 | Régua (filtro de linha) com 8 tomadas 2P+T |  | ORSE |  | un | 1 | 21.15 | 21.15
[6 empty] | TOTAL Material: |  | 21.15
[6 empty] | VALOR: |  | 21.15
16.1.14. S08682 Fornecimento e instalação de rack de piso 19" x 12u x 450mm (un)
Encargos Complementares |  |  | FONTE |  | UNID | COEFICIENTE | PREÇO UNITÁRIO | TOTAL
S10592 | Encargos Complementares - Cabista |  | ORSE |  | h | 2 | 3.67 | 7.34
S10549 | Encargos Complementares - Servente |  | ORSE |  | h | 2 | 3.81 | 7.62
[6 empty] | TOTAL Encargos Complementares: |  | 14.96
Material |  |  | FONTE |  | UNID | COEFICIENTE | PREÇO UNITÁRIO | TOTAL
I06762 | Rack fechado piso 19" x 12u x 450mm |  | ORSE |  | un | 1 | 537.9 | 537.9
[6 empty] | TOTAL Material: |  | 537.9
Mão de Obra |  |  | FONTE |  | UNID | COEFICIENTE | PREÇO UNITÁRIO | TOTAL
I00049 | Cabista para instalação telefônica |  | ORSE |  | h | 2 | 18.16 | 36.32
I06111S | Servente de obras |  | ORSE |  | h | 2 | 12.72 | 25.44
[6 empty] | TOTAL Mão de Obra: |  | 61.76
[6 empty] | VALOR: |  | 614.57
16.1.15. 97886 CAIXA ENTERRADA ELÉTRICA RETANGULAR, EM ALVENARIA COM TIJOLOS CERÂMICOS MACIÇOS, FUNDO COM BRITA, DIMENSÕES INTERNAS: 0,3X0,3X0,3 M. AF_12/2020 (UN)
Material |  |  | FONTE |  | UNID | COEFICIENTE | PREÇO UNITÁRIO | TOTAL
00007258 | TIJOLO CERAMICO MACICO COMUM *5 X 10 X 20* CM (L X A X C) |  | SINAPI |  | UN | 38.691 | 0.64 | 24.76
[6 empty] | TOTAL Material: |  | 24.76
Mão de Obra com Encargos Complementares |  |  | FONTE |  | UNID | COEFICIENTE | PREÇO UNITÁRIO | TOTAL
88309 | PEDREIRO COM ENCARGOS COMPLEMENTARES |  | SINAPI |  | H | 1.2686 | 20.7 | 26.26
88316 | SERVENTE COM ENCARGOS COMPLEMENTARES |  | SINAPI |  | H | 0.9967 | 16.51 | 16.45
[6 empty] | TOTAL Mão de Obra com Encargos Complementares: |  | 42.71
Serviço |  |  | FONTE |  | UNID | COEFICIENTE | PREÇO UNITÁRIO | TOTAL
100475 | ARGAMASSA TRAÇO 1:3 (EM VOLUME DE CIMENTO E AREIA MÉDIA ÚMIDA) COM ADIÇÃO DE IMPERMEABILIZANTE, PREPARO MECÂNICO COM BETONEIRA 400 L. AF_08/2019 |  | SINAPI |  | M3 | 0.0278 | 717.32 | 19.94
87316 | ARGAMASSA TRAÇO 1:4 (EM VOLUME DE CIMENTO E AREIA GROSSA ÚMIDA) PARA CHAPISCO CONVENCIONAL, PREPARO MECÂNICO COM BETONEIRA 400 L. AF_08/2019 |  | SINAPI |  | M3 | 0.0039 | 435.61 | 1.69
97734 | PEÇA RETANGULAR PRÉ-MOLDADA, VOLUME DE CONCRETO DE 10 A 30 LITROS, TAXA DE AÇO APROXIMADA DE 30KG/M³. AF_01/2018 |  | SINAPI |  | M3 | 0.0175 | 2482.29 | 43.44
101619 | PREPARO DE FUNDO DE VALA COM LARGURA MENOR QUE 1,5 M, COM CAMADA DE BRITA, LANÇAMENTO MANUAL. AF_08/2020 |  | SINAPI |  | M3 | 0.036 | 214.3 | 7.71
[6 empty] | TOTAL Serviço: |  | 72.78
[6 empty] | VALOR: |  | 140.25
16.1.16. COM-28071749 Switch L3, 24 portas RJ45, 10/100/1000 Mbps, 2 portas mini gbic, fornecimento e instalação (UND)
Serviço |  |  | FONTE |  | UNID | COEFICIENTE | PREÇO UNITÁRIO | TOTAL
S09816 | Arruela lisa zincada d=1/4" |  | ORSE |  | un | 202 | 0.44 | 88.88
S00671 | Caixa de derivação em pvc 4" x 2" s/tampa, embutir, p/eletroduto |  | ORSE |  | un | 2 | 7.71 | 15.42
S12481 | Cruzeta 150 x 150 mm, lisa, galvanizada à fogo, para eletrocalha lisa metálica (ref.: mopa ou similar) |  | ORSE |  | un | 1 | 186.99 | 186.99
S01109 | Curva 45º de pvc rígido soldável, marrom diâm = 32mm |  | ORSE |  | un | 2 | 12.62 | 25.24
COM- 00004075 | Curva horizontal para eletrocalha lisa com tampa |  | Composições |  | UN | 1 | 24.01 | 24.01
S00369 | Curva para eletroduto de pvc rígido roscável, diâm = 110mm (4") |  | ORSE |  | un | 3 | 85.36 | 256.08
S00362 | Curva para eletroduto de pvc rígido roscável, diâm = 25mm (3/4") |  | ORSE |  | un | 53 | 6.1 | 323.3
COMP- 00004076 | Curva vertical externa para eletrocalha lisa com tampa |  | Composições |  | UN | 1 | 49.01 | 49.01
S00760 | Fornecimento e instalação de saída horizontal para eletroduto 2" (ref. vl 33 ge valemam ou similar) |  | ORSE |  | un | 29 | 14.25 | 413.25
S12489 | Fornecimento e instalação de saída horizontal para eletroduto 4" (ref. mopa ou similar) |  | ORSE |  | un | 5 | 31.09 | 155.45
S07138 | Fornecimento e lançamento de cabo utp 4 pares cat 6 |  | ORSE |  | m | 1907.79 | 11.85 | 22607.31
S12872 | Luva de pressão para eletroduto flexível corrugado, diâm = 25mm (3/4") |  | ORSE |  | un | 106 | 2.02 | 214.12
S00373 | Luva para eletroduto de pvc rígido roscável, diâm = 40mm (1 1/4") |  | ORSE |  | un | 6 | 4.81 | 28.86
S09832 | Porca sextavada zincada 1/4" (fornecimento e colocação) |  | ORSE |  | un | 202 | 1.08 | 218.16
S12549 | Porca sextavada zincada 5/16" (fornecimento e colocação) |  | ORSE |  | un | 144 | 0.38 | 54.72
S11529 | Redução concêntrica 75 x 50mm para eletrocalha metálica (ref. mopa ou similar) |  | ORSE |  | un | 3 | 36.96 | 110.88
S08697 | Suporte vertical 75 x 50 mm para fixação de eletrocalha metálica ( ref.: Mopa ou similar) |  | ORSE |  | un | 15 | 11.22 | 168.3
S07881 | Suporte vertical 50 x 50mm para fixação de eletrocalha metálica (ref. Mopa ou similar) |  | ORSE |  | un | 187 | 12.55 | 2346.85
S09280 | Tê horizontal 150 x 50mm para calha galvanizada |  | ORSE |  | un | 4 | 82.36 | 329.44
[6 empty] | TOTAL Serviço: |  | 27616.27
[6 empty] | VALOR: |  | 27616.27
16.2.1. COMP-46533981 CABO COBRE NU 7 FIOS 1/0AWG - 50mm2 (M)
Material |  |  | FONTE |  | UNID | COEFICIENTE | PREÇO UNITÁRIO | TOTAL
INS-42632019 | CABO DE COBRE NU MEIO DURO 7 FIOS 50mm2 |  | Composições |  | M | 1 | 47.89 | 47.89
[6 empty] | TOTAL Material: |  | 47.89
Mão de Obra com Encargos Complementares |  |  | FONTE |  | UNID | COEFICIENTE | PREÇO UNITÁRIO | TOTAL
88247 | AUXILIAR DE ELETRICISTA COM ENCARGOS COMPLEMENTARES |  | SINAPI |  | H | 0.711 | 17.26 | 12.27
88264 | ELETRICISTA COM ENCARGOS COMPLEMENTARES |  | SINAPI |  | H | 0.711 | 25.04 | 17.8
[6 empty] | TOTAL Mão de Obra com Encargos Complementares: |  | 30.07
[6 empty] | VALOR: |  | 77.96
16.2.2. S03994 Poste de concreto duplo T (DT) 11/1000 - fornecimento (Un)
Material |  |  | FONTE |  | UNID | COEFICIENTE | PREÇO UNITÁRIO | TOTAL
I01867 | Poste concreto duplo T (DT) 11/1000 |  | ORSE |  | un | 1 | 1826.51 | 1826.51
[6 empty] | TOTAL Material: |  | 1826.51
[6 empty] | VALOR: |  | 1826.51
16.2.3. S02942 Poste de concreto duplo T (DT) 11/600 - fornecimento (un)
Material |  |  | FONTE |  | UNID | COEFICIENTE | PREÇO UNITÁRIO | TOTAL
I01866 | Poste concreto duplo T (DT) 11/ 600 |  | ORSE |  | un | 1 | 1846.84 | 1846.84
[6 empty] | TOTAL Material: |  | 1846.84
[6 empty] | VALOR: |  | 1846.84
16.2.4. COMP-95372742 HASTE ATERRAMENTO COPERWELD 40 3/4""x3,0m (UND)
Material |  |  | FONTE |  | UNID | COEFICIENTE | PREÇO UNITÁRIO | TOTAL
INS-69746644 | HASTE DE ATERRAMENTO 3/4 x 3,00 ALTA CAMADA IH-1034 INTELLI |  | Composições |  | UND | 1 | 234.5 | 234.5
[6 empty] | TOTAL Material: |  | 234.5
Mão de Obra com Encargos Complementares |  |  | FONTE |  | UNID | COEFICIENTE | PREÇO UNITÁRIO | TOTAL
88247 | AUXILIAR DE ELETRICISTA COM ENCARGOS COMPLEMENTARES |  | SINAPI |  | H | 2.846 | 17.26 | 49.12
88264 | ELETRICISTA COM ENCARGOS COMPLEMENTARES |  | SINAPI |  | H | 2.164 | 25.04 | 54.19
[6 empty] | TOTAL Mão de Obra com Encargos Complementares: |  | 103.31
[6 empty] | VALOR: |  | 337.81
16.2.5. 091045 SUPORTE "L" , EM FERRO CHATO 1/8" X 1" PINTADO (42CM) PARA TUBO DE AÇO GALVANIZADO 3/4" - INCLUSO ABRAÇADEIRA TIPO "U" 3/4"/PARAFUSOS/PORCAS/ ARRUELAS, BEM COMO A FIXAÇÃO NA PAREDE COM BUCHAS/PARAFUSOS. (Un)
Material |  |  | FONTE |  | UNID | COEFICIENTE | PREÇO UNITÁRIO | TOTAL
3813 | ARRUELA LISA D=1/4" |  | GOINFRA CIVIL |  | un | 2 | 0.09 | 0.18
3055 | BRACADEIRA METALICA TIPO "U" DIÂMETRO 3/4" |  | GOINFRA CIVIL |  | un | 1 | 0.65 | 0.65
3071 | BUCHA DE NYLON S-8 |  | GOINFRA CIVIL |  | un | 2 | 0.26 | 0.52
1970 | DILUENTE AGUARRÁS |  | GOINFRA CIVIL |  | l | 0.0017 | 20.37 | 0.03
1334 | DISCO DE CORTE DIAM. 5/8"- 10" |  | GOINFRA CIVIL |  | un | 0.0127 | 10.88 | 0.14
1264 | DISCO DE DESBASTE 7/8" PARA CONCRETO/FERRO (1/4" X 7") |  | GOINFRA CIVIL |  | un | 0.0014 | 15.06 | 0.02
2887 | FABRICAÇÃO / MONTAGEM |  | GOINFRA CIVIL |  | un | 1 | 1.38 | 1.38
2766 | FERRO CHATO 1/8"X1" |  | GOINFRA CIVIL |  | Kg | 0.292 | 11.18 | 3.26
1672 | LIXA PARA FERRO Nº 100 |  | GOINFRA CIVIL |  | un | 0.0114 | 2.71 | 0.03
3394 | PARAFUSO P/BUCHA S-8 |  | GOINFRA CIVIL |  | un | 2 | 0.26 | 0.52
3823 | PARAFUSOS SEXTAVADO D=1/4" X 5/8" |  | GOINFRA CIVIL |  | un | 2 | 0.28 | 0.56
3816 | PORCA SEXTAVADA D = 1/4" |  | GOINFRA CIVIL |  | un | 2 | 0.15 | 0.3
2055 | TINTA ESMALTE |  | GOINFRA CIVIL |  | l | 0.0026 | 34.62 | 0.09
2212 | ZARCAO/CROMATO DE ZINCO |  | GOINFRA CIVIL |  | l | 0.0031 | 43.69 | 0.14
[6 empty] | TOTAL Material: |  | 7.82
Mão de Obra |  |  | FONTE |  | UNID | COEFICIENTE | PREÇO UNITÁRIO | TOTAL
0008 | AJUDANTE |  | GOINFRA CIVIL |  | h | 0.2566 | 15.06 | 3.86
0025 | OFICIAL B |  | GOINFRA CIVIL |  | h | 0.25 | 22.3 | 5.58
0018 | PINTOR |  | GOINFRA CIVIL |  | h | 0.0116 | 22.3 | 0.26
[6 empty] | TOTAL Mão de Obra: |  | 9.7
[6 empty] | VALOR: |  | 17.52
16.2.6. S02979 Implantação de estrutura n3 (un)
Serviço |  |  | FONTE |  | UNID | COEFICIENTE | PREÇO UNITÁRIO | TOTAL
I00055 | Unidade de Serviço padrao Energisa |  | ORSE |  | us | 5.93 | 15.14 | 89.78
[6 empty] | TOTAL Serviço: |  | 89.78
[6 empty] | VALOR: |  | 89.78
16.2.7. COMP-09964259 Montagem de acessórios para subestação transformadora em poste (UND)
Serviço |  |  | FONTE |  | UNID | COEFICIENTE | PREÇO UNITÁRIO | TOTAL
COM- 00004177 | Alça pré-formada distribuição: Alça pré-formada distribuição |  | Composições |  | UN | 3 | 24.91 | 74.73
93026 | CURVA 90 GRAUS PARA ELETRODUTO, PVC, ROSCÁVEL, DN 110 MM (4"), PARA REDE ENTERRADA DE DISTRIBUIÇÃO DE ENERGIA ELÉTRICA - FORNECIMENTO E INSTALAÇÃO. AF_12/2021 |  | SINAPI |  | UN | 4 | 62 | 248
93012 | ELETRODUTO RÍGIDO ROSCÁVEL, PVC, DN 110 MM (4"), PARA REDE ENTERRADA DE DISTRIBUIÇÃO DE ENERGIA ELÉTRICA - FORNECIMENTO E INSTALAÇÃO. AF_12/2021 |  | SINAPI |  | M | 11.17 | 69.2 | 772.96
91872 | ELETRODUTO RÍGIDO ROSCÁVEL, PVC, DN 32 MM (1"), PARA CIRCUITOS TERMINAIS, INSTALADO EM PAREDE - FORNECIMENTO E INSTALAÇÃO. AF_03/2023 |  | SINAPI |  | M | 4.85 | 16.4 | 79.54
COM-09820746 | Elos fusíveis chave poste: Elo fusivel 25k |  | Composições |  | UN | 3 | 544.17 | 1632.51
S13173 | Fornecimento de arruela quadrada 38 mm c/ furo 18 mm |  | ORSE |  | un | 26 | 1.57 | 40.82
S02862 | Fornecimento de cruzeta de concreto retangular 1900mm |  | ORSE |  | un | 5 | 203.59 | 1017.95
S02923 | Fornecimento de parafuso rosca dupla 16 x 300mm |  | ORSE |  | un | 2 | 23.43 | 46.86
S02924 | Fornecimento de parafuso rosca dupla 16 x 350mm |  | ORSE |  | un | 11 | 18.9 | 207.9
S02925 | Fornecimento de parafuso rosca dupla 16 x 400mm |  | ORSE |  | un | 1 | 30.97 | 30.97
S04135 | Gancho suspensão com olhal, fornecimento |  | ORSE |  | un | 9 | 15.44 | 138.96
COM-00004098 | Isolador pilar polimérico: Isolador pilar com corpo polimérico 15kV |  | Composições |  | UN | 3 | 239.1 | 717.3
101546 | ISOLADOR, TIPO PINO, PARA TENSÃO 15 KV - FORNECIMENTO E INSTALAÇÃO. AF_07/2020 |  | SINAPI |  | UN | 1 | 13.62 | 13.62
93017 | LUVA PARA ELETRODUTO, PVC, ROSCÁVEL, DN 110 MM (4"), PARA REDE ENTERRADA DE DISTRIBUIÇÃO DE ENERGIA ELÉTRICA - FORNECIMENTO E INSTALAÇÃO. AF_12/2021 |  | SINAPI |  | UN | 8 | 37.89 | 303.12
91885 | LUVA PARA ELETRODUTO, PVC, ROSCÁVEL, DN 32 MM (1"), PARA CIRCUITOS TERMINAIS, INSTALADA EM PAREDE - FORNECIMENTO E INSTALAÇÃO. AF_03/2023 |  | SINAPI |  | UN | 4 | 10.47 | 41.88
S04136 | Manilha sapatilha preformada, fornecimento |  | ORSE |  | un | 9 | 17.5 | 157.5
COM-078110 | PARA RAIOS POLIMÉRICO E LUZ DE SINALIZAÇÃO 12 KV, 10 KA |  | Composições |  | UN | 6 | 4488.06 | 26928.36
[6 empty] | TOTAL Serviço: |  | 32452.98
[6 empty] | VALOR: |  | 32452.98
16.2.8. S02982 Implantação de estrutura b1 (un)
Serviço |  |  | FONTE |  | UNID | COEFICIENTE | PREÇO UNITÁRIO | TOTAL
I00055 | Unidade de Serviço padrao Energisa |  | ORSE |  | us | 4.11 | 15.14 | 62.23
[6 empty] | TOTAL Serviço: |  | 62.23
[6 empty] | VALOR: |  | 62.23
16.2.9. 00007620 TRANSFORMADOR TRIFASICO DE DISTRIBUICAO, POTENCIA DE 225 KVA, TENSAO NOMINAL DE 15 KV, TENSAO SECUNDARIA DE 220/127V, EM OLEO ISOLANTE TIPO MINERAL (UN)
Material |  |  | FONTE |  | UNID | COEFICIENTE | PREÇO UNITÁRIO | TOTAL
00007620 | TRANSFORMADOR TRIFASICO DE DISTRIBUICAO, POTENCIA DE 225 KVA, TENSAO NOMINAL DE 15 KV, TENSAO SECUNDARIA DE 220/127V, EM OLEO ISOLANTE TIPO MINERAL |  | SINAPI |  | UN | 1 | 30749.39 | 30749.39
[6 empty] | TOTAL Material: |  | 30749.39
[6 empty] | VALOR: |  | 30749.39
16.2.10. S10433 Fornecimento e instalação de chave seccionadora tripolar 15kv - 400a, com porta fusivel HH incorporado (un)
Encargos Complementares |  |  | FONTE |  | UNID | COEFICIENTE | PREÇO UNITÁRIO | TOTAL
S10552 | Encargos Complementares - Eletricista |  | ORSE |  | h | 3.5 | 3.67 | 12.85
S10549 | Encargos Complementares - Servente |  | ORSE |  | h | 3.5 | 3.81 | 13.34
[6 empty] | TOTAL Encargos Complementares: |  | 26.19
Material |  |  | FONTE |  | UNID | COEFICIENTE | PREÇO UNITÁRIO | TOTAL
I11211 | Chave seccionadora tripolar 15kv - 400a, com porta fusivel HH incorporado |  | ORSE |  | un | 1 | 2327.02 | 2327.02
[6 empty] | TOTAL Material: |  | 2327.02
Mão de Obra |  |  | FONTE |  | UNID | COEFICIENTE | PREÇO UNITÁRIO | TOTAL
I02436S | Eletricista (horista) |  | ORSE |  | h | 3.5 | 18.16 | 63.56
I06111S | Servente de obras |  | ORSE |  | h | 3.5 | 12.72 | 44.52
[6 empty] | TOTAL Mão de Obra: |  | 108.08
[6 empty] | VALOR: |  | 2461.2
16.2.11. S09953 Fornecimento de cartucho para solda exotérmica (un)
Material |  |  | FONTE |  | UNID | COEFICIENTE | PREÇO UNITÁRIO | TOTAL
I09690 | Cartucho p/ solda exotermica nr90 |  | ORSE |  | un | 1 | 20 | 20
[6 empty] | TOTAL Material: |  | 20
[6 empty] | VALOR: |  | 20
16.2.12. S00165 Alvenaria bloco cerâmico vedação, 9x19x24cm, e=24cm, com argamassa t5 - 1:2:8 (cimento/cal/areia), junta=2cm (m2)
Encargos Complementares |  |  | FONTE |  | UNID | COEFICIENTE | PREÇO UNITÁRIO | TOTAL
S10550 | Encargos Complementares - Pedreiro |  | ORSE |  | h | 1.75 | 3.71 | 6.49
S10549 | Encargos Complementares - Servente |  | ORSE |  | h | 0.875 | 3.81 | 3.33
[6 empty] | TOTAL Encargos Complementares: |  | 9.82
Material |  |  | FONTE |  | UNID | COEFICIENTE | PREÇO UNITÁRIO | TOTAL
I02657 | Bloco cerâmico, de vedação, 6 furos horizontais, dim. 9 x 19 x 24 cm |  | ORSE |  | un | 47 | 0.82 | 38.54
[6 empty] | TOTAL Material: |  | 38.54
Mão de Obra |  |  | FONTE |  | UNID | COEFICIENTE | PREÇO UNITÁRIO | TOTAL
I04750S | Pedreiro (horista) |  | ORSE |  | h | 1.75 | 18.16 | 31.78
I06111S | Servente de obras |  | ORSE |  | h | 0.875 | 12.72 | 11.13
[6 empty] | TOTAL Mão de Obra: |  | 42.91
Serviço |  |  | FONTE |  | UNID | COEFICIENTE | PREÇO UNITÁRIO | TOTAL
S03308 | Argamassa em volume - cimento, cal e areia traço t-5 (1:2:8) - 1 saco cimento 50 kg / 2 sacos cal 20 kg / 8 padiolas de areia dim 0.35 x 0.45 x 0.13 m - Confecção mecânica e transporte |  | ORSE |  | m3 | 0.0649 | 520.49 | 33.78
[6 empty] | TOTAL Serviço: |  | 33.78
[6 empty] | VALOR: |  | 125.01
16.2.13. S02298 Pintura para interiores, sobre paredes ou tetos, com lixamento, aplicação de 01 demão de líquido selador acrílico, 01 demão de textura acrílica branca e 02 demãos de tinta pva latex convencional para interiores (m2)
Serviço |  |  | FONTE |  | UNID | COEFICIENTE | PREÇO UNITÁRIO | TOTAL
S02283 | Aplicação de 01 demão de textura acrílica |  | ORSE |  | m2 | 1 | 14.4 | 14.4
S02285 | Pintura de acabamento com aplicação de 02 demãos de tinta PVA latex para interiores - cores convencionais - Rev 03 |  | ORSE |  | m2 | 1 | 15.34 | 15.34
S02282 | Preparo de superfície com lixamento e aplicação de 01 demão de líquido selador acrílico |  | ORSE |  | m2 | 1 | 8.01 | 8.01
[6 empty] | TOTAL Serviço: |  | 37.75
[6 empty] | VALOR: |  | 37.78
16.2.14. S10728 Caixa inspeção em poliamida 150x110x70mm, bocal 1" (DN 32mm), ref: TEL-541 (SPDA) (un)
Encargos Complementares |  |  | FONTE |  | UNID | COEFICIENTE | PREÇO UNITÁRIO | TOTAL
S10552 | Encargos Complementares - Eletricista |  | ORSE |  | h | 0.15 | 3.67 | 0.55
S10549 | Encargos Complementares - Servente |  | ORSE |  | h | 0.15 | 3.81 | 0.57
[6 empty] | TOTAL Encargos Complementares: |  | 1.12
Material |  |  | FONTE |  | UNID | COEFICIENTE | PREÇO UNITÁRIO | TOTAL
I11513 | Caixa inspeção em poliamida 150x110x70mm, ref:TEL-541 ou similar (p/SPDA) |  | ORSE |  | un | 1 | 76.2 | 76.2
[6 empty] | TOTAL Material: |  | 76.2
Mão de Obra |  |  | FONTE |  | UNID | COEFICIENTE | PREÇO UNITÁRIO | TOTAL
I02436S | Eletricista (horista) |  | ORSE |  | h | 0.15 | 18.16 | 2.72
I06111S | Servente de obras |  | ORSE |  | h | 0.15 | 12.72 | 1.91
[6 empty] | TOTAL Mão de Obra: |  | 4.63
[6 empty] | VALOR: |  | 81.95
16.3.1. 91929 CABO DE COBRE FLEXÍVEL ISOLADO, 4 MM², ANTI-CHAMA 0,6/1,0 KV, PARA CIRCUITOS TERMINAIS - FORNECIMENTO E INSTALAÇÃO. AF_03/2023 (M)
Material |  |  | FONTE |  | UNID | COEFICIENTE | PREÇO UNITÁRIO | TOTAL
00001021 | CABO DE COBRE, FLEXIVEL, CLASSE 4 OU 5, ISOLACAO EM PVC/A, ANTICHAMA BWF-B, COBERTURA PVC-ST1, ANTICHAMA BWF-B, 1 CONDUTOR, 0,6/1 KV, SECAO NOMINAL 4 MM2 |  | SINAPI |  | M | 1.2434 | 4.16 | 5.17
00021127 | FITA ISOLANTE ADESIVA ANTICHAMA, USO ATE 750 V, EM ROLO DE 19 MM X 5 M |  | SINAPI |  | UN | 0.0094 | 5.29 | 0.04
[6 empty] | TOTAL Material: |  | 5.21
Mão de Obra com Encargos Complementares |  |  | FONTE |  | UNID | COEFICIENTE | PREÇO UNITÁRIO | TOTAL
88247 | AUXILIAR DE ELETRICISTA COM ENCARGOS COMPLEMENTARES |  | SINAPI |  | H | 0.039 | 17.26 | 0.67
88264 | ELETRICISTA COM ENCARGOS COMPLEMENTARES |  | SINAPI |  | H | 0.039 | 25.04 | 0.97
[6 empty] | TOTAL Mão de Obra com Encargos Complementares: |  | 1.64
[6 empty] | VALOR: |  | 6.85
16.3.2. 101887 CABO DE COBRE ISOLADO, 16 MM², ANTI-CHAMA 0,6/1 KV, INSTALADO EM ELETROCALHA OU PERFILADO - FORNECIMENTO E INSTALAÇÃO. AF_10/2020 (M)
Material |  |  | FONTE |  | UNID | COEFICIENTE | PREÇO UNITÁRIO | TOTAL
00000995 | CABO DE COBRE, FLEXIVEL, CLASSE 4 OU 5, ISOLACAO EM PVC/A, ANTICHAMA BWF-B, COBERTURA PVC-ST1, ANTICHAMA BWF-B, 1 CONDUTOR, 0,6/1 KV, SECAO NOMINAL 16 MM2 |  | SINAPI |  | M | 1.027 | 15.81 | 16.23
00021127 | FITA ISOLANTE ADESIVA ANTICHAMA, USO ATE 750 V, EM ROLO DE 19 MM X 5 M |  | SINAPI |  | UN | 0.01 | 5.29 | 0.05
[6 empty] | TOTAL Material: |  | 16.28
Mão de Obra com Encargos Complementares |  |  | FONTE |  | UNID | COEFICIENTE | PREÇO UNITÁRIO | TOTAL
88247 | AUXILIAR DE ELETRICISTA COM ENCARGOS COMPLEMENTARES |  | SINAPI |  | H | 0.0071 | 17.26 | 0.12
88264 | ELETRICISTA COM ENCARGOS COMPLEMENTARES |  | SINAPI |  | H | 0.0071 | 25.04 | 0.17
[6 empty] | TOTAL Mão de Obra com Encargos Complementares: |  | 0.29
[6 empty] | VALOR: |  | 16.57
16.3.3. 92984 CABO DE COBRE FLEXÍVEL ISOLADO, 25 MM², ANTI-CHAMA 0,6/1,0 KV, PARA REDE ENTERRADA DE DISTRIBUIÇÃO DE ENERGIA ELÉTRICA - FORNECIMENTO E INSTALAÇÃO. AF_12/2021 (M)
Material |  |  | FONTE |  | UNID | COEFICIENTE | PREÇO UNITÁRIO | TOTAL
00000996 | CABO DE COBRE, FLEXIVEL, CLASSE 4 OU 5, ISOLACAO EM PVC/A, ANTICHAMA BWF-B, COBERTURA PVC-ST1, ANTICHAMA BWF-B, 1 CONDUTOR, 0,6/1 KV, SECAO NOMINAL 25 MM2 |  | SINAPI |  | M | 1.015 | 24.51 | 24.87
00021127 | FITA ISOLANTE ADESIVA ANTICHAMA, USO ATE 750 V, EM ROLO DE 19 MM X 5 M |  | SINAPI |  | UN | 0.009 | 5.29 | 0.04
[6 empty] | TOTAL Material: |  | 24.91
Mão de Obra com Encargos Complementares |  |  | FONTE |  | UNID | COEFICIENTE | PREÇO UNITÁRIO | TOTAL
88247 | AUXILIAR DE ELETRICISTA COM ENCARGOS COMPLEMENTARES |  | SINAPI |  | H | 0.0608 | 17.26 | 1.04
88264 | ELETRICISTA COM ENCARGOS COMPLEMENTARES |  | SINAPI |  | H | 0.0608 | 25.04 | 1.52
[6 empty] | TOTAL Mão de Obra com Encargos Complementares: |  | 2.56
[6 empty] | VALOR: |  | 27.47
16.3.4. S09205 Cabo de cobre isolado em EPR flexível unipolar 10mm² - 0,6Kv/1Kv/90° (m)
Encargos Complementares |  |  | FONTE |  | UNID | COEFICIENTE | PREÇO UNITÁRIO | TOTAL
S10552 | Encargos Complementares - Eletricista |  | ORSE |  | h | 0.14 | 3.67 | 0.51
S10549 | Encargos Complementares - Servente |  | ORSE |  | h | 0.14 | 3.81 | 0.53
[6 empty] | TOTAL Encargos Complementares: |  | 1.04
Material |  |  | FONTE |  | UNID | COEFICIENTE | PREÇO UNITÁRIO | TOTAL
I04125 | Cabo de cobre isolado EPR, flexivel, 10mm², 0,6/1KV / 90º C (Eprotenax-G7 ou similar) |  | ORSE |  | m | 1.02 | 9.3 | 9.49
[6 empty] | TOTAL Material: |  | 9.49
Mão de Obra |  |  | FONTE |  | UNID | COEFICIENTE | PREÇO UNITÁRIO | TOTAL
I02436S | Eletricista (horista) |  | ORSE |  | h | 0.14 | 18.16 | 2.54
I06111S | Servente de obras |  | ORSE |  | h | 0.14 | 12.72 | 1.78
[6 empty] | TOTAL Mão de Obra: |  | 4.32
[6 empty] | VALOR: |  | 14.85
16.3.5. S07918 Cabo de cobre isolado em EPR flexível unipolar 95mm² - 0,6Kv/1Kv/90° (m)
Encargos Complementares |  |  | FONTE |  | UNID | COEFICIENTE | PREÇO UNITÁRIO | TOTAL
S10552 | Encargos Complementares - Eletricista |  | ORSE |  | h | 0.36 | 3.67 | 1.32
S10549 | Encargos Complementares - Servente |  | ORSE |  | h | 0.36 | 3.81 | 1.37
[6 empty] | TOTAL Encargos Complementares: |  | 2.69
Material |  |  | FONTE |  | UNID | COEFICIENTE | PREÇO UNITÁRIO | TOTAL
I04120 | Cabo de cobre isolado EPR, flexivel, 95mm², 0,6/1kv / 90º C (Eprotenax-G7 ou similar) |  | ORSE |  | m | 1.02 | 77 | 78.54
[6 empty] | TOTAL Material: |  | 78.54
Mão de Obra |  |  | FONTE |  | UNID | COEFICIENTE | PREÇO UNITÁRIO | TOTAL
I02436S | Eletricista (horista) |  | ORSE |  | h | 0.36 | 18.16 | 6.54
I06111S | Servente de obras |  | ORSE |  | h | 0.36 | 12.72 | 4.58
[6 empty] | TOTAL Mão de Obra: |  | 11.12
[6 empty] | VALOR: |  | 92.35
16.3.6. S12578 Saída para perfilado 38x38mm (mopa ou similar) (un)
Encargos Complementares |  |  | FONTE |  | UNID | COEFICIENTE | PREÇO UNITÁRIO | TOTAL
S10552 | Encargos Complementares - Eletricista |  | ORSE |  | h | 0.2 | 3.67 | 0.73
S10549 | Encargos Complementares - Servente |  | ORSE |  | h | 0.2 | 3.81 | 0.76
[6 empty] | TOTAL Encargos Complementares: |  | 1.49
Material |  |  | FONTE |  | UNID | COEFICIENTE | PREÇO UNITÁRIO | TOTAL
I13378 | Saída para perfilado 38x38mm (ref. mopa ou similar) |  | ORSE |  | un | 1 | 3.25 | 3.25
[6 empty] | TOTAL Material: |  | 3.25
Mão de Obra |  |  | FONTE |  | UNID | COEFICIENTE | PREÇO UNITÁRIO | TOTAL
I02436S | Eletricista (horista) |  | ORSE |  | h | 0.2 | 18.16 | 3.63
I06111S | Servente de obras |  | ORSE |  | h | 0.2 | 12.72 | 2.54
[6 empty] | TOTAL Mão de Obra: |  | 6.17
[6 empty] | VALOR: |  | 10.9
16.3.7. 104473 COMPOSIÇÃO PARAMÉTRICA DE PONTO ELÉTRICO DE ILUMINAÇÃO, COM INTERRUPTOR SIMPLES, EM EDIFÍCIO RESIDENCIAL COM ELETRODUTO EMBUTIDO EM RASGOS NAS PAREDES, INCLUSO TOMADA, ELETRODUTO, CABO, RASGO E CHUMBAMENTO (SEM LUMINÁRIA E LÂMPADA). AF_11/2022 (UN)
Serviço |  |  | FONTE |  | UNID | COEFICIENTE | PREÇO UNITÁRIO | TOTAL
91924 | CABO DE COBRE FLEXÍVEL ISOLADO, 1,5 MM², ANTI-CHAMA 450/750 V, PARA CIRCUITOS TERMINAIS - FORNECIMENTO E INSTALAÇÃO. AF_03/2023 |  | SINAPI |  | M | 10.7114 | 2.79 | 29.88
91926 | CABO DE COBRE FLEXÍVEL ISOLADO, 2,5 MM², ANTI-CHAMA 450/750 V, PARA CIRCUITOS TERMINAIS - FORNECIMENTO E INSTALAÇÃO. AF_03/2023 |  | SINAPI |  | M | 1.4786 | 4.09 | 6.04
91937 | CAIXA OCTOGONAL 3" X 3", PVC, INSTALADA EM LAJE - FORNECIMENTO E INSTALAÇÃO. AF_03/2023 |  | SINAPI |  | UN | 1 | 12.51 | 12.51
91940 | CAIXA RETANGULAR 4" X 2" MÉDIA (1,30 M DO PISO), PVC, INSTALADA EM PAREDE - FORNECIMENTO E INSTALAÇÃO. AF_03/2023 |  | SINAPI |  | UN | 1 | 14.6 | 14.6
90466 | CHUMBAMENTO LINEAR EM ALVENARIA PARA RAMAIS/DISTRIBUIÇÃO COM DIÂMETROS MENORES OU IGUAIS A 40 MM. AF_05/2015 |  | SINAPI |  | M | 1.2429 | 12.1 | 15.03
91845 | ELETRODUTO FLEXÍVEL CORRUGADO REFORÇADO, PVC, DN 25 MM (3/4"), PARA CIRCUITOS TERMINAIS, INSTALADO EM LAJE - FORNECIMENTO E INSTALAÇÃO. AF_03/2023 |  | SINAPI |  | M | 2.2171 | 7.51 | 16.65
91855 | ELETRODUTO FLEXÍVEL CORRUGADO REFORÇADO, PVC, DN 25 MM (3/4"), PARA CIRCUITOS TERMINAIS, INSTALADO EM PAREDE - FORNECIMENTO E INSTALAÇÃO. AF_03/2023 |  | SINAPI |  | M | 1.2429 | 9.79 | 12.16
91953 | INTERRUPTOR SIMPLES (1 MÓDULO), 10A/250V, INCLUINDO SUPORTE E PLACA - FORNECIMENTO E INSTALAÇÃO. AF_03/2023 |  | SINAPI |  | UN | 1 | 25.98 | 25.98
90456 | QUEBRA EM ALVENARIA PARA INSTALAÇÃO DE CAIXA DE TOMADA (4X4 OU 4X2). AF_05/2015 |  | SINAPI |  | UN | 1 | 3.82 | 3.82
90447 | RASGO EM ALVENARIA PARA ELETRODUTOS COM DIAMETROS MENORES OU IGUAIS A 40 MM. AF_05/2015 |  | SINAPI |  | M | 1.2429 | 5.98 | 7.43
[6 empty] | TOTAL Serviço: |  | 144.1
[6 empty] | VALOR: |  | 144.1
16.3.8. COM-25613407 COMPOSIÇÃO PARAMÉTRICA DE PONTO ELÉTRICO DE TOMADA DE USO GERAL 2P+T (10A/250V) EM EDIFÍCIO RESIDENCIAL COM ELETRODUTO EMBUTIDO SEM NECESSIDADE DE RASGOS, INCLUSO TOMADA, ELETRODUTO, CABO E QUEBRA. AF_11/2022 (M)
Serviço |  |  | FONTE |  | UNID | COEFICIENTE | PREÇO UNITÁRIO | TOTAL
91925 | CABO DE COBRE FLEXÍVEL ISOLADO, 1,5 MM², ANTI-CHAMA 0,6/1,0 KV, PARA CIRCUITOS TERMINAIS - FORNECIMENTO E INSTALAÇÃO. AF_03/2023 |  | SINAPI |  | M | 2.6 | 3.41 | 8.87
91926 | CABO DE COBRE FLEXÍVEL ISOLADO, 2,5 MM², ANTI-CHAMA 450/750 V, PARA CIRCUITOS TERMINAIS - FORNECIMENTO E INSTALAÇÃO. AF_03/2023 |  | SINAPI |  | M | 17.8 | 4.09 | 72.8
91929 | CABO DE COBRE FLEXÍVEL ISOLADO, 4 MM², ANTI-CHAMA 0,6/1,0 KV, PARA CIRCUITOS TERMINAIS - FORNECIMENTO E INSTALAÇÃO. AF_03/2023 |  | SINAPI |  | M | 0.36 | 6.85 | 2.47
91940 | CAIXA RETANGULAR 4" X 2" MÉDIA (1,30 M DO PISO), PVC, INSTALADA EM PAREDE - FORNECIMENTO E INSTALAÇÃO. AF_03/2023 |  | SINAPI |  | UN | 1 | 14.6 | 14.6
91855 | ELETRODUTO FLEXÍVEL CORRUGADO REFORÇADO, PVC, DN 25 MM (3/4"), PARA CIRCUITOS TERMINAIS, INSTALADO EM PAREDE - FORNECIMENTO E INSTALAÇÃO. AF_03/2023 |  | SINAPI |  | M | 0.88 | 9.79 | 8.62
91852 | ELETRODUTO FLEXÍVEL CORRUGADO, PVC, DN 20 MM (1/2"), PARA CIRCUITOS TERMINAIS, INSTALADO EM PAREDE - FORNECIMENTO E INSTALAÇÃO. AF_03/2023 |  | SINAPI |  | M | 0.87 | 7.74 | 6.73
92000 | TOMADA BAIXA DE EMBUTIR (1 MÓDULO), 2P+T 10 A, INCLUINDO SUPORTE E PLACA - FORNECIMENTO E INSTALAÇÃO. AF_03/2023 |  | SINAPI |  | UN | 1 | 27.3 | 27.3
[6 empty] | TOTAL Serviço: |  | 141.39
[6 empty] | VALOR: |  | 141.39
16.3.9. 91833 ELETRODUTO FLEXÍVEL CORRUGADO REFORÇADO, PVC, DN 20 MM (1/2"), PARA CIRCUITOS TERMINAIS, INSTALADO EM FORRO - FORNECIMENTO E INSTALAÇÃO. AF_03/2023 (M)
Material |  |  | FONTE |  | UNID | COEFICIENTE | PREÇO UNITÁRIO | TOTAL
00039243 | ELETRODUTO PVC FLEXIVEL CORRUGADO, REFORCADO, COR LARANJA, DE 20 MM, PARA LAJES E PISOS |  | SINAPI |  | M | 1.1 | 3.01 | 3.31
[6 empty] | TOTAL Material: |  | 3.31
Mão de Obra com Encargos Complementares |  |  | FONTE |  | UNID | COEFICIENTE | PREÇO UNITÁRIO | TOTAL
88247 | AUXILIAR DE ELETRICISTA COM ENCARGOS COMPLEMENTARES |  | SINAPI |  | H | 0.08 | 17.26 | 1.38
88264 | ELETRICISTA COM ENCARGOS COMPLEMENTARES |  | SINAPI |  | H | 0.08 | 25.04 | 2
[6 empty] | TOTAL Mão de Obra com Encargos Complementares: |  | 3.38
Serviço |  |  | FONTE |  | UNID | COEFICIENTE | PREÇO UNITÁRIO | TOTAL
91170 | FIXAÇÃO DE TUBOS HORIZONTAIS DE PVC, CPVC OU COBRE DIÂMETROS MENORES OU IGUAIS A 40 MM OU ELETROCALHAS ATÉ 150MM DE LARGURA, COM ABRAÇADEIRA METÁLICA RÍGIDA TIPO D 1/2?, FIXADA EM PERFILADO EM LAJE. AF_05/2015 |  | SINAPI |  | M | 1 | 2.86 | 2.86
[6 empty] | TOTAL Serviço: |  | 2.86
[6 empty] | VALOR: |  | 9.55
16.3.10. 91865 ELETRODUTO RÍGIDO ROSCÁVEL, PVC, DN 40 MM (1 1/4"), PARA CIRCUITOS TERMINAIS, INSTALADO EM FORRO - FORNECIMENTO E INSTALAÇÃO. AF_03/2023 (M)
Material |  |  | FONTE |  | UNID | COEFICIENTE | PREÇO UNITÁRIO | TOTAL
00002684 | ELETRODUTO DE PVC RIGIDO ROSCAVEL DE 1 1/4 ", SEM LUVA |  | SINAPI |  | M | 1.017 | 10.57 | 10.74
[6 empty] | TOTAL Material: |  | 10.74
Mão de Obra com Encargos Complementares |  |  | FONTE |  | UNID | COEFICIENTE | PREÇO UNITÁRIO | TOTAL
88247 | AUXILIAR DE ELETRICISTA COM ENCARGOS COMPLEMENTARES |  | SINAPI |  | H | 0.162 | 17.26 | 2.79
88264 | ELETRICISTA COM ENCARGOS COMPLEMENTARES |  | SINAPI |  | H | 0.162 | 25.04 | 4.05
[6 empty] | TOTAL Mão de Obra com Encargos Complementares: |  | 6.84
[6 empty] | VALOR: |  | 17.58
16.3.11. 91856 ELETRODUTO FLEXÍVEL CORRUGADO, PVC, DN 32 MM (1"), PARA CIRCUITOS TERMINAIS, INSTALADO EM PAREDE - FORNECIMENTO E INSTALAÇÃO. AF_03/2023 (M)
Material |  |  | FONTE |  | UNID | COEFICIENTE | PREÇO UNITÁRIO | TOTAL
00002690 | ELETRODUTO PVC FLEXIVEL CORRUGADO, COR AMARELA, DE 32 MM |  | SINAPI |  | M | 1.017 | 4.57 | 4.64
[6 empty] | TOTAL Material: |  | 4.64
Mão de Obra com Encargos Complementares |  |  | FONTE |  | UNID | COEFICIENTE | PREÇO UNITÁRIO | TOTAL
88247 | AUXILIAR DE ELETRICISTA COM ENCARGOS COMPLEMENTARES |  | SINAPI |  | H | 0.149 | 17.26 | 2.57
88264 | ELETRICISTA COM ENCARGOS COMPLEMENTARES |  | SINAPI |  | H | 0.149 | 25.04 | 3.73
[6 empty] | TOTAL Mão de Obra com Encargos Complementares: |  | 6.3
[6 empty] | VALOR: |  | 10.94
16.3.12. 91854 ELETRODUTO FLEXÍVEL CORRUGADO, PVC, DN 25 MM (3/4"), PARA CIRCUITOS TERMINAIS, INSTALADO EM PAREDE - FORNECIMENTO E INSTALAÇÃO. AF_03/2023 (M)
Material |  |  | FONTE |  | UNID | COEFICIENTE | PREÇO UNITÁRIO | TOTAL
00002688 | ELETRODUTO PVC FLEXIVEL CORRUGADO, COR AMARELA, DE 25 MM |  | SINAPI |  | M | 1.017 | 2.67 | 2.71
[6 empty] | TOTAL Material: |  | 2.71
Mão de Obra com Encargos Complementares |  |  | FONTE |  | UNID | COEFICIENTE | PREÇO UNITÁRIO | TOTAL
88247 | AUXILIAR DE ELETRICISTA COM ENCARGOS COMPLEMENTARES |  | SINAPI |  | H | 0.134 | 17.26 | 2.31
88264 | ELETRICISTA COM ENCARGOS COMPLEMENTARES |  | SINAPI |  | H | 0.134 | 25.04 | 3.35
[6 empty] | TOTAL Mão de Obra com Encargos Complementares: |  | 5.66
[6 empty] | VALOR: |  | 8.37
16.3.13. 93012 ELETRODUTO RÍGIDO ROSCÁVEL, PVC, DN 110 MM (4"), PARA REDE ENTERRADA DE DISTRIBUIÇÃO DE ENERGIA ELÉTRICA - FORNECIMENTO E INSTALAÇÃO. AF_12/2021 (M)
Material |  |  | FONTE |  | UNID | COEFICIENTE | PREÇO UNITÁRIO | TOTAL
00002683 | ELETRODUTO DE PVC RIGIDO ROSCAVEL DE 4 ", SEM LUVA |  | SINAPI |  | M | 1.1 | 54.73 | 60.2
[6 empty] | TOTAL Material: |  | 60.2
Mão de Obra com Encargos Complementares |  |  | FONTE |  | UNID | COEFICIENTE | PREÇO UNITÁRIO | TOTAL
88247 | AUXILIAR DE ELETRICISTA COM ENCARGOS COMPLEMENTARES |  | SINAPI |  | H | 0.213 | 17.26 | 3.67
88264 | ELETRICISTA COM ENCARGOS COMPLEMENTARES |  | SINAPI |  | H | 0.213 | 25.04 | 5.33
[6 empty] | TOTAL Mão de Obra com Encargos Complementares: |  | 9
[6 empty] | VALOR: |  | 69.2
16.3.14. 91872 ELETRODUTO RÍGIDO ROSCÁVEL, PVC, DN 32 MM (1"), PARA CIRCUITOS TERMINAIS, INSTALADO EM PAREDE - FORNECIMENTO E INSTALAÇÃO. AF_03/2023 (M)
Material |  |  | FONTE |  | UNID | COEFICIENTE | PREÇO UNITÁRIO | TOTAL
00002685 | ELETRODUTO DE PVC RIGIDO ROSCAVEL DE 1 ", SEM LUVA |  | SINAPI |  | M | 1.017 | 7.94 | 8.07
[6 empty] | TOTAL Material: |  | 8.07
Mão de Obra com Encargos Complementares |  |  | FONTE |  | UNID | COEFICIENTE | PREÇO UNITÁRIO | TOTAL
88247 | AUXILIAR DE ELETRICISTA COM ENCARGOS COMPLEMENTARES |  | SINAPI |  | H | 0.197 | 17.26 | 3.4
88264 | ELETRICISTA COM ENCARGOS COMPLEMENTARES |  | SINAPI |  | H | 0.197 | 25.04 | 4.93
[6 empty] | TOTAL Mão de Obra com Encargos Complementares: |  | 8.33
[6 empty] | VALOR: |  | 16.4
16.3.15. 91871 ELETRODUTO RÍGIDO ROSCÁVEL, PVC, DN 25 MM (3/4"), PARA CIRCUITOS TERMINAIS, INSTALADO EM PAREDE - FORNECIMENTO E INSTALAÇÃO. AF_03/2023 (M)
Material |  |  | FONTE |  | UNID | COEFICIENTE | PREÇO UNITÁRIO | TOTAL
00002674 | ELETRODUTO DE PVC RIGIDO ROSCAVEL DE 3/4 ", SEM LUVA |  | SINAPI |  | M | 1.017 | 5.08 | 5.16
[6 empty] | TOTAL Material: |  | 5.16
Mão de Obra com Encargos Complementares |  |  | FONTE |  | UNID | COEFICIENTE | PREÇO UNITÁRIO | TOTAL
88247 | AUXILIAR DE ELETRICISTA COM ENCARGOS COMPLEMENTARES |  | SINAPI |  | H | 0.177 | 17.26 | 3.05
88264 | ELETRICISTA COM ENCARGOS COMPLEMENTARES |  | SINAPI |  | H | 0.177 | 25.04 | 4.43
[6 empty] | TOTAL Mão de Obra com Encargos Complementares: |  | 7.48
[6 empty] | VALOR: |  | 12.64
16.3.16. 91870 ELETRODUTO RÍGIDO ROSCÁVEL, PVC, DN 20 MM (1/2"), PARA CIRCUITOS TERMINAIS, INSTALADO EM PAREDE - FORNECIMENTO E INSTALAÇÃO. AF_03/2023 (M)
Material |  |  | FONTE |  | UNID | COEFICIENTE | PREÇO UNITÁRIO | TOTAL
00002673 | ELETRODUTO DE PVC RIGIDO ROSCAVEL DE 1/2 ", SEM LUVA |  | SINAPI |  | M | 1.017 | 4.08 | 4.14
[6 empty] | TOTAL Material: |  | 4.14
Mão de Obra com Encargos Complementares |  |  | FONTE |  | UNID | COEFICIENTE | PREÇO UNITÁRIO | TOTAL
88247 | AUXILIAR DE ELETRICISTA COM ENCARGOS COMPLEMENTARES |  | SINAPI |  | H | 0.163 | 17.26 | 2.81
88264 | ELETRICISTA COM ENCARGOS COMPLEMENTARES |  | SINAPI |  | H | 0.163 | 25.04 | 4.08
[6 empty] | TOTAL Mão de Obra com Encargos Complementares: |  | 6.89
[6 empty] | VALOR: |  | 11.03
16.3.17. 91856 ELETRODUTO FLEXÍVEL CORRUGADO, PVC, DN 32 MM (1"), PARA CIRCUITOS TERMINAIS, INSTALADO EM PAREDE - FORNECIMENTO E INSTALAÇÃO. AF_03/2023 (M)
Material |  |  | FONTE |  | UNID | COEFICIENTE | PREÇO UNITÁRIO | TOTAL
00002690 | ELETRODUTO PVC FLEXIVEL CORRUGADO, COR AMARELA, DE 32 MM |  | SINAPI |  | M | 1.017 | 4.57 | 4.64
[6 empty] | TOTAL Material: |  | 4.64
Mão de Obra com Encargos Complementares |  |  | FONTE |  | UNID | COEFICIENTE | PREÇO UNITÁRIO | TOTAL
88247 | AUXILIAR DE ELETRICISTA COM ENCARGOS COMPLEMENTARES |  | SINAPI |  | H | 0.149 | 17.26 | 2.57
88264 | ELETRICISTA COM ENCARGOS COMPLEMENTARES |  | SINAPI |  | H | 0.149 | 25.04 | 3.73
[6 empty] | TOTAL Mão de Obra com Encargos Complementares: |  | 6.3
[6 empty] | VALOR: |  | 10.94
16.3.18. S11829 Acionador manual (botoeira) "aperte aqui", p/instal. incendio - endereçável (un)
Encargos Complementares |  |  | FONTE |  | UNID | COEFICIENTE | PREÇO UNITÁRIO | TOTAL
S10552 | Encargos Complementares - Eletricista |  | ORSE |  | h | 0.5 | 3.67 | 1.84
S10549 | Encargos Complementares - Servente |  | ORSE |  | h | 0.5 | 3.81 | 1.91
[6 empty] | TOTAL Encargos Complementares: |  | 3.75
Material |  |  | FONTE |  | UNID | COEFICIENTE | PREÇO UNITÁRIO | TOTAL
I12664 | Acionador manual com botoeira " aperte aqui" - endereçável |  | ORSE |  | un | 1 | 142.17 | 142.17
[6 empty] | TOTAL Material: |  | 142.17
Mão de Obra |  |  | FONTE |  | UNID | COEFICIENTE | PREÇO UNITÁRIO | TOTAL
I02436S | Eletricista (horista) |  | ORSE |  | h | 0.5 | 18.16 | 9.08
I06111S | Servente de obras |  | ORSE |  | h | 0.5 | 12.72 | 6.36
[6 empty] | TOTAL Mão de Obra: |  | 15.44
[6 empty] | VALOR: |  | 161.33
16.3.19. S12015 Botoeira Liga-Desliga para Bomba de Incêndio Modelo BLD-1, marca VERIN ou similar (un)
Encargos Complementares |  |  | FONTE |  | UNID | COEFICIENTE | PREÇO UNITÁRIO | TOTAL
S10552 | Encargos Complementares - Eletricista |  | ORSE |  | h | 0.5 | 3.67 | 1.84
S10549 | Encargos Complementares - Servente |  | ORSE |  | h | 0.5 | 3.81 | 1.91
[6 empty] | TOTAL Encargos Complementares: |  | 3.75
Material |  |  | FONTE |  | UNID | COEFICIENTE | PREÇO UNITÁRIO | TOTAL
I12852 | Botoeira Liga-Desliga para Bomba de Incêndio Modelo BLD-1, marca VERIN ou similar |  | ORSE |  | un | 1 | 121.51 | 121.51
[6 empty] | TOTAL Material: |  | 121.51
Mão de Obra |  |  | FONTE |  | UNID | COEFICIENTE | PREÇO UNITÁRIO | TOTAL
I02436S | Eletricista (horista) |  | ORSE |  | h | 0.5 | 18.16 | 9.08
I06111S | Servente de obras |  | ORSE |  | h | 0.5 | 12.72 | 6.36
[6 empty] | TOTAL Mão de Obra: |  | 15.44
[6 empty] | VALOR: |  | 140.67
16.3.20. S13102 Programador horário alimentação de 100ª 240VAC, uma saída a rele SPDT 16A – 250V, com led para identificação do status, função horário de verão, caixa em ABX, para fixação em trilho, com 40 memorias para programação (un)
Encargos Complementares |  |  | FONTE |  | UNID | COEFICIENTE | PREÇO UNITÁRIO | TOTAL
S10552 | Encargos Complementares - Eletricista |  | ORSE |  | h | 0.2 | 3.67 | 0.73
S10549 | Encargos Complementares - Servente |  | ORSE |  | h | 0.2 | 3.81 | 0.76
[6 empty] | TOTAL Encargos Complementares: |  | 1.49
Material |  |  | FONTE |  | UNID | COEFICIENTE | PREÇO UNITÁRIO | TOTAL
I13863 | Programador horário alimentação de 100ª 240VAC, uma saída a rele SPDT 16A – 250V, com led para identificação do status, função horário de verão, caixa em ABX, para fixação em trilho, com 40 memorias para programação |  | ORSE |  | un | 1 | 230.8 | 230.8
[6 empty] | TOTAL Material: |  | 230.8
Mão de Obra |  |  | FONTE |  | UNID | COEFICIENTE | PREÇO UNITÁRIO | TOTAL
I02436S | Eletricista (horista) |  | ORSE |  | h | 0.2 | 18.16 | 3.63
I06111S | Servente de obras |  | ORSE |  | h | 0.2 | 12.72 | 2.54
[6 empty] | TOTAL Mão de Obra: |  | 6.17
[6 empty] | VALOR: |  | 238.45
16.3.21. COM-24188368 Quadro geral de distribuição de embutir, com barramento, em chapa galvaniz., medindo:1200x800x250cm (UND)
Mão de Obra com Encargos Complementares |  |  | FONTE |  | UNID | COEFICIENTE | PREÇO UNITÁRIO | TOTAL
88264 | ELETRICISTA COM ENCARGOS COMPLEMENTARES |  | SINAPI |  | H | 3.57 | 25.04 | 89.39
88316 | SERVENTE COM ENCARGOS COMPLEMENTARES |  | SINAPI |  | H | 3.57 | 16.51 | 58.94
[6 empty] | TOTAL Mão de Obra com Encargos Complementares: |  | 148.33
Serviço |  |  | FONTE |  | UNID | COEFICIENTE | PREÇO UNITÁRIO | TOTAL
S07997 | Disjuntor bipolar DR 63 A - Dispositivo residual diferencial, tipo AC, 30MA |  | ORSE |  | un | 1 | 209.9 | 209.9
COM-03399277 | DISJUNTOR DIFERENCIAL DR-80A, 30mA - FORNECIMENTO E INSTALAÇÃO |  | Composições |  | UND | 3 | 234.99 | 704.97
S09041 | Dispositivo de proteção contra surto de tensão DPS 60kA - 275v |  | ORSE |  | un | 4 | 85.28 | 341.12
COM-00004145 | Mini Disjuntor Tripolar 25A_Curva C |  | Composições |  | UN | 1 | 73.91 | 73.91
COM-00004146 | Mini Disjuntor Tripolar 32A_Curva C |  | Composições |  | UN | 2 | 63.97 | 127.94
S12232 | Quadro de distribuição de embutir, em chapa de aço, para até 56 disjuntores, com barramento, padrão DIN, exclusive disjuntores |  | ORSE |  | un | 1 | 2102.77 | 2102.77
[6 empty] | TOTAL Serviço: |  | 3560.61
[6 empty] | VALOR: |  | 3708.94
16.3.22. S12227 Quadro de distribuição de embutir, em chapa de aço, para até 30 disjuntores, com barramento, padrão DIN, exclusive disjuntores (un)
Encargos Complementares |  |  | FONTE |  | UNID | COEFICIENTE | PREÇO UNITÁRIO | TOTAL
S10552 | Encargos Complementares - Eletricista |  | ORSE |  | h | 6 | 3.67 | 22.02
S10550 | Encargos Complementares - Pedreiro |  | ORSE |  | h | 1.5 | 3.71 | 5.57
S10549 | Encargos Complementares - Servente |  | ORSE |  | h | 2.2 | 3.81 | 8.38
[6 empty] | TOTAL Encargos Complementares: |  | 35.97
Material |  |  | FONTE |  | UNID | COEFICIENTE | PREÇO UNITÁRIO | TOTAL
I11823 | Quadro de distribuição de embutir em chapa de aço, p/até 30 disjuntores c/barramento, padrão DIN, Cemar ou similar |  | ORSE |  | un | 1 | 701.67 | 701.67
[6 empty] | TOTAL Material: |  | 701.67
Mão de Obra |  |  | FONTE |  | UNID | COEFICIENTE | PREÇO UNITÁRIO | TOTAL
I02436S | Eletricista (horista) |  | ORSE |  | h | 6 | 18.16 | 108.96
I04750S | Pedreiro (horista) |  | ORSE |  | h | 1.5 | 18.16 | 27.24
I06111S | Servente de obras |  | ORSE |  | h | 2.2 | 12.72 | 27.98
[6 empty] | TOTAL Mão de Obra: |  | 164.18
Serviço |  |  | FONTE |  | UNID | COEFICIENTE | PREÇO UNITÁRIO | TOTAL
S87296S | Argamassa traço 1:3:12 (em volume de cimento, cal e areia média úmida) para emboço/massa única/assentamento de alvenaria de vedação, preparo mecânico com betoneira 600 l. af_08/2019 |  | ORSE |  | m3 | 0.017 | 515.43 | 8.76
[6 empty] | TOTAL Serviço: |  | 8.76
[6 empty] | VALOR: |  | 910.45
16.3.23. COM-36997937 Quadro de distribuição de embutir, em resina termoplástica, para até 16 disjuntores, com barramento, padrão DIN, exclusive disjuntores (UND)
Encargos Complementares |  |  | FONTE |  | UNID | COEFICIENTE | PREÇO UNITÁRIO | TOTAL
S10552 | Encargos Complementares - Eletricista |  | ORSE |  | h | 3.2 | 3.67 | 11.74
S10550 | Encargos Complementares - Pedreiro |  | ORSE |  | h | 0.8 | 3.71 | 2.97
S10549 | Encargos Complementares - Servente |  | ORSE |  | h | 1.2 | 3.81 | 4.57
[6 empty] | TOTAL Encargos Complementares: |  | 19.28
Material |  |  | FONTE |  | UNID | COEFICIENTE | PREÇO UNITÁRIO | TOTAL
I06925 | Quadro de distribuição de embutir, em resina termoplástica p/até 16 disjuntores c/barramento, padrão DIN,Tigre ou similar |  | ORSE |  | un | 1 | 311.55 | 311.55
[6 empty] | TOTAL Material: |  | 311.55
Mão de Obra |  |  | FONTE |  | UNID | COEFICIENTE | PREÇO UNITÁRIO | TOTAL
00002436 | ELETRICISTA (HORISTA) |  | SINAPI |  | H | 3.2 | 18.97 | 60.7
00004750 | PEDREIRO (HORISTA) |  | SINAPI |  | H | 0.8 | 15.03 | 12.02
00006111 | SERVENTE DE OBRAS |  | SINAPI |  | H | 1.2 | 11.1 | 13.32
[6 empty] | TOTAL Mão de Obra: |  | 86.04
Serviço |  |  | FONTE |  | UNID | COEFICIENTE | PREÇO UNITÁRIO | TOTAL
87296 | ARGAMASSA TRAÇO 1:3:12 (EM VOLUME DE CIMENTO, CAL E AREIA MÉDIA ÚMIDA) PARA EMBOÇO/MASSA ÚNICA/ASSENTAMENTO DE ALVENARIA DE VEDAÇÃO, PREPARO MECÂNICO COM BETONEIRA 600 L. AF_08/2019 |  | SINAPI |  | M3 | 0.011 | 491.88 | 5.41
COM-00004235 | DISJUNTOR CAIXA MOLDADA TRIPOLAR 500A WEG |  | Composições |  | UN | 1 | 1854.78 | 1854.78
COM-52306382 | MINI DISJUNTOR - TIPO EUROPEU (IEC) - BIPOLAR 125A |  | Composições |  | UND | 1 | 250.22 | 250.22
COM- 00004229 | MINI DISJUNTOR - TIPO EUROPEU (IEC) - TRIPOLAR 100A |  | Composições |  | UN | 2 | 220.94 | 441.88
COM-00004234 | Mini-Disjuntor monopolar 63 A |  | Composições |  | UN | 3 | 30.88 | 92.64
COM-00004224 | Mini-Disjuntor tripolar 16 A, curva C - 5KA 220/127VCA (NBR IEC 60947-2), Ref. Siemens, GE, Schneider ou equivalente |  | Composições |  | UN | 1 | 81.1 | 81.1
COM-00004225 | Mini-Disjuntor tripolar 80 A, curva C - 5KA 240VCA (NBR IEC 60947-2), Ref. Siemens, GE, Schneider ou equivalente |  | Composições |  | UN | 5 | 198.53 | 992.65
[6 empty] | TOTAL Serviço: |  | 3718.68
[6 empty] | VALOR: |  | 4135.55
16.3.24. S12236 Quadro de distribuição de embutir, em resina termoplástica, para até 32 disjuntores, com barramento, padrão DIN, exclusive disjuntores (un)
Encargos Complementares |  |  | FONTE |  | UNID | COEFICIENTE | PREÇO UNITÁRIO | TOTAL
S10552 | Encargos Complementares - Eletricista |  | ORSE |  | h | 6.4 | 3.67 | 23.49
S10550 | Encargos Complementares - Pedreiro |  | ORSE |  | h | 1.6 | 3.71 | 5.94
S10549 | Encargos Complementares - Servente |  | ORSE |  | h | 2.4 | 3.81 | 9.14
[6 empty] | TOTAL Encargos Complementares: |  | 38.57
Material |  |  | FONTE |  | UNID | COEFICIENTE | PREÇO UNITÁRIO | TOTAL
I06924 | Quadro de distribuição de embutir, em resina termoplástica p/até 32 disjuntores c/barramento, padrão DIN, Tigre ou similar |  | ORSE |  | un | 1 | 579.89 | 579.89
[6 empty] | TOTAL Material: |  | 579.89
Mão de Obra |  |  | FONTE |  | UNID | COEFICIENTE | PREÇO UNITÁRIO | TOTAL
I02436S | Eletricista (horista) |  | ORSE |  | h | 6.4 | 18.16 | 116.22
I04750S | Pedreiro (horista) |  | ORSE |  | h | 1.6 | 18.16 | 29.06
I06111S | Servente de obras |  | ORSE |  | h | 2.4 | 12.72 | 30.53
[6 empty] | TOTAL Mão de Obra: |  | 175.81
Serviço |  |  | FONTE |  | UNID | COEFICIENTE | PREÇO UNITÁRIO | TOTAL
S87296S | Argamassa traço 1:3:12 (em volume de cimento, cal e areia média úmida) para emboço/massa única/assentamento de alvenaria de vedação, preparo mecânico com betoneira 600 l. af_08/2019 |  | ORSE |  | m3 | 0.017 | 515.43 | 8.76
[6 empty] | TOTAL Serviço: |  | 8.76
[6 empty] | VALOR: |  | 802.89
16.3.25. COM-76899148 Quadro de distribuição de embutir, em chapa de aço, para até 61 disjuntores, com barramento, padrão DIN, inclusive disjuntores (UND)
Encargos Complementares |  |  | FONTE |  | UNID | COEFICIENTE | PREÇO UNITÁRIO | TOTAL
S10552 | Encargos Complementares - Eletricista |  | ORSE |  | h | 14 | 3.67 | 51.38
S10550 | Encargos Complementares - Pedreiro |  | ORSE |  | h | 3.5 | 3.71 | 12.99
S10549 | Encargos Complementares - Servente |  | ORSE |  | h | 5.2 | 3.81 | 19.81
[6 empty] | TOTAL Encargos Complementares: |  | 84.18
Material |  |  | FONTE |  | UNID | COEFICIENTE | PREÇO UNITÁRIO | TOTAL
I08261 | Quadro de distribuição de embutir em chapa de aço, p/até 70 disjuntores c/barramento, padrão DIN, Cemar ou similar |  | ORSE |  | un | 1 | 2498 | 2498
[6 empty] | TOTAL Material: |  | 2498
Mão de Obra |  |  | FONTE |  | UNID | COEFICIENTE | PREÇO UNITÁRIO | TOTAL
00002436 | ELETRICISTA (HORISTA) |  | SINAPI |  | H | 14 | 18.97 | 265.58
00004750 | PEDREIRO (HORISTA) |  | SINAPI |  | H | 3.5 | 15.03 | 52.61
00006111 | SERVENTE DE OBRAS |  | SINAPI |  | H | 5.2 | 11.1 | 57.72
[6 empty] | TOTAL Mão de Obra: |  | 375.91
Serviço |  |  | FONTE |  | UNID | COEFICIENTE | PREÇO UNITÁRIO | TOTAL
87296 | ARGAMASSA TRAÇO 1:3:12 (EM VOLUME DE CIMENTO, CAL E AREIA MÉDIA ÚMIDA) PARA EMBOÇO/MASSA ÚNICA/ASSENTAMENTO DE ALVENARIA DE VEDAÇÃO, PREPARO MECÂNICO COM BETONEIRA 600 L. AF_08/2019 |  | SINAPI |  | M3 | 0.024 | 491.88 | 11.81
COM-00004223 | Mini-Disjuntor monopolar 10 A, curva C - 5KA 220/127VCA (NBR IEC 60947-2), Ref. Siemens, GE, Schneider ou equivalente |  | Composições |  | UN | 61 | 27.37 | 1669.57
[6 empty] | TOTAL Serviço: |  | 1681.38
[6 empty] | VALOR: |  | 4639.47
16.3.26. S12889 Placa de sinalizacao, fotoluminescente, em pvc , com logotipo "Cuidado risco de choque elétrico"- Placa E5 (un)
Encargos Complementares |  |  | FONTE |  | UNID | COEFICIENTE | PREÇO UNITÁRIO | TOTAL
S10549 | Encargos Complementares - Servente |  | ORSE |  | h | 0.2 | 3.81 | 0.76
[6 empty] | TOTAL Encargos Complementares: |  | 0.76
Material |  |  | FONTE |  | UNID | COEFICIENTE | PREÇO UNITÁRIO | TOTAL
I13656 | Placa de sinalizacao, fotoluminescente, em pvc , com logotipo "Cuidado risco de choque elétrico"- Placa E5 |  | ORSE |  | un | 1 | 14.41 | 14.41
[6 empty] | TOTAL Material: |  | 14.41
Mão de Obra |  |  | FONTE |  | UNID | COEFICIENTE | PREÇO UNITÁRIO | TOTAL
I06111S | Servente de obras |  | ORSE |  | h | 0.2 | 12.72 | 2.54
[6 empty] | TOTAL Mão de Obra: |  | 2.54
[6 empty] | VALOR: |  | 17.7
16.3.27. S08895 Caixa de passagem pvc tipo aquatic 30x30x10cm (un)
Encargos Complementares |  |  | FONTE |  | UNID | COEFICIENTE | PREÇO UNITÁRIO | TOTAL
S10552 | Encargos Complementares - Eletricista |  | ORSE |  | h | 0.4 | 3.67 | 1.47
S10549 | Encargos Complementares - Servente |  | ORSE |  | h | 0.4 | 3.81 | 1.52
[6 empty] | TOTAL Encargos Complementares: |  | 2.99
Material |  |  | FONTE |  | UNID | COEFICIENTE | PREÇO UNITÁRIO | TOTAL
I09163 | Caixa de passagem pvc tipo aquatic 30x30x10cm |  | ORSE |  | un | 1 | 71.99 | 71.99
[6 empty] | TOTAL Material: |  | 71.99
Mão de Obra |  |  | FONTE |  | UNID | COEFICIENTE | PREÇO UNITÁRIO | TOTAL
I02436S | Eletricista (horista) |  | ORSE |  | h | 0.4 | 18.16 | 7.26
I06111S | Servente de obras |  | ORSE |  | h | 0.4 | 12.72 | 5.09
[6 empty] | TOTAL Mão de Obra: |  | 12.35
[6 empty] | VALOR: |  | 87.34
16.3.28. S02815 Caixa de passagem em alvenaria de tijolos maciços esp. = 0,12m, dim. int. = 0,30 x 0,30 x 0,40m (un)
Serviço |  |  | FONTE |  | UNID | COEFICIENTE | PREÇO UNITÁRIO | TOTAL
S00141 | Aço CA - 60 Ø 4,2 a 9,5mm, inclusive corte, dobragem, montagem e colocacao de ferragens nas formas, para superestruturas e fundações - R1 |  | ORSE |  | kg | 0.77 | 13.29 | 10.23
S00155 | Alvenaria tijolo cerâmico maciço (5x9x19), esp = 0,09m (singela), com argamassa traço t5 - 1:2:8 (cimento / cal / areia) c/ junta de 2,0cm - R1 |  | ORSE |  | m2 | 0.64 | 98.9 | 63.3
S03310 | Chapisco em parede com argamassa traço t1 - 1:3 (cimento / areia) - Revisado 08/2015 |  | ORSE |  | m2 | 0.48 | 6.51 | 3.12
S00126 | Concreto simples fabricado na obra, fck=15 mpa, lançado e adensado |  | ORSE |  | m3 | 0.038 | 579.01 | 22
S02497 | Escavação manual de vala ou cava em material de 1ª categoria, profundidade até 1,50m |  | ORSE |  | m3 | 0.125 | 49.56 | 6.2
S00085 | Forma plana para fundações, em compensado resinado 12mm, 03 usos |  | ORSE |  | m2 | 0.306 | 90.54 | 27.71
S03318 | Reboco especial de parede 2cm com argamassa traço t3 - 1:3 cimento / areia / vedacit |  | ORSE |  | m2 | 0.48 | 36.66 | 17.6
[6 empty] | TOTAL Serviço: |  | 150.16
[6 empty] | VALOR: |  | 150.17
16.3.29. S02795 Caixa de passagem em alvenaria de tijolos maciços esp. = 0,12m, dim. int. = 0.50 x 0.50 x 0.60m (un)
Serviço |  |  | FONTE |  | UNID | COEFICIENTE | PREÇO UNITÁRIO | TOTAL
S00140 | Aço CA - 50 Ø 6,3 a 12,5mm, inclusive corte, dobragem, montagem e colocacao de ferragens nas formas, para superestruturas e fundações - R1 |  | ORSE |  | kg | 2.8 | 14.24 | 39.87
S00155 | Alvenaria tijolo cerâmico maciço (5x9x19), esp = 0,09m (singela), com argamassa traço t5 - 1:2:8 (cimento / cal / areia) c/ junta de 2,0cm - R1 |  | ORSE |  | m2 | 1.44 | 98.9 | 142.42
S03310 | Chapisco em parede com argamassa traço t1 - 1:3 (cimento / areia) - Revisado 08/2015 |  | ORSE |  | m2 | 1.2 | 6.51 | 7.81
S00126 | Concreto simples fabricado na obra, fck=15 mpa, lançado e adensado |  | ORSE |  | m3 | 0.0784 | 579.01 | 45.39
S02497 | Escavação manual de vala ou cava em material de 1ª categoria, profundidade até 1,50m |  | ORSE |  | m3 | 0.34 | 49.56 | 16.85
S00085 | Forma plana para fundações, em compensado resinado 12mm, 03 usos |  | ORSE |  | m2 | 0.6 | 90.54 | 54.32
S01908 | Reboco ou emboço externo, de parede, com argamassa traço t5 - 1:2:8 (cimento / cal / areia), espessura 2,0 cm |  | ORSE |  | m2 | 1.2 | 33.4 | 40.08
[6 empty] | TOTAL Serviço: |  | 346.74
[6 empty] | VALOR: |  | 346.85
16.3.30. COM-00004209 PROLONGADOR 1/4" X 50MM, DA MOPA OU SIMILAR UM (UN)
Material |  |  | FONTE |  | UNID | COEFICIENTE | PREÇO UNITÁRIO | TOTAL
I12615 | Prolongador 1/4" x 50mm, da Mopa ou similar |  | ORSE |  | un | 1 | 5.5 | 5.5
[6 empty] | TOTAL Material: |  | 5.5
Mão de Obra com Encargos Complementares |  |  | FONTE |  | UNID | COEFICIENTE | PREÇO UNITÁRIO | TOTAL
88264 | ELETRICISTA COM ENCARGOS COMPLEMENTARES |  | SINAPI |  | H | 0.2 | 25.04 | 5.01
[6 empty] | TOTAL Mão de Obra com Encargos Complementares: |  | 5.01
[6 empty] | VALOR: |  | 10.51
16.3.31. 91917 CURVA 90 GRAUS PARA ELETRODUTO, PVC, ROSCÁVEL, DN 32 MM (1"), PARA CIRCUITOS TERMINAIS, INSTALADA EM PAREDE - FORNECIMENTO E INSTALAÇÃO. AF_03/2023 (UN)
Material |  |  | FONTE |  | UNID | COEFICIENTE | PREÇO UNITÁRIO | TOTAL
00001884 | CURVA 90 GRAUS, LONGA, DE PVC RIGIDO ROSCAVEL, DE 1", PARA ELETRODUTO |  | SINAPI |  | UN | 1 | 3.07 | 3.07
[6 empty] | TOTAL Material: |  | 3.07
Mão de Obra com Encargos Complementares |  |  | FONTE |  | UNID | COEFICIENTE | PREÇO UNITÁRIO | TOTAL
88247 | AUXILIAR DE ELETRICISTA COM ENCARGOS COMPLEMENTARES |  | SINAPI |  | H | 0.328 | 17.26 | 5.66
88264 | ELETRICISTA COM ENCARGOS COMPLEMENTARES |  | SINAPI |  | H | 0.328 | 25.04 | 8.21
[6 empty] | TOTAL Mão de Obra com Encargos Complementares: |  | 13.87
[6 empty] | VALOR: |  | 16.94
16.3.32. 98463 SUPORTE ISOLADOR PARA CORDOALHA DE COBRE - FORNECIMENTO E INSTALAÇÃO. AF_12/2017 (UN)
Material |  |  | FONTE |  | UNID | COEFICIENTE | PREÇO UNITÁRIO | TOTAL
00004356 | PARAFUSO DE ACO ZINCADO COM ROSCA SOBERBA, CABECA CHATA E FENDA SIMPLES, DIAMETRO 4,8 MM, COMPRIMENTO 45 MM |  | SINAPI |  | UN | 2 | 0.3 | 0.6
00007572 | SUPORTE ISOLADOR REFORCADO DIAMETRO NOMINAL 5/16", COM ROSCA SOBERBA E BUCHA |  | SINAPI |  | UN | 1 | 7.45 | 7.45
[6 empty] | TOTAL Material: |  | 8.05
Mão de Obra com Encargos Complementares |  |  | FONTE |  | UNID | COEFICIENTE | PREÇO UNITÁRIO | TOTAL
88247 | AUXILIAR DE ELETRICISTA COM ENCARGOS COMPLEMENTARES |  | SINAPI |  | H | 0.3164 | 17.26 | 5.46
88264 | ELETRICISTA COM ENCARGOS COMPLEMENTARES |  | SINAPI |  | H | 0.3164 | 25.04 | 7.92
[6 empty] | TOTAL Mão de Obra com Encargos Complementares: |  | 13.38
[6 empty] | VALOR: |  | 21.43
16.3.33. S00362 Curva para eletroduto de pvc rígido roscável, diâm = 25mm (3/4") (un)
Encargos Complementares |  |  | FONTE |  | UNID | COEFICIENTE | PREÇO UNITÁRIO | TOTAL
S10552 | Encargos Complementares - Eletricista |  | ORSE |  | h | 0.1 | 3.67 | 0.37
S10549 | Encargos Complementares - Servente |  | ORSE |  | h | 0.1 | 3.81 | 0.38
[6 empty] | TOTAL Encargos Complementares: |  | 0.75
Material |  |  | FONTE |  | UNID | COEFICIENTE | PREÇO UNITÁRIO | TOTAL
I01879S | Curva 90 graus, longa, de pvc rigido roscavel, de 3/4", para eletroduto |  | ORSE |  | un | 1 | 2.28 | 2.28
[6 empty] | TOTAL Material: |  | 2.28
Mão de Obra |  |  | FONTE |  | UNID | COEFICIENTE | PREÇO UNITÁRIO | TOTAL
I02436S | Eletricista (horista) |  | ORSE |  | h | 0.1 | 18.16 | 1.82
I06111S | Servente de obras |  | ORSE |  | h | 0.1 | 12.72 | 1.27
[6 empty] | TOTAL Mão de Obra: |  | 3.09
[6 empty] | VALOR: |  | 6.1
16.3.34. S00364 Curva para eletroduto de pvc rígido roscável, diâm = 40mm (1 1/4") (un)
Encargos Complementares |  |  | FONTE |  | UNID | COEFICIENTE | PREÇO UNITÁRIO | TOTAL
S10552 | Encargos Complementares - Eletricista |  | ORSE |  | h | 0.2 | 3.67 | 0.73
S10549 | Encargos Complementares - Servente |  | ORSE |  | h | 0.2 | 3.81 | 0.76
[6 empty] | TOTAL Encargos Complementares: |  | 1.49
Material |  |  | FONTE |  | UNID | COEFICIENTE | PREÇO UNITÁRIO | TOTAL
I01874S | Curva 90 graus, longa, de pvc rigido roscavel, de 1 1/4", para eletroduto |  | ORSE |  | un | 1 | 3.89 | 3.89
[6 empty] | TOTAL Material: |  | 3.89
Mão de Obra |  |  | FONTE |  | UNID | COEFICIENTE | PREÇO UNITÁRIO | TOTAL
I02436S | Eletricista (horista) |  | ORSE |  | h | 0.2 | 18.16 | 3.63
I06111S | Servente de obras |  | ORSE |  | h | 0.2 | 12.72 | 2.54
[6 empty] | TOTAL Mão de Obra: |  | 6.17
[6 empty] | VALOR: |  | 11.54
16.3.35. S00369 Curva para eletroduto de pvc rígido roscável, diâm = 110mm (4") (un)
Encargos Complementares |  |  | FONTE |  | UNID | COEFICIENTE | PREÇO UNITÁRIO | TOTAL
S10552 | Encargos Complementares - Eletricista |  | ORSE |  | h | 1.2 | 3.67 | 4.4
S10549 | Encargos Complementares - Servente |  | ORSE |  | h | 1.2 | 3.81 | 4.57
[6 empty] | TOTAL Encargos Complementares: |  | 8.97
Material |  |  | FONTE |  | UNID | COEFICIENTE | PREÇO UNITÁRIO | TOTAL
I01878S | Curva 90 graus, longa, de pvc rigido roscavel, de 4", para eletroduto |  | ORSE |  | un | 1 | 39.35 | 39.35
[6 empty] | TOTAL Material: |  | 39.35
Mão de Obra |  |  | FONTE |  | UNID | COEFICIENTE | PREÇO UNITÁRIO | TOTAL
I02436S | Eletricista (horista) |  | ORSE |  | h | 1.2 | 18.16 | 21.79
I06111S | Servente de obras |  | ORSE |  | h | 1.2 | 12.72 | 15.26
[6 empty] | TOTAL Mão de Obra: |  | 37.05
[6 empty] | VALOR: |  | 85.36
16.3.36. COM-85761564 LUVA PARA ELETRODUTO, PVC, SOLDÁVEL, DN 20 MM (1/2??), APARENTE, INSTALADA EM PAREDE - FORNECIMENTO E INSTALAÇÃO. AF_11/2016_P (un)
Material |  |  | FONTE |  | UNID | COEFICIENTE | PREÇO UNITÁRIO | TOTAL
00020080 | ADESIVO PLASTICO PARA PVC, FRASCO COM 175 GR |  | SINAPI |  | UN | 0.0286 | 17.58 | 0.5
00001901 | LUVA EM PVC RIGIDO ROSCAVEL, DE 1/2", PARA ELETRODUTO |  | SINAPI |  | UN | 1 | 0.59 | 0.59
[6 empty] | TOTAL Material: |  | 1.09
Mão de Obra com Encargos Complementares |  |  | FONTE |  | UNID | COEFICIENTE | PREÇO UNITÁRIO | TOTAL
88247 | AUXILIAR DE ELETRICISTA COM ENCARGOS COMPLEMENTARES |  | SINAPI |  | H | 0.1051 | 17.26 | 1.81
88264 | ELETRICISTA COM ENCARGOS COMPLEMENTARES |  | SINAPI |  | H | 0.1051 | 25.04 | 2.63
[6 empty] | TOTAL Mão de Obra com Encargos Complementares: |  | 4.44
[6 empty] | VALOR: |  | 5.53
16.3.37. COM-00003061 TE DE ACO GALVANIZADO 2.1/2" - FORNECIMENTO E INSTALACAO (UN)
Material |  |  | FONTE |  | UNID | COEFICIENTE | PREÇO UNITÁRIO | TOTAL
I06299S | Te de ferro galvanizado, de 2 1/2" |  | ORSE |  | un | 1 | 140.62 | 140.62
[6 empty] | TOTAL Material: |  | 140.62
Mão de Obra com Encargos Complementares |  |  | FONTE |  | UNID | COEFICIENTE | PREÇO UNITÁRIO | TOTAL
88267 | ENCANADOR OU BOMBEIRO HIDRÁULICO COM ENCARGOS COMPLEMENTARES |  | SINAPI |  | H | 0.5 | 23.98 | 11.99
[6 empty] | TOTAL Mão de Obra com Encargos Complementares: |  | 11.99
[6 empty] | VALOR: |  | 152.61
16.3.38. COM-58093507 LUVA PARA ELETRODUTO, PVC, SOLDÁVEL, DN 25 MM (3/4??), APARENTE, INSTALADA EM PAREDE - FORNECIMENTO E INSTALAÇÃO. AF_11/2016_P (UN)
Material |  |  | FONTE |  | UNID | COEFICIENTE | PREÇO UNITÁRIO | TOTAL
00020080 | ADESIVO PLASTICO PARA PVC, FRASCO COM 175 GR |  | SINAPI |  | UN | 0.0343 | 17.58 | 0.6
00001891 | LUVA EM PVC RIGIDO ROSCAVEL, DE 3/4", PARA ELETRODUTO |  | SINAPI |  | UN | 1 | 0.88 | 0.88
[6 empty] | TOTAL Material: |  | 1.48
Mão de Obra com Encargos Complementares |  |  | FONTE |  | UNID | COEFICIENTE | PREÇO UNITÁRIO | TOTAL
88247 | AUXILIAR DE ELETRICISTA COM ENCARGOS COMPLEMENTARES |  | SINAPI |  | H | 0.117 | 17.26 | 2.02
88264 | ELETRICISTA COM ENCARGOS COMPLEMENTARES |  | SINAPI |  | H | 0.117 | 25.04 | 2.93
[6 empty] | TOTAL Mão de Obra com Encargos Complementares: |  | 4.95
[6 empty] | VALOR: |  | 6.43
16.3.39. COM-66849088 LUVA PARA ELETRODUTO, PVC, SOLDÁVEL, DN 32 MM (1??), APARENTE, INSTALADA EM PAREDE - FORNECIMENTO E INSTALAÇÃO. AF_11/2016_P (UN)
Material |  |  | FONTE |  | UNID | COEFICIENTE | PREÇO UNITÁRIO | TOTAL
00020080 | ADESIVO PLASTICO PARA PVC, FRASCO COM 175 GR |  | SINAPI |  | UN | 0.0457 | 17.58 | 0.8
00001892 | LUVA EM PVC RIGIDO ROSCAVEL, DE 1", PARA ELETRODUTO |  | SINAPI |  | UN | 1 | 1.22 | 1.22
[6 empty] | TOTAL Material: |  | 2.02
Mão de Obra com Encargos Complementares |  |  | FONTE |  | UNID | COEFICIENTE | PREÇO UNITÁRIO | TOTAL
88247 | AUXILIAR DE ELETRICISTA COM ENCARGOS COMPLEMENTARES |  | SINAPI |  | H | 0.1336 | 17.26 | 2.31
88264 | ELETRICISTA COM ENCARGOS COMPLEMENTARES |  | SINAPI |  | H | 0.1336 | 25.04 | 3.35
[6 empty] | TOTAL Mão de Obra com Encargos Complementares: |  | 5.66
[6 empty] | VALOR: |  | 7.68
16.3.40. 91886 LUVA PARA ELETRODUTO, PVC, ROSCÁVEL, DN 40 MM (1 1/4"), PARA CIRCUITOS TERMINAIS, INSTALADA EM PAREDE - FORNECIMENTO E INSTALAÇÃO. AF_03/2023 (UN)
Material |  |  | FONTE |  | UNID | COEFICIENTE | PREÇO UNITÁRIO | TOTAL
00001902 | LUVA EM PVC RIGIDO ROSCAVEL, DE 1 1/4", PARA ELETRODUTO |  | SINAPI |  | UN | 1 | 1.9 | 1.9
[6 empty] | TOTAL Material: |  | 1.9
Mão de Obra com Encargos Complementares |  |  | FONTE |  | UNID | COEFICIENTE | PREÇO UNITÁRIO | TOTAL
88247 | AUXILIAR DE ELETRICISTA COM ENCARGOS COMPLEMENTARES |  | SINAPI |  | H | 0.244 | 17.26 | 4.21
88264 | ELETRICISTA COM ENCARGOS COMPLEMENTARES |  | SINAPI |  | H | 0.244 | 25.04 | 6.1
[6 empty] | TOTAL Mão de Obra com Encargos Complementares: |  | 10.31
[6 empty] | VALOR: |  | 12.21
16.3.41. S00378 Luva para eletroduto de pvc rígido roscável, diâm = 110mm (4") (un)
Encargos Complementares |  |  | FONTE |  | UNID | COEFICIENTE | PREÇO UNITÁRIO | TOTAL
S10552 | Encargos Complementares - Eletricista |  | ORSE |  | h | 0.48 | 3.67 | 1.76
S10549 | Encargos Complementares - Servente |  | ORSE |  | h | 0.48 | 3.81 | 1.83
[6 empty] | TOTAL Encargos Complementares: |  | 3.59
Material |  |  | FONTE |  | UNID | COEFICIENTE | PREÇO UNITÁRIO | TOTAL
I01895S | Luva em pvc rigido roscavel, de 4", para eletroduto |  | ORSE |  | un | 1 | 22.36 | 22.36
[6 empty] | TOTAL Material: |  | 22.36
Mão de Obra |  |  | FONTE |  | UNID | COEFICIENTE | PREÇO UNITÁRIO | TOTAL
I02436S | Eletricista (horista) |  | ORSE |  | h | 0.48 | 18.16 | 8.72
I06111S | Servente de obras |  | ORSE |  | h | 0.48 | 12.72 | 6.11
[6 empty] | TOTAL Mão de Obra: |  | 14.83
[6 empty] | VALOR: |  | 40.74
16.3.42. COM- 00004144 Contator Tripolar 25A, 380V, 1 contato NA+1contato NF, bobina de 24V (UN)
Material |  |  | FONTE |  | UNID | COEFICIENTE | PREÇO UNITÁRIO | TOTAL
INS-00009361 | Contator Tripolar 25A, 380V, 1 contato NA+1contato NF, bobina de 24V |  | Composições |  | UN | 1 | 685.9 | 685.9
[6 empty] | TOTAL Material: |  | 685.9
Mão de Obra com Encargos Complementares |  |  | FONTE |  | UNID | COEFICIENTE | PREÇO UNITÁRIO | TOTAL
88264 | ELETRICISTA COM ENCARGOS COMPLEMENTARES |  | SINAPI |  | H | 0.2 | 25.04 | 5.01
[6 empty] | TOTAL Mão de Obra com Encargos Complementares: |  | 5.01
[6 empty] | VALOR: |  | 690.91
16.3.43. COM-00004147 Fonte chaveada 110-240Vca para 24Vcc, 5A, 120W (UN)
Material |  |  | FONTE |  | UNID | COEFICIENTE | PREÇO UNITÁRIO | TOTAL
INS-00009364 | Fonte chaveada 110-240Vca para 24Vcc, 5A, 120W |  | Composições |  | UN | 1 | 507.99 | 507.99
[6 empty] | TOTAL Material: |  | 507.99
Mão de Obra com Encargos Complementares |  |  | FONTE |  | UNID | COEFICIENTE | PREÇO UNITÁRIO | TOTAL
88264 | ELETRICISTA COM ENCARGOS COMPLEMENTARES |  | SINAPI |  | H | 0.2 | 25.04 | 5.01
[6 empty] | TOTAL Mão de Obra com Encargos Complementares: |  | 5.01
[6 empty] | VALOR: |  | 513
16.3.44. S09817 Barra roscada zincada d=1/4" x 2,00m (un)
Encargos Complementares |  |  | FONTE |  | UNID | COEFICIENTE | PREÇO UNITÁRIO | TOTAL
S10552 | Encargos Complementares - Eletricista |  | ORSE |  | h | 0.4 | 3.67 | 1.47
S10549 | Encargos Complementares - Servente |  | ORSE |  | h | 0.4 | 3.81 | 1.52
[6 empty] | TOTAL Encargos Complementares: |  | 2.99
Material |  |  | FONTE |  | UNID | COEFICIENTE | PREÇO UNITÁRIO | TOTAL
I07551 | Barra roscada zincada ø 1/4" |  | ORSE |  | m | 2 | 4.74 | 9.48
[6 empty] | TOTAL Material: |  | 9.48
Mão de Obra |  |  | FONTE |  | UNID | COEFICIENTE | PREÇO UNITÁRIO | TOTAL
I02436S | Eletricista (horista) |  | ORSE |  | h | 0.4 | 18.16 | 7.26
I06111S | Servente de obras |  | ORSE |  | h | 0.4 | 12.72 | 5.09
[6 empty] | TOTAL Mão de Obra: |  | 12.35
[6 empty] | VALOR: |  | 24.83
16.3.45. COM-00004246 BARRAMENTO DE ALTA TENSÃO EM VERGALHÃO DE COBRE NU 3/8" (KG)
Material |  |  | FONTE |  | UNID | COEFICIENTE | PREÇO UNITÁRIO | TOTAL
I04912 | Barramento de alta tensão em vergalhão de cobre nu 3/8" |  | ORSE |  | kg | 1 | 204 | 204
[6 empty] | TOTAL Material: |  | 204
Mão de Obra com Encargos Complementares |  |  | FONTE |  | UNID | COEFICIENTE | PREÇO UNITÁRIO | TOTAL
88264 | ELETRICISTA COM ENCARGOS COMPLEMENTARES |  | SINAPI |  | H | 0.11 | 25.04 | 2.75
[6 empty] | TOTAL Mão de Obra com Encargos Complementares: |  | 2.75
[6 empty] | VALOR: |  | 206.75
16.3.46. COM-00004238 Relé de Sobrecarga Térmico (UN)
Material |  |  | FONTE |  | UNID | COEFICIENTE | PREÇO UNITÁRIO | TOTAL
INS-00009430 | Relé de Sobrecarga Térmico |  | Composições |  | UN | 1 | 129.5 | 129.5
[6 empty] | TOTAL Material: |  | 129.5
Mão de Obra com Encargos Complementares |  |  | FONTE |  | UNID | COEFICIENTE | PREÇO UNITÁRIO | TOTAL
88264 | ELETRICISTA COM ENCARGOS COMPLEMENTARES |  | SINAPI |  | H | 0.11 | 25.04 | 2.75
[6 empty] | TOTAL Mão de Obra com Encargos Complementares: |  | 2.75
[6 empty] | VALOR: |  | 132.25
16.3.47. COM-00004153 Relé falta de fase trifasico 380v (UN)
Material |  |  | FONTE |  | UNID | COEFICIENTE | PREÇO UNITÁRIO | TOTAL
INS-00009371 | Relé falta de fase trifasico 380v |  | Composições |  | UN | 1 | 189.9 | 189.9
[6 empty] | TOTAL Material: |  | 189.9
Mão de Obra com Encargos Complementares |  |  | FONTE |  | UNID | COEFICIENTE | PREÇO UNITÁRIO | TOTAL
88264 | ELETRICISTA COM ENCARGOS COMPLEMENTARES |  | SINAPI |  | H | 0.2 | 25.04 | 5.01
[6 empty] | TOTAL Mão de Obra com Encargos Complementares: |  | 5.01
[6 empty] | VALOR: |  | 194.91
16.3.48. S10352 Luminária tipo spot de embutir com lâmpada led 15w (un)
Encargos Complementares |  |  | FONTE |  | UNID | COEFICIENTE | PREÇO UNITÁRIO | TOTAL
S10552 | Encargos Complementares - Eletricista |  | ORSE |  | h | 1.1 | 3.67 | 4.04
S10549 | Encargos Complementares - Servente |  | ORSE |  | h | 1.1 | 3.81 | 4.19
[6 empty] | TOTAL Encargos Complementares: |  | 8.23
Material |  |  | FONTE |  | UNID | COEFICIENTE | PREÇO UNITÁRIO | TOTAL
I11130 | Luminária tipo spot de embutir com lâmpada led 15w |  | ORSE |  | un | 1 | 43.82 | 43.82
[6 empty] | TOTAL Material: |  | 43.82
Mão de Obra |  |  | FONTE |  | UNID | COEFICIENTE | PREÇO UNITÁRIO | TOTAL
I02436S | Eletricista (horista) |  | ORSE |  | h | 1.1 | 18.16 | 19.98
I06111S | Servente de obras |  | ORSE |  | h | 1.1 | 12.72 | 13.99
[6 empty] | TOTAL Mão de Obra: |  | 33.97
[6 empty] | VALOR: |  | 86
16.3.49. 97610 LÂMPADA COMPACTA DE LED 10 W, BASE E27 - FORNECIMENTO E INSTALAÇÃO. AF_02/2020 (UN)
Material |  |  | FONTE |  | UNID | COEFICIENTE | PREÇO UNITÁRIO | TOTAL
00038194 | LAMPADA LED 10 W BIVOLT BRANCA, FORMATO TRADICIONAL (BASE E27) |  | SINAPI |  | UN | 1 | 7.78 | 7.78
00012295 | SOQUETE DE BAQUELITE BASE E27, PARA LAMPADAS |  | SINAPI |  | UN | 1 | 2.99 | 2.99
[6 empty] | TOTAL Material: |  | 10.77
Mão de Obra com Encargos Complementares |  |  | FONTE |  | UNID | COEFICIENTE | PREÇO UNITÁRIO | TOTAL
88247 | AUXILIAR DE ELETRICISTA COM ENCARGOS COMPLEMENTARES |  | SINAPI |  | H | 0.069 | 17.26 | 1.19
88264 | ELETRICISTA COM ENCARGOS COMPLEMENTARES |  | SINAPI |  | H | 0.1655 | 25.04 | 4.14
[6 empty] | TOTAL Mão de Obra com Encargos Complementares: |  | 5.33
[6 empty] | VALOR: |  | 16.1
16.3.50. COM-00004243 Timer digital 16a 230vac fxd ind (UN)
Material |  |  | FONTE |  | UNID | COEFICIENTE | PREÇO UNITÁRIO | TOTAL
INS-00009433 | Timer digital 16a 230vac fxd ind |  | Composições |  | UN | 1 | 194.9 | 194.9
[6 empty] | TOTAL Material: |  | 194.9
Mão de Obra com Encargos Complementares |  |  | FONTE |  | UNID | COEFICIENTE | PREÇO UNITÁRIO | TOTAL
88264 | ELETRICISTA COM ENCARGOS COMPLEMENTARES |  | SINAPI |  | H | 0.119 | 25.04 | 2.98
[6 empty] | TOTAL Mão de Obra com Encargos Complementares: |  | 2.98
[6 empty] | VALOR: |  | 197.88
16.3.51. COM-70874701 Fornecimento e instalação de peças e perfilados elétricos (UND)
Serviço |  |  | FONTE |  | UNID | COEFICIENTE | PREÇO UNITÁRIO | TOTAL
S12140 | Abraçadeira metálica tipo "D" de 1" |  | ORSE |  | un | 2 | 5.7 | 11.4
S09975 | Abraçadeira metálica tipo "D" de 1/2" |  | ORSE |  | un | 50 | 5.39 | 269.5
S08441 | Abraçadeira metálica tipo "D" de 3/4" |  | ORSE |  | un | 38 | 5.45 | 207.1
S12506 | Arruela de lisa 3/8" |  | ORSE |  | un | 171 | 0.51 | 87.21
S11817 | Box reto em alumínio de 1" |  | ORSE |  | un | 13 | 9.65 | 125.45
S03811 | Canaleta plástica 25mm x 25mm, Schneider ou similar |  | ORSE |  | m | 2 | 39.32 | 78.64
S11402 | Canaleta plástica 30 x 30mm, cinza, Hellerman ou similar |  | ORSE |  | m | 2 | 43.08 | 86.16
S08358 | Canaleta plástica 50x35mm, recorte aberto, Pial ou similar |  | ORSE |  | m | 2 | 57.32 | 114.64
S12500 | Cantoneira "ZZ" para fixação de perfilado, ref. Mopa ou similar |  | ORSE |  | un | 35 | 7.17 | 250.95
S04190 | Chumbador parabolt inox 3/8" x 5", fornecimento |  | ORSE |  | un | 35 | 3.6 | 126
S09819 | Chumbador Walsyma cb 314200 d=1/4"x2" |  | ORSE |  | un | 490 | 2.26 | 1107.4
S00382 | Condulete em alumínio tipo "x" de 1" |  | ORSE |  | un | 12 | 35.19 | 422.28
S12481 | Cruzeta 150 x 150 mm, lisa, galvanizada à fogo, para eletrocalha lisa metálica (ref.: mopa ou similar) |  | ORSE |  | un | 1 | 186.99 | 186.99
S11548 | Curva horizontal 150 x 100 mm para eletrocalha metálica, com ângulo 90° (ref.: mopa ou similar) |  | ORSE |  | un | 1 | 36.65 | 36.65
S09666 | Emenda externa, para perfilado tipo "I", 38 x 38 mm, ref. CKP 116 ou similar |  | ORSE |  | un | 93 | 9.97 | 927.21
S11547 | Emenda interna 150 x 100 mm com base lisa perfurada para eletrocalha metálica (ref. Mopa ou similar) |  | ORSE |  | un | 50 | 18.55 | 927.5
S00744 | Fornecimento e instalação de chumbador com rosca externa 3/8" x 30, externo 3/8" x 75 (ref. vl 1.42 valemam ou similar) |  | ORSE |  | un | 35 | 5.16 | 180.6
S00765 | Fornecimento e instalação de eletrocalha metálica 50 x 50 x 3000 mm (ref. valemam ou similar) |  | ORSE |  | un | 154.97 | 55.65 | 8624.08
S00749 | Fornecimento e instalação de eletrocalha metálica 75 x 50 x 3000 mm (ref. vl 3.01 ge 75/50 valemam ou similar) |  | ORSE |  | un | 22.54 | 75.27 | 1696.59
S00748 | Fornecimento e instalação de eletrocalha metálica 150 x 50 x 3000 mm (ref. vl 3.01 ge valemam ou similar) |  | ORSE |  | un | 16.98 | 112.36 | 1907.87
S03399 | Fornecimento e instalação de eletrocalha perfurada 300 x 75 x 3000 mm (ref. mopa ou similar) |  | ORSE |  | m | 11.23 | 83.4 | 936.58
S00685 | Fornecimento e instalação de parafuso cabeça lentilha 3/8" x 3/4" (ref. vl 1.68 valemam ou similar) |  | ORSE |  | un | 66 | 4.81 | 317.46
S00721 | Fornecimento e instalação de porca sextavada 3/8" (ref vl 1.55 valemam ou similar) |  | ORSE |  | un | 241 | 2.16 | 520.56
S00756 | Fornecimento e instalação de redução concêntrica 150x50 mm / 75x50 mm (ref. vl 3.01-18 ge valemam ou similar) |  | ORSE |  | un | 1 | 36.96 | 36.96
S00725 | Fornecimento e instalação de saída horizontal para eletroduto 1 1/2" (ref. vl 33 valemam ou similar) |  | ORSE |  | un | 5 | 12.26 | 61.3
S00724 | Fornecimento e instalação de saída horizontal para eletroduto 1" (ref. vl 33 valemam ou similar) |  | ORSE |  | un | 1 | 8.81 | 8.81
S00723 | Fornecimento e instalação de saída horizontal para eletroduto 3/4" (ref. vl 33 valemam ou similar) |  | ORSE |  | un | 1 | 6.26 | 6.26
S12556 | Junção interna tipo "L" para perfilado, ( ref.: Mopa ou similar) |  | ORSE |  | un | 4 | 12 | 48
S12557 | Junção interna tipo "T" para perfilado, ( ref.: Mopa ou similar) |  | ORSE |  | un | 14 | 13.4 | 187.6
COM-81931146 | Junção rápida interna ''X'', para perfilado de 38 x 38mm, de chapa de aço carbono galvanizado |  | Composições |  | UND | 2 | 37.23 | 74.46
S11039 | Parafuso auto-atarraxante em aço inox - 4,2 x 32mm - fornecimento e colocação |  | ORSE |  | un | 90 | 0.84 | 75.6
S09669 | Perfilado, pré-zincado a fogo, perfurado 38 x 38 x 6000mm |  | ORSE |  | un | 304.53 | 58.15 | 17708.42
S09832 | Porca sextavada zincada 1/4" (fornecimento e colocação) |  | ORSE |  | un | 201 | 1.08 | 217.08
S12550 | Porca sextavada zincada 5/8" (fornecimento e colocação) |  | ORSE |  | un | 328 | 1.57 | 514.96
S08224 | Redução concêntrica 200 x 50mm / 100 x 50mm para eletrocalha metálica (ref. mopa ou similar) |  | ORSE |  | un | 1 | 41.11 | 41.11
S11529 | Redução concêntrica 75 x 50mm para eletrocalha metálica (ref. mopa ou similar) |  | ORSE |  | un | 3 | 36.96 | 110.88
S13181 | Redução concêntrica lisa zincada 150 x 50mm para 100 X 50mm para eletrocalha metálica (ref. mopa ou similar) |  | ORSE |  | un | 1 | 26.1 | 26.1
S12572 | Redução concêntrica lisa zincada 200 x 75mm para 150 x 75mm para eletrocalha metálica (ref. mopa ou similar) |  | ORSE |  | un | 1 | 52.8 | 52.8
S08695 | Suporte vertical 100 x 100 mm para fixação de eletrocalha metálica ( ref.: Mopa ou similar) |  | ORSE |  | un | 201 | 15.05 | 3025.05
COM- 00004208 | Tala sem reforço: aba de 50mm |  | Composições |  | UN | 82 | 34.91 | 2862.62
[6 empty] | TOTAL Serviço: |  | 44206.83
[6 empty] | VALOR: |  | 44206.83
17.1. S06191 Limpeza de ruas (varrição e remoção de entulhos) (m²)
Encargos Complementares |  |  | FONTE |  | UNID | COEFICIENTE | PREÇO UNITÁRIO | TOTAL
S10549 | Encargos Complementares - Servente |  | ORSE |  | h | 0.0278 | 3.81 | 0.11
[6 empty] | TOTAL Encargos Complementares: |  | 0.11
Mão de Obra |  |  | FONTE |  | UNID | COEFICIENTE | PREÇO UNITÁRIO | TOTAL
I06111S | Servente de obras |  | ORSE |  | h | 0.0278 | 12.72 | 0.35
[6 empty] | TOTAL Mão de Obra: |  | 0.35
Serviço |  |  | FONTE |  | UNID | COEFICIENTE | PREÇO UNITÁRIO | TOTAL
S05073 | Transporte local com caminhão basculante de 10m³, em rodovia pavimentada (conservação) densidade=1,5t/m³ |  | ORSE |  | tkm | 0.0626 | 1.09 | 0.07
[6 empty] | TOTAL Serviço: |  | 0.07
[6 empty] | VALOR: |  | 0.5
17.2. 103946 PLANTIO DE GRAMA ESMERALDA OU SÃO CARLOS OU CURITIBANA, EM PLACAS. AF_05/2022 (M2)
Material |  |  | FONTE |  | UNID | COEFICIENTE | PREÇO UNITÁRIO | TOTAL
00003322 | GRAMA ESMERALDA OU SAO CARLOS OU CURITIBANA, EM PLACAS, SEM PLANTIO |  | SINAPI |  | M2 | 1 | 16 | 16
[6 empty] | TOTAL Material: |  | 16
Mão de Obra com Encargos Complementares |  |  | FONTE |  | UNID | COEFICIENTE | PREÇO UNITÁRIO | TOTAL
88441 | JARDINEIRO COM ENCARGOS COMPLEMENTARES |  | SINAPI |  | H | 0.0391 | 16.16 | 0.63
88316 | SERVENTE COM ENCARGOS COMPLEMENTARES |  | SINAPI |  | H | 0.1564 | 16.51 | 2.58
[6 empty] | TOTAL Mão de Obra com Encargos Complementares: |  | 3.21
[6 empty] | VALOR: |  | 19.21
17.3. COM-00004174 LIMPEZA FINAL DA OBRA COM ÁCIDO (PISOS E PAREDES) (M2) (M2)
Material |  |  | FONTE |  | UNID | COEFICIENTE | PREÇO UNITÁRIO | TOTAL
00000003 | ACIDO CLORIDRICO / ACIDO MURIATICO, DILUICAO 10% A 12% PARA USO EM LIMPEZA |  | SINAPI |  | L | 0.05 | 17.77 | 0.89
[6 empty] | TOTAL Material: |  | 0.89
Mão de Obra com Encargos Complementares |  |  | FONTE |  | UNID | COEFICIENTE | PREÇO UNITÁRIO | TOTAL
88316 | SERVENTE COM ENCARGOS COMPLEMENTARES |  | SINAPI |  | H | 0.14 | 16.51 | 2.31
[6 empty] | TOTAL Mão de Obra com Encargos Complementares: |  | 2.31
[6 empty] | VALOR: |  | 3.2

## CURVA ABC SERVICOS
CÓDIGO | DESCRIÇÃO |  |  |  | FONTE | TIPO | UNIDADE | QUANTIDADE | PREÇO UNITÁRIO | PREÇO TOTAL | % | ACUMUL. % | CL
S04875 | Estrutura Galpões em Pórticos Pré-Moldados de Concreto Armado, com Lanternim, c/Montagem, excluso telhas, Inclusive Fundações - Rev 04 - 09/2021 |  |  |  | ORSE | Serviço | m2 | 1553.98 | 477.56 | 742118.6888 | 8.482 | 8.482 | A
94216 | TELHAMENTO COM TELHA METÁLICA TERMOACÚSTICA E = 30 MM, COM ATÉ 2 ÁGUAS, INCLUSO IÇAMENTO. AF_07/2019 |  |  |  | SINAPI | Serviço | M2 | 1558.46 | 289.71 | 451501.4466 | 5.1604 | 13.6425 | A
S12688 | Alvenaria bloco concreto estrutural 14x19x39cm, fbk até 6 mpa, esp = 0,14m, grouteada fck 21mpa, armada vert. 3/8" c/13, hor. 5/16" c/20 |  |  |  | ORSE | Serviço | m² | 1590.74 | 280.42 | 446075.3108 | 5.0984 | 18.7409 | A
COM-70812777 | ADMINISTRAÇÃO LOCAL - INCLUINDO EXAMES, ALIMENTAÇÃO E SEGURO (MPT) |  |  |  | Composições | Serviço | MÊS | 12 | 35051.46 | 420617.52 | 4.8074 | 23.5483 | A
COM- 00003240 | DETALHAMENTO EXECUTIVO DOS PROJETOS BÁSICOS E AS BUILT |  |  |  | Composições | Serviço | UN | 1 | 413910.41 | 413910.41 | 4.7308 | 28.2791 | A
COM-49045562 | KIT CAVALETE PARA MEDIÇÃO DE ÁGUA - ENTRADA INDIVIDUALIZADA, PARA 1 MEDIDOR - FORNECIMENTO E INSTALAÇÃO (EXCLUSIVE HIDRÔMETRO) |  |  |  | Composições | Serviço | UND | 26 | 14676.96 | 381600.96 | 4.3615 | 32.6406 | A
COM-24272564 | Sumidouro paredes com tijolo maçico (dobrado), Ø(int) = 3,00m, h=13,55m |  |  |  | Composições | Serviço | UND | 4 | 89060.87 | 356243.48 | 4.0717 | 36.7123 | A
103913 | EXECUÇÃO DE PISO INDUSTRIAL DE CONCRETO ARMADO, FCK = 20 MPA, ESPESSURA DE 12,0 CM. AF_04/2022 |  |  |  | SINAPI | Serviço | M2 | 1587.9 | 167.79 | 266433.741 | 3.0452 | 39.7575 | A
87704 | CONTRAPISO EM ARGAMASSA PRONTA, PREPARO MANUAL, APLICADO EM ÁREAS SECAS SOBRE LAJE, NÃO ADERIDO, ACABAMENTO NÃO REFORÇADO, ESPESSURA 6CM. AF_07/2021 |  |  |  | SINAPI | Serviço | M2 | 1166.15 | 203.62 | 237451.463 | 2.7139 | 42.4715 | A
87786 | EMBOÇO OU MASSA ÚNICA EM ARGAMASSA TRAÇO 1:2:8, PREPARO MANUAL, APLICADA MANUALMENTE EM PANOS DE FACHADA COM PRESENÇA DE VÃOS, ESPESSURA DE 45 MM. AF_08/2022 |  |  |  | SINAPI | Serviço | M2 | 2139.16 | 89.2 | 190813.072 | 2.1809 | 44.6523 | A
104488 | COMPOSIÇÃO PARAMÉTRICA PARA EXECUÇÃO DE ESTRUTURAS DE CONCRETO ARMADO, PARA EDIFICAÇÃO INSTITUCIONAL TÉRREA, FCK = 25 MPA. AF_11/2022 |  |  |  | SINAPI | Serviço | M3 | 52.32 | 3362.36 | 175918.6752 | 2.0107 | 46.663 | A
COM- 00004188 | Destinação final do material demolido |  |  |  | Composições | Serviço | T | 3296.47 | 52.91 | 174416.2277 | 1.9935 | 48.6565 | A
S11368 | Revestimento cerâmico para parede, 10 x 10 cm, Eliane, linha galeria chumbo mesh ou similar, pei - 2, aplicado com argamassa industrializada ac-ii, rejuntado, exclusive regularização de base ou emboço - Rev 01 |  |  |  | ORSE | Serviço | m2 | 2139.16 | 80.78 | 172801.3448 | 1.975 | 50.6315 | B
101161 | ALVENARIA DE VEDAÇÃO COM ELEMENTO VAZADO DE CONCRETO (COBOGÓ) DE 7X50X50CM E ARGAMASSA DE ASSENTAMENTO COM PREPARO EM BETONEIRA. AF_05/2020 |  |  |  | SINAPI | Serviço | M2 | 693.91 | 242.11 | 168002.5501 | 1.9202 | 52.5517 | B
94994 | EXECUÇÃO DE PASSEIO (CALÇADA) OU PISO DE CONCRETO COM CONCRETO MOLDADO IN LOCO, FEITO EM OBRA, ACABAMENTO CONVENCIONAL, ESPESSURA 8 CM, ARMADO. AF_08/2022 |  |  |  | SINAPI | Serviço | M2 | 1224.27 | 126.35 | 154686.5145 | 1.768 | 54.3197 | B
S10759 | Bancada em granito cinza andorinha, e=2cm |  |  |  | ORSE | Serviço | m2 | 207.89 | 688.16 | 143061.5824 | 1.6351 | 55.9548 | B
S02106 | Pia de cozinha com bancada em aço inox, dim 1,80x0,60, com 01 cuba, sifão cromado, válvula cromada, torneira cromada, concretada e assentada. |  |  |  | ORSE | Serviço | un | 88 | 1530.23 | 134660.24 | 1.5391 | 57.4939 | B
95875 | TRANSPORTE COM CAMINHÃO BASCULANTE DE 10 M³, EM VIA URBANA PAVIMENTADA, DMT ATÉ 30 KM (UNIDADE: M3XKM). AF_07/2020 |  |  |  | SINAPI | Serviço | M3XKM | 44942.18 | 2.68 | 120445.0424 | 1.3766 | 58.8705 | B
103350 | ALVENARIA DE VEDAÇÃO DE BLOCOS CERÂMICOS FURADOS NA HORIZONTAL DE 9X9X19 CM (ESPESSURA 9 CM) E ARGAMASSA DE ASSENTAMENTO COM PREPARO EM BETONEIRA. AF_12/2021 |  |  |  | SINAPI | Serviço | M2 | 599.68 | 189.85 | 113849.248 | 1.3012 | 60.1718 | B
COM-28071749 | Switch L3, 24 portas RJ45, 10/100/1000 Mbps, 2 portas mini gbic, fornecimento e instalação |  |  |  | Composições | Serviço | UND | 3 | 35644.32 | 106932.96 | 1.2222 | 61.394 | B
S01720 | Fossa séptica em concreto armado dimensões internas 3,30 x 6,60 x 2,00 m |  |  |  | ORSE | Serviço | un | 1 | 103813.32 | 103813.32 | 1.1865 | 62.5805 | B
COMP- 00001030 | EXECUÇÃO DE PAVIMENTO COM APLICAÇÃO DE CONCRETO ASFÁLTICO, CAMADA DE ROLAMENTO - EXCLUSIVE AQUISIÇÃO E TRANSPORTE DO CAP, CARGA E TRANSPORTE DA MASSA. AF_11/2019 |  |  |  | Composições | Serviço | M3 | 138.14 | 748.71 | 103426.7994 | 1.1821 | 63.7626 | B
INS-00004205 | Aquisição de material asfáltico - CAP-50/70 (T) (JUN/23) |  |  |  | Composições | Material | T | 16.58 | 6183.62 | 102524.4196 | 1.1718 | 64.9344 | B
93212 | EXECUÇÃO DE SANITÁRIO E VESTIÁRIO EM CANTEIRO DE OBRA EM CHAPA DE MADEIRA COMPENSADA, NÃO INCLUSO MOBILIÁRIO. AF_02/2016 |  |  |  | SINAPI | Serviço | M2 | 80 | 1218.24 | 97459.2 | 1.1139 | 66.0483 | B
S12374 | Estrutura Metálica Galpões em Pórticos - Colunas/Vigas em Alma Cheia, Terças UDC 127, 2 águas, s/ lanternin, Pd 6,0m, entre pórticos 6,00m, vão 15,0 a 20,0m, pintura 1d epoxi óx. ferro + 2 d esmalte epoxi branco, exceto forn. Telhas - Executada |  |  |  | ORSE | Serviço | m2 | 174.49 | 555.71 | 96965.8379 | 1.1083 | 67.1566 | B
S12086 | Porta de correr em chapa de aço 1/4", c/ quadro em tubo quadrado de 2", barra quadrada 1" na vertical e barra chata 2" x 1/4" na horizontal, inclusive ferrolho, e roldanas e trilhos, p/ penitenciária |  |  |  | ORSE | Serviço | m2 | 33.63 | 2693.02 | 90566.2626 | 1.0351 | 68.1917 | B
93208 | EXECUÇÃO DE ALMOXARIFADO EM CANTEIRO DE OBRA EM CHAPA DE MADEIRA COMPENSADA, INCLUSO PRATELEIRAS. AF_02/2016 |  |  |  | SINAPI | Serviço | M2 | 80 | 1099.3 | 87944 | 1.0052 | 69.1969 | B
93207 | EXECUÇÃO DE ESCRITÓRIO EM CANTEIRO DE OBRA EM CHAPA DE MADEIRA COMPENSADA, NÃO INCLUSO MOBILIÁRIO E EQUIPAMENTOS. AF_02/2016 |  |  |  | SINAPI | Serviço | M2 | 65 | 1337.05 | 86908.25 | 0.99332 | 70.1902 | B
S12710 | Porta de enrolar, em perfil meia cana fechado, em chapa de aço galvanizado nº 22 |  |  |  | ORSE | Serviço | m2 | 182 | 453.94 | 82617.08 | 0.94427 | 71.1345 | B
87251 | REVESTIMENTO CERÂMICO PARA PISO COM PLACAS TIPO ESMALTADA EXTRA DE DIMENSÕES 45X45 CM APLICADA EM AMBIENTES DE ÁREA MAIOR QUE 10 M2. AF_02/2023_PE |  |  |  | SINAPI | Serviço | M2 | 1166.15 | 69.96 | 81583.854 | 0.93246 | 72.0669 | B
104162 | PISO EM GRANILITE, MARMORITE OU GRANITINA EM AMBIENTES INTERNOS, COM ESPESSURA DE 8 MM, INCLUSO MISTURA EM BETONEIRA, COLOCAÇÃO DAS JUNTAS, APLICAÇÃO DO PISO, 4 POLIMENTOS COM POLITRIZ, ESTUCAMENTO, SELADOR E CERA. AF_06/2022 |  |  |  | SINAPI | Serviço | M2 | 720.65 | 111.43 | 80302.0295 | 0.91781 | 72.9847 | B
S00006 | Demolição de alvenaria de bloco cerâmico e=0,09m - revestida |  |  |  | ORSE | Serviço | m3 | 2171.46 | 36.19 | 78585.1374 | 0.89819 | 73.8829 | B
S13102 | Programador horário alimentação de 100ª 240VAC, uma saída a rele SPDT 16A – 250V, com led para identificação do status, função horário de verão, caixa em ABX, para fixação em trilho, com 40 memorias para programação |  |  |  | ORSE | Serviço | un | 238.46 | 307.77 | 73390.8342 | 0.83882 | 74.7218 | B
COM-25613407 | COMPOSIÇÃO PARAMÉTRICA DE PONTO ELÉTRICO DE TOMADA DE USO GERAL 2P+T (10A/250V) EM EDIFÍCIO RESIDENCIAL COM ELETRODUTO EMBUTIDO SEM NECESSIDADE DE RASGOS, INCLUSO TOMADA, ELETRODUTO, CABO E QUEBRA. AF_11/2022 |  |  |  | Composições | Serviço | M | 400 | 182.49 | 72996 | 0.83431 | 75.5561 | B
S00013 | Demolição de concreto manualmente |  |  |  | ORSE | Serviço | m3 | 232.36 | 313.85 | 72926.186 | 0.83351 | 76.3896 | B
COM-95238278 | DESMOBILIZAÇÃO DE EQUIPAMENTOS DE MACEIÓ |  |  |  | Composições | Serviço | UND | 1 | 72833.18 | 72833.18 | 0.83245 | 77.222 | B
COM-27071785 | MOBILIZAÇÃO DE EQUIPAMENTOS DE MACEIÓ |  |  |  | Composições | Serviço | UND | 1 | 72833.18 | 72833.18 | 0.83245 | 78.0545 | B
98459 | TAPUME COM TELHA METÁLICA. AF_05/2018 |  |  |  | SINAPI | Serviço | M2 | 540.74 | 122.93 | 66473.1682 | 0.75975 | 78.8142 | B
S01954 | Forro de gesso comum, em placas 60x60 cm, inclusive madeiramento com ripões 3,5cm x 5,5cm, instalado |  |  |  | ORSE | Serviço | m2 | 608.67 | 107.49 | 65425.9383 | 0.74779 | 79.562 | B
93584 | EXECUÇÃO DE DEPÓSITO EM CANTEIRO DE OBRA EM CHAPA DE MADEIRA COMPENSADA, NÃO INCLUSO MOBILIÁRIO. AF_04/2016 |  |  |  | SINAPI | Serviço | M2 | 60 | 1067.02 | 64021.2 | 0.73173 | 80.2937 | C
94229 | CALHA EM CHAPA DE AÇO GALVANIZADO NÚMERO 24, DESENVOLVIMENTO DE 100 CM, INCLUSO TRANSPORTE VERTICAL. AF_07/2019 |  |  |  | SINAPI | Serviço | M | 227.44 | 276.05 | 62784.812 | 0.7176 | 81.0113 | C
97636 | DEMOLIÇÃO PARCIAL DE PAVIMENTO ASFÁLTICO, DE FORMA MECANIZADA, SEM REAPROVEITAMENTO. AF_12/2017 |  |  |  | SINAPI | Serviço | M2 | 2926.28 | 19.67 | 57559.9276 | 0.65788 | 81.6692 | C
COM-70874701 | Fornecimento e instalação de peças e perfilados elétricos |  |  |  | Composições | Serviço | UND | 1 | 57057.76 | 57057.76 | 0.65214 | 82.3214 | C
COM- 00004204 | Pintura - Painel artístico |  |  |  | Composições | Serviço | UN | 1 | 56876.5 | 56876.5 | 0.65007 | 82.9714 | C
S11457 | Pavimentação em bloco de concreto vibroprensado, intertravado, cor natural, 10x20cm, e=6cm, 46un/m2, NBR9781, Fck(min)=35MPa, sob coxim areia grossa compactada c/ placa vibratória, e(comp.)=6cm, rejuntado c/ areia fina. |  |  |  | ORSE | Serviço | m2 | 516.94 | 106.9 | 55260.886 | 0.6316 | 83.603 | C
COM- 94998 | Rampas de acesso Galpão |  |  |  | Composições | Serviço | M2 | 284.56 | 174.14 | 49553.2784 | 0.56637 | 84.1694 | C
102253 | DIVISORIA SANITÁRIA, TIPO CABINE, EM GRANITO CINZA POLIDO, ESP = 3CM, ASSENTADO COM ARGAMASSA COLANTE AC III-E, EXCLUSIVE FERRAGENS. AF_01/2021 |  |  |  | SINAPI | Serviço | M2 | 42.14 | 1121.04 | 47240.6256 | 0.53994 | 84.7093 | C
COM-00004072 | Câmera IP tipo bullet, IR 30m, 2.8mm, HD 720p, IP67 - Modelo: VHD 1130 B |  |  |  | Composições | Serviço | UN | 46 | 960.42 | 44179.32 | 0.50495 | 85.2143 | C
COM- 00004070 | Hidrante aparente 1xAbrigos 1xfolhas: Hidrante 60x90x17 - 2x15m - Interno |  |  |  | Composições | Serviço | UN | 4 | 10947.58 | 43790.32 | 0.5005 | 85.7148 | C
COMP-09964259 | Montagem de acessórios para subestação transformadora em poste |  |  |  | Composições | Serviço | UND | 1 | 41887.06 | 41887.06 | 0.47875 | 86.1935 | C
102615 | CAIXA D´ÁGUA EM POLIÉSTER REFORÇADO COM FIBRA DE VIDRO, 2000 LITROS - FORNECIMENTO E INSTALAÇÃO. AF_06/2021 |  |  |  | SINAPI | Serviço | UN | 26 | 1594.32 | 41452.32 | 0.47378 | 86.6673 | C
00007620 | TRANSFORMADOR TRIFASICO DE DISTRIBUICAO, POTENCIA DE 225 KVA, TENSAO NOMINAL DE 15 KV, TENSAO SECUNDARIA DE 220/127V, EM OLEO ISOLANTE TIPO MINERAL |  |  |  | SINAPI | Material | UN | 1 | 39688.24 | 39688.24 | 0.45362 | 87.1209 | C
COM-58714991 | TUBO PVC E ACESSORIOS, SERIE NORMAL, ESGOTO PREDIAL, DN 50 MM, FORNECIDO E INSTALADO EM RAMAL DE DESCARGA OU RAMAL DE ESGOTO SANITÁRIO. AF_08/2022 |  |  |  | Composições | Serviço | UND | 1 | 38515.13 | 38515.13 | 0.44021 | 87.5611 | C
92984 | CABO DE COBRE FLEXÍVEL ISOLADO, 25 MM², ANTI-CHAMA 0,6/1,0 KV, PARA REDE ENTERRADA DE DISTRIBUIÇÃO DE ENERGIA ELÉTRICA - FORNECIMENTO E INSTALAÇÃO. AF_12/2021 |  |  |  | SINAPI | Serviço | M | 1020 | 35.46 | 36169.2 | 0.4134 | 87.9745 | C
S10891 | Portão de abrir, 2 folhas, com quadro em tubo galvanizado 2", com barra quadrada de 3/4" na vertical e esticador redondo de 3/4", inclusive fechadura e dobradiças |  |  |  | ORSE | Serviço | m2 | 50.75 | 664.45 | 33720.8375 | 0.38541 | 88.3599 | C
104489 | COMPOSIÇÃO PARAMÉTRICA PARA EXECUÇÃO DE ESCADA EM CONCRETO ARMADO, MOLDADA IN LOCO, FCK = 25 MPA. AF_11/2022 |  |  |  | SINAPI | Serviço | M3 | 6.48 | 5148.41 | 33361.6968 | 0.38131 | 88.7412 | C
S04977 | Demolição de madeiramento em coberturas com telhas de fibro-cimento 4 a 8 mm |  |  |  | ORSE | Serviço | m2 | 1936.35 | 16.9 | 32724.315 | 0.37402 | 89.1153 | C
S01749 | Filtro anaeróbio em concreto armado dimensões internas 2,85 x2,85 x 1,80 m |  |  |  | ORSE | Serviço | un | 1 | 32215.01 | 32215.01 | 0.3682 | 89.4835 | C
94273 | ASSENTAMENTO DE GUIA (MEIO-FIO) EM TRECHO RETO, CONFECCIONADA EM CONCRETO PRÉ-FABRICADO, DIMENSÕES 100X15X13X30 CM (COMPRIMENTO X BASE INFERIOR X BASE SUPERIOR X ALTURA), PARA VIAS URBANAS (USO VIÁRIO). AF_06/2016 |  |  |  | SINAPI | Serviço | M | 450 | 70.15 | 31567.5 | 0.3608 | 89.8443 | C
S09779 | Laje pré-fabricada treliçada para piso ou cobertura, intereixo 38cm, h=16cm, enchimento em bloco ceramico h=12cm, inclusive escoramento em madeira e capeamento 4cm. |  |  |  | ORSE | Serviço | M2 | 93.68 | 310.74 | 29110.1232 | 0.33271 | 90.177 | C
94288 | EXECUÇÃO DE SARJETA DE CONCRETO USINADO, MOLDADA IN LOCO EM TRECHO CURVO, 30 CM BASE X 10 CM ALTURA. AF_06/2016 |  |  |  | SINAPI | Serviço | M | 450 | 60.09 | 27040.5 | 0.30906 | 90.486 | C
S00156 | Alvenaria tijolo cerâmico maciço (5x9x19), esp = 0,09m (singela aparente), com argamassa traço t5 - 1:2:8 (cimento / cal / areia) c/ junta de 2,0cm - R1 |  |  |  | ORSE | Serviço | m2 | 183.89 | 139.95 | 25735.4055 | 0.29414 | 90.7802 | C
COM-76899148 | Quadro de distribuição de embutir, em chapa de aço, para até 61 disjuntores, com barramento, padrão DIN, inclusive disjuntores |  |  |  | Composições | Serviço | UND | 4 | 5988.16 | 23952.64 | 0.27377 | 91.054 | C
COM-57189564 | TUBO PVC E ACESSORIOS, SERIE NORMAL, ESGOTO PREDIAL, DN 100 MM, FORNECIDO E INSTALADO EM RAMAL DE DESCARGA OU RAMAL DE ESGOTO SANITÁRIO. AF_08/2022 |  |  |  | Composições | Serviço | UND | 1 | 23079.08 | 23079.08 | 0.26378 | 91.3177 | C
92367 | TUBO DE AÇO GALVANIZADO COM COSTURA, CLASSE MÉDIA, DN 65 (2 1/2"), CONEXÃO ROSQUEADA, INSTALADO EM REDE DE ALIMENTAÇÃO PARA HIDRANTE - FORNECIMENTO E INSTALAÇÃO. AF_10/2020 |  |  |  | SINAPI | Serviço | M | 158.79 | 138.25 | 21952.7175 | 0.25091 | 91.5686 | C
S10979 | Sumidouro paredes com tijolo maçico (dobrado), Ø(int) = 3,00m, h=3,55m |  |  |  | ORSE | Serviço | un | 1 | 20575.51 | 20575.51 | 0.23517 | 91.8038 | C
COM-38007033 | TUBO E ACESSORIOS PVC, SERIE NORMAL, ESGOTO PREDIAL, DN 75 MM, FORNECIDO E INSTALADO EM RAMAL DE DESCARGA OU RAMAL DE ESGOTO SANITÁRIO. AF_08/2022 |  |  |  | Composições | Serviço | UND | 1 | 19829.7 | 19829.7 | 0.22664 | 92.0305 | C
COM-00004063 | Calha pluvial 90x20cm |  |  |  | Composições | Serviço | UN | 85.8 | 226.2 | 19407.96 | 0.22182 | 92.2523 | C
S10433 | Fornecimento e instalação de chave seccionadora tripolar 15kv - 400a, com porta fusivel HH incorporado |  |  |  | ORSE | Serviço | un | 6 | 3176.67 | 19060.02 | 0.21785 | 92.4701 | C
S09817 | Barra roscada zincada d=1/4" x 2,00m |  |  |  | ORSE | Serviço | un | 594 | 32.05 | 19037.7 | 0.21759 | 92.6877 | C
INS-00004207 | Aquisição de material asfáltico - RR 1C (JUN/23) |  |  |  | Composições | Material | T | 4.14 | 4482.09 | 18555.8526 | 0.21208 | 92.8998 | C
87904 | CHAPISCO APLICADO EM ALVENARIA (COM PRESENÇA DE VÃOS) E ESTRUTURAS DE CONCRETO DE FACHADA, COM COLHER DE PEDREIRO. ARGAMASSA TRAÇO 1:3 COM PREPARO MANUAL. AF_10/2022 |  |  |  | SINAPI | Serviço | M2 | 2139.16 | 8.66 | 18525.1256 | 0.21173 | 93.1115 | C
96396 | EXECUÇÃO E COMPACTAÇÃO DE BASE E OU SUB BASE PARA PAVIMENTAÇÃO DE BRITA GRADUADA SIMPLES - EXCLUSIVE CARGA E TRANSPORTE. AF_11/2019 |  |  |  | SINAPI | Serviço | M3 | 105.45 | 172.73 | 18214.3785 | 0.20818 | 93.3197 | C
COM-45518756 | Central de alarme de incêndio e acessórios com sistema de 04 laços para até 396 dispositivos, marca JFL, modelo Vulcano - 400 ou simila |  |  |  | Composições | Serviço | UND | 1 | 17893.28 | 17893.28 | 0.20451 | 93.5242 | C
S02288 | Pintura de acabamento com aplicação de 02 demaõs de tinta acrílica convencional |  |  |  | ORSE | Serviço | m2 | 798.97 | 22.01 | 17585.3297 | 0.20099 | 93.7252 | C
91341 | PORTA EM ALUMÍNIO DE ABRIR TIPO VENEZIANA COM GUARNIÇÃO, FIXAÇÃO COM PARAFUSOS - FORNECIMENTO E INSTALAÇÃO. AF_12/2019 |  |  |  | SINAPI | Serviço | M2 | 20.27 | 846.17 | 17151.8659 | 0.19604 | 93.9212 | C
104473 | COMPOSIÇÃO PARAMÉTRICA DE PONTO ELÉTRICO DE ILUMINAÇÃO, COM INTERRUPTOR SIMPLES, EM EDIFÍCIO RESIDENCIAL COM ELETRODUTO EMBUTIDO EM RASGOS NAS PAREDES, INCLUSO TOMADA, ELETRODUTO, CABO, RASGO E CHUMBAMENTO (SEM LUMINÁRIA E LÂMPADA). AF_11/2022 |  |  |  | SINAPI | Serviço | UN | 92 | 185.99 | 17111.08 | 0.19557 | 94.1168 | C
COM-00002942 | Transporte de material asfáltico - CAP 50/70 |  |  |  | Composições | Serviço | T | 16.58 | 1020.8 | 16924.864 | 0.19344 | 94.3103 | C
S04421 | Canaleta de concreto c/ tampa removível em chapa de aço (0,25 x 0,25 x 0,25m) |  |  |  | ORSE | Serviço | m | 37.52 | 429.83 | 16127.2216 | 0.18433 | 94.4946 | C
100701 | PORTA DE FERRO, DE ABRIR, TIPO GRADE COM CHAPA, COM GUARNIÇÕES. AF_12/2019 |  |  |  | SINAPI | Serviço | M2 | 18.9 | 851.54 | 16094.106 | 0.18395 | 94.6785 | C
COM- 00004079 | Gravador de vídeo NVR, 16 canais, suporte para 1 HD de até 12TB, suporte a H.265, mod. ref.: NVD-1416 |  |  |  | Composições | Serviço | UN | 3 | 5103.43 | 15310.29 | 0.17499 | 94.8535 | C
99059 | LOCACAO CONVENCIONAL DE OBRA, UTILIZANDO GABARITO DE TÁBUAS CORRIDAS PONTALETADAS A CADA 2,00M - 2 UTILIZAÇÕES. AF_10/2018 |  |  |  | SINAPI | Serviço | M | 245.79 | 62.28 | 15307.8012 | 0.17496 | 95.0285 | C
S07918 | Cabo de cobre isolado em EPR flexível unipolar 95mm² - 0,6Kv/1Kv/90° |  |  |  | ORSE | Serviço | m | 125.65 | 119.2 | 14977.48 | 0.17118 | 95.1997 | C
S09388 | Tubo pvc rígido c/anel borracha, serie reforçada, p/esgoto e aguas pluviais, d = 150mm |  |  |  | ORSE | Serviço | m | 116.4 | 116.96 | 13614.144 | 0.1556 | 95.3553 | C
COM-00004174 | LIMPEZA FINAL DA OBRA COM ÁCIDO (PISOS E PAREDES) (M2) |  |  |  | Composições | Serviço | M2 | 2926.28 | 4.13 | 12085.5364 | 0.13813 | 95.4934 | C
97063 | MONTAGEM E DESMONTAGEM DE ANDAIME MODULAR FACHADEIRO, COM PISO METÁLICO, PARA EDIFICAÇÕES COM MÚLTIPLOS PAVIMENTOS (EXCLUSIVE ANDAIME E LIMPEZA). AF_11/2017 |  |  |  | SINAPI | Serviço | M2 | 1261.6 | 9.38 | 11833.808 | 0.13525 | 95.6287 | C
S00765 | Fornecimento e instalação de eletrocalha metálica 50 x 50 x 3000 mm (ref. valemam ou similar) |  |  |  | ORSE | Serviço | un | 158.56 | 71.83 | 11389.3648 | 0.13017 | 95.7588 | C
COM-72899509 | TUBO PVC E ACESSORIOS, SERIE NORMAL, ESGOTO PREDIAL, DN 40 MM, FORNECIDO E INSTALADO EM RAMAL DE DESCARGA OU RAMAL DE ESGOTO SANITÁRIO. AF_08/2022 |  |  |  | Composições | Serviço | UND | 1 | 10910.26 | 10910.26 | 0.1247 | 95.8835 | C
S10352 | Luminária tipo spot de embutir com lâmpada led 15w |  |  |  | ORSE | Serviço | un | 98 | 111 | 10878 | 0.12433 | 96.0079 | C
95566 | TUBO DE CONCRETO PARA REDES COLETORAS DE ÁGUAS PLUVIAIS, DIÂMETRO DE 300MM, JUNTA RÍGIDA, INSTALADO EM LOCAL COM ALTO NÍVEL DE INTERFERÊNCIAS - FORNECIMENTO E ASSENTAMENTO. AF_12/2015 |  |  |  | SINAPI | Serviço | M | 67 | 151.57 | 10155.19 | 0.11607 | 96.1239 | C
102620 | CAIXA D´ÁGUA EM POLIÉSTER REFORÇADO COM FIBRA DE VIDRO, 15000 LITROS - FORNECIMENTO E INSTALAÇÃO. AF_06/2021 |  |  |  | SINAPI | Serviço | UN | 1 | 10099.62 | 10099.62 | 0.11543 | 96.2394 | C
S12950 | Letreiro em Chapa Metálica |  |  |  | ORSE | Serviço | un | 1 | 9947.23 | 9947.23 | 0.11369 | 96.3531 | C
101094 | PISO PODOTÁTIL DE ALERTA OU DIRECIONAL, DE BORRACHA, ASSENTADO SOBRE ARGAMASSA. AF_05/2020 |  |  |  | SINAPI | Serviço | M | 43.5 | 214.32 | 9322.92 | 0.10656 | 96.4596 | C
S11984 | Corrimão em tubo ferro galvanizado, barras superiores alt=0,92m e 0,70m e barras inferiores h=0,23m e 0,10m, curvas de aço carbono, inclusive as verticais de apoio com diam= 1.1/2" |  |  |  | ORSE | Serviço | m | 45.51 | 203.9 | 9279.489 | 0.10606 | 96.5657 | C
102122 | BOMBA CENTRÍFUGA, TRIFÁSICA, 10 CV OU 9,86 HP, HM 85 A 140 M, Q 4,2 A 14,9 M3/H - FORNECIMENTO E INSTALAÇÃO. AF_12/2020 |  |  |  | SINAPI | Serviço | UN | 1 | 8817.57 | 8817.57 | 0.10078 | 96.6665 | C
S10712 | Confecção de placa de sinalização totalmente refletiva |  |  |  | ORSE | Serviço | m2 | 15 | 574.53 | 8617.95 | 0.098499 | 96.765 | C
S11688 | Sinalização horizontal rodoviária, com tinta retrorrefletiva à base de resina acrílica com microesferas de vidro |  |  |  | ORSE | Serviço | m2 | 220.42 | 37.93 | 8360.5306 | 0.095557 | 96.8605 | C
94569 | JANELA DE ALUMÍNIO TIPO MAXIM-AR, COM VIDROS, BATENTE E FERRAGENS. EXCLUSIVE ALIZAR, ACABAMENTO E CONTRAMARCO. FORNECIMENTO E INSTALAÇÃO. AF_12/2019 |  |  |  | SINAPI | Serviço | M2 | 10.1 | 820.94 | 8291.494 | 0.094768 | 96.9553 | C
86888 | VASO SANITÁRIO SIFONADO COM CAIXA ACOPLADA LOUÇA BRANCA - FORNECIMENTO E INSTALAÇÃO. AF_01/2020 |  |  |  | SINAPI | Serviço | UN | 12 | 607.07 | 7284.84 | 0.083262 | 97.0385 | C
S12012 | Porta em grade de ferro de correr, c/ quadro em tubo quadrado 2", barra redonda 3/4" na vertical e barra chata 2" x 1/4" na horizontal, inclusive ferrolho, roldanas e trilhos p/ penitenciária |  |  |  | ORSE | Serviço | m2 | 5.54 | 1258.24 | 6970.6496 | 0.079671 | 97.1182 | C
86913 | TORNEIRA CROMADA 1/2? OU 3/4? PARA TANQUE, PADRÃO POPULAR - FORNECIMENTO E INSTALAÇÃO. AF_01/2020 |  |  |  | SINAPI | Serviço | UN | 115 | 60.56 | 6964.4 | 0.0796 | 97.1978 | C
S04942 | Remoção de esquadria metálica, com ou sem reaproveitamento Rev. 01 - 03/2022 |  |  |  | ORSE | Serviço | m2 | 260.57 | 24.74 | 6446.5018 | 0.07368 | 97.2715 | C
COM- 00004059 | Tirante Marquise |  |  |  | Composições | Serviço | M | 37 | 170.81 | 6319.97 | 0.072234 | 97.3437 | C
100858 | MICTÓRIO SIFONADO LOUÇA BRANCA ? PADRÃO MÉDIO ? FORNECIMENTO E INSTALAÇÃO. AF_01/2020 |  |  |  | SINAPI | Serviço | UN | 7 | 897.88 | 6285.16 | 0.071836 | 97.4156 | C
89591 | JOELHO 45 GRAUS, PVC, SERIE R, ÁGUA PLUVIAL, DN 150 MM, JUNTA ELÁSTICA, FORNECIDO E INSTALADO EM CONDUTORES VERTICAIS DE ÁGUAS PLUVIAIS. AF_06/2022 |  |  |  | SINAPI | Serviço | UN | 37 | 167.12 | 6183.44 | 0.070674 | 97.4862 | C
INS-000004206 | Aquisição de material asfáltico - Emulsão asfáltica para imprimação - EAI (JUN/23) |  |  |  | Composições | Material | T | 1.38 | 4399.08 | 6070.7304 | 0.069385 | 97.5556 | C
COM- 00000784 | PLACA DE OBRA EM CHAPA DE ACO GALVANIZADO |  |  |  | Composições | Serviço | M2 | 12 | 468.58 | 5622.96 | 0.064268 | 97.6199 | C
S04883 | Caixa de inspeção 0.60 x 0.60 x 0.60m |  |  |  | ORSE | Serviço | un | 7 | 794.49 | 5561.43 | 0.063564 | 97.6834 | C
COM- S9182 | Demolição de concreto com martelete e compressor |  |  |  | Composições | Serviço | M3 | 54.29 | 99.87 | 5421.9423 | 0.06197 | 97.7454 | C
S07860 | Luminaria autônoma de emergencia com lâmapda halógena H3/12v, ref. Lux 110, da Luxtron ou similar - Rev.01 |  |  |  | ORSE | Serviço | un | 14 | 384.84 | 5387.76 | 0.061579 | 97.807 | C
COM-36997937 | Quadro de distribuição de embutir, em resina termoplástica, para até 16 disjuntores, com barramento, padrão DIN, exclusive disjuntores |  |  |  | Composições | Serviço | UND | 1 | 5337.75 | 5337.75 | 0.061008 | 97.868 | C
COMP-46533981 | CABO COBRE NU 7 FIOS 1/0AWG - 50mm2 |  |  |  | Composições | Serviço | M | 52.73 | 100.62 | 5305.6926 | 0.060641 | 97.9286 | C
COM-24188368 | Quadro geral de distribuição de embutir, com barramento, em chapa galvaniz., medindo:1200x800x250cm |  |  |  | Composições | Serviço | UND | 1 | 4787.13 | 4787.13 | 0.054714 | 97.9834 | C
S09383 | Caixa sifonada quadrada, com três entradas e uma saida, d = 100x150x50mm, branco, com grelha, Akros ou similar |  |  |  | ORSE | Serviço | un | 95 | 50.31 | 4779.45 | 0.054627 | 98.038 | C
91871 | ELETRODUTO RÍGIDO ROSCÁVEL, PVC, DN 25 MM (3/4"), PARA CIRCUITOS TERMINAIS, INSTALADO EM PAREDE - FORNECIMENTO E INSTALAÇÃO. AF_03/2023 |  |  |  | SINAPI | Serviço | M | 285.69 | 16.31 | 4659.6039 | 0.053257 | 98.0912 | C
101134 | ESCAVAÇÃO HORIZONTAL, INCLUINDO CARGA, DESCARGA E TRANSPORTE EM SOLO DE 1A CATEGORIA COM TRATOR DE ESTEIRAS (100HP/LÂMINA: 2,19M3) E CAMINHÃO BASCULANTE DE 10M3, DMT ATÉ 200M. AF_07/2020 |  |  |  | SINAPI | Serviço | M3 | 263.61 | 16.71 | 4404.9231 | 0.050346 | 98.1416 | C
101887 | CABO DE COBRE ISOLADO, 16 MM², ANTI-CHAMA 0,6/1 KV, INSTALADO EM ELETROCALHA OU PERFILADO - FORNECIMENTO E INSTALAÇÃO. AF_10/2020 |  |  |  | SINAPI | Serviço | M | 203.62 | 21.39 | 4355.4318 | 0.04978 | 98.1914 | C
COM- 00001024 | EXECUÇÃO DE IMPRIMAÇÃO SEM ASFALTO DILUÍDO CM-30. AF_11/2019 |  |  |  | Composições | Serviço | M2 | 3453.51 | 1.26 | 4351.4226 | 0.049735 | 98.2411 | C
S09377 | Tubo pvc rigido soldavel, serie reforçada, p/esgoto e aguas pluviais, d= 100mm |  |  |  | ORSE | Serviço | m | 64.54 | 67.18 | 4335.7972 | 0.049556 | 98.2907 | C
COM- 00004080 | HDD sata 24/7, 6Gb/s, de 6TB suporte a tecologia all frame, mod.: WD Purple da intelbras ou similar |  |  |  | Composições | Serviço | UN | 3 | 1426.88 | 4280.64 | 0.048926 | 98.3396 | C
INS-00001188 | Transporte de material asfáltico - RR-1C |  |  |  | Composições | Material | T | 4.14 | 1020.8 | 4226.112 | 0.048302 | 98.3879 | C
COM-80414211 | Chumbador parabolt com porca e arruela |  |  |  | Composições | Serviço | UND | 202 | 20.28 | 4096.56 | 0.046822 | 98.4347 | C
97610 | LÂMPADA COMPACTA DE LED 10 W, BASE E27 - FORNECIMENTO E INSTALAÇÃO. AF_02/2020 |  |  |  | SINAPI | Serviço | UN | 184 | 20.78 | 3823.52 | 0.043701 | 98.4784 | C
COMP- 00002938 | EXECUÇÃO DE PINTURA DE LIGAÇÃO SEM EMULSÃO ASFÁLTICA RR-1C. AF_11/2019 |  |  |  | Composições | Serviço | M2 | 3453.51 | 1.07 | 3695.2557 | 0.042235 | 98.5206 | C
89677 | LUVA SIMPLES, PVC, SERIE R, ÁGUA PLUVIAL, DN 150 MM, JUNTA ELÁSTICA, FORNECIDO E INSTALADO EM CONDUTORES VERTICAIS DE ÁGUAS PLUVIAIS. AF_06/2022 |  |  |  | SINAPI | Serviço | UN | 37 | 96.78 | 3580.86 | 0.040927 | 98.5616 | C
S02659 | Lastro de brita 4 |  |  |  | ORSE | Serviço | m3 | 15.33 | 226.88 | 3478.0704 | 0.039753 | 98.6013 | C
COM-00004071 | Caixa VBOX 1100, fabricado em material plástico, na cor branco, ref.: intelbras ou similar |  |  |  | Composições | Serviço | UN | 46 | 75.54 | 3474.84 | 0.039716 | 98.641 | C
S01633 | Junção simples em pvc rígido c/ anéis, para esgoto primário, diâm = 50 x 50mm |  |  |  | ORSE | Serviço | un | 97 | 35.67 | 3459.99 | 0.039546 | 98.6806 | C
COMP- 00004114 | Instalação provisória de energia elétrica, aerea, trifasica, em poste de concreto, exclusive fornecimento do medidor REV.01(1O/2021) |  |  |  | Composições | Serviço | UN | 1 | 3189.09 | 3189.09 | 0.03645 | 98.717 | C
S01634 | Junção simples em pvc rígido c/ anéis, para esgoto primário, diâm = 75 x 50mm Rev. 01 - 10/2022 |  |  |  | ORSE | Serviço | un | 84 | 37.61 | 3159.24 | 0.036109 | 98.7531 | C
94489 | REGISTRO DE ESFERA, PVC, SOLDÁVEL, COM VOLANTE, DN 25 MM - FORNECIMENTO E INSTALAÇÃO. AF_08/2021 |  |  |  | SINAPI | Serviço | UN | 113 | 27.74 | 3134.62 | 0.035827 | 98.789 | C
102509 | PINTURA DE FAIXA DE PEDESTRE OU ZEBRADA TINTA RETRORREFLETIVA A BASE DE RESINA ACRÍLICA COM MICROESFERAS DE VIDRO, E = 30 CM, APLICAÇÃO MANUAL. AF_05/2021 |  |  |  | SINAPI | Serviço | M2 | 120.9 | 25.68 | 3104.712 | 0.035485 | 98.8245 | C
88485 | FUNDO SELADOR ACRÍLICO, APLICAÇÃO MANUAL EM PAREDE, UMA DEMÃO. AF_04/2023 |  |  |  | SINAPI | Serviço | M2 | 798.97 | 3.86 | 3084.0242 | 0.035249 | 98.8597 | C
91865 | ELETRODUTO RÍGIDO ROSCÁVEL, PVC, DN 40 MM (1 1/4"), PARA CIRCUITOS TERMINAIS, INSTALADO EM FORRO - FORNECIMENTO E INSTALAÇÃO. AF_03/2023 |  |  |  | SINAPI | Serviço | M | 125.81 | 22.69 | 2854.6289 | 0.032627 | 98.8923 | C
S05173 | Fornecimento de adaptador de pvc junta elástica a luva de fibrocimento, diam. = 100mm |  |  |  | ORSE | Serviço | un | 12 | 236.47 | 2837.64 | 0.032433 | 98.9248 | C
COM- 00004191 | PLACA DE ADVERTÊNCIA EM AÇO, LADO DE 0,50 M - PELÍCULA RETRORREFLETIVA TIPO I + SI - FORNECIMENTO E IMPLANTAÇÃO (CONFORME PROJETO) |  |  |  | Composições | Serviço | UN | 15 | 186.35 | 2795.25 | 0.031948 | 98.9567 | C
COM-45989929 | PROLONGADOR 1/4" X 50MM, DA MOPA OU SIMILAR UM |  |  |  | Composições | Serviço | UND | 200 | 13.57 | 2714 | 0.03102 | 98.9877 | C
COMP-95372742 | HASTE ATERRAMENTO COPERWELD 40 3/4""x3,0m |  |  |  | Composições | Serviço | UND | 6 | 436.01 | 2616.06 | 0.0299 | 99.0176 | C
COMP- 00004113 | LIGAÇÃO DOMICILIAR DE ESGOTO DN 100MM, DA CASA ATÉ A CAIXA, COMPOSTO POR 30,0M TUBO DE PVC ESGOTO PREDIAL DN 100MM E CAIXA DE ALVENARIA COM TAMPA DE CONCRETO - FORNECIMENTO E INSTALAÇÃO. REV.01(10/2021) |  |  |  | Composições | Serviço | UN | 1 | 2562.84 | 2562.84 | 0.029292 | 99.0469 | C
S02815 | Caixa de passagem em alvenaria de tijolos maciços esp. = 0,12m, dim. int. = 0,30 x 0,30 x 0,40m |  |  |  | ORSE | Serviço | un | 13 | 193.82 | 2519.66 | 0.028798 | 99.0757 | C
103946 | PLANTIO DE GRAMA ESMERALDA OU SÃO CARLOS OU CURITIBANA, EM PLACAS. AF_05/2022 |  |  |  | SINAPI | Serviço | M2 | 101.47 | 24.79 | 2515.4413 | 0.02875 | 99.1045 | C
S02942 | Poste de concreto duplo T (DT) 11/600 - fornecimento |  |  |  | ORSE | Serviço | un | 1 | 2383.72 | 2383.72 | 0.027245 | 99.1317 | C
S09205 | Cabo de cobre isolado em EPR flexível unipolar 10mm² - 0,6Kv/1Kv/90° |  |  |  | ORSE | Serviço | m | 123.15 | 19.17 | 2360.7855 | 0.026983 | 99.1587 | C
S03994 | Poste de concreto duplo T (DT) 11/1000 - fornecimento |  |  |  | ORSE | Serviço | Un | 1 | 2357.48 | 2357.48 | 0.026945 | 99.1856 | C
93012 | ELETRODUTO RÍGIDO ROSCÁVEL, PVC, DN 110 MM (4"), PARA REDE ENTERRADA DE DISTRIBUIÇÃO DE ENERGIA ELÉTRICA - FORNECIMENTO E INSTALAÇÃO. AF_12/2021 |  |  |  | SINAPI | Serviço | M | 25.13 | 89.32 | 2244.6116 | 0.025655 | 99.2113 | C
91870 | ELETRODUTO RÍGIDO ROSCÁVEL, PVC, DN 20 MM (1/2"), PARA CIRCUITOS TERMINAIS, INSTALADO EM PAREDE - FORNECIMENTO E INSTALAÇÃO. AF_03/2023 |  |  |  | SINAPI | Serviço | M | 157.58 | 14.24 | 2243.9392 | 0.025647 | 99.237 | C
89590 | JOELHO 90 GRAUS, PVC, SERIE R, ÁGUA PLUVIAL, DN 150 MM, JUNTA ELÁSTICA, FORNECIDO E INSTALADO EM CONDUTORES VERTICAIS DE ÁGUAS PLUVIAIS. AF_06/2022 |  |  |  | SINAPI | Serviço | UN | 13 | 171.28 | 2226.64 | 0.025449 | 99.2624 | C
91854 | ELETRODUTO FLEXÍVEL CORRUGADO, PVC, DN 25 MM (3/4"), PARA CIRCUITOS TERMINAIS, INSTALADO EM PAREDE - FORNECIMENTO E INSTALAÇÃO. AF_03/2023 |  |  |  | SINAPI | Serviço | M | 204.6 | 10.8 | 2209.68 | 0.025256 | 99.2877 | C
86901 | CUBA DE EMBUTIR OVAL EM LOUÇA BRANCA, 35 X 50CM OU EQUIVALENTE - FORNECIMENTO E INSTALAÇÃO. AF_01/2020 |  |  |  | SINAPI | Serviço | UN | 11 | 189.19 | 2081.09 | 0.023786 | 99.3114 | C
89698 | JUNÇÃO SIMPLES, PVC, SERIE R, ÁGUA PLUVIAL, DN 150 X 150 MM, JUNTA ELÁSTICA, FORNECIDO E INSTALADO EM CONDUTORES VERTICAIS DE ÁGUAS PLUVIAIS. AF_06/2022 |  |  |  | SINAPI | Serviço | UN | 6 | 341.8 | 2050.8 | 0.02344 | 99.3349 | C
S01511 | Extintor de pó químico ABC, capacidade 6 kg, alcance médio do jato 5m , tempo de descarga 12s, NBR9443, 9444, 10721 |  |  |  | ORSE | Serviço | un | 7 | 292.52 | 2047.64 | 0.023403 | 99.3583 | C
91917 | CURVA 90 GRAUS PARA ELETRODUTO, PVC, ROSCÁVEL, DN 32 MM (1"), PARA CIRCUITOS TERMINAIS, INSTALADA EM PAREDE - FORNECIMENTO E INSTALAÇÃO. AF_03/2023 |  |  |  | SINAPI | Serviço | UN | 89 | 21.86 | 1945.54 | 0.022237 | 99.3805 | C
S10446 | Avisador sonoro tipo sirene para incêndio - Fornecimento |  |  |  | ORSE | Serviço | un | 5 | 384.81 | 1924.05 | 0.021991 | 99.4025 | C
S12537 | Fornecimento e instalação de eletrocalha lisa, zincada, 75x75 (ref. mopa ou similar) |  |  |  | ORSE | Serviço | un | 14.64 | 126.51 | 1852.1064 | 0.021169 | 99.4237 | C
COM-66849088 | LUVA PARA ELETRODUTO, PVC, SOLDÁVEL, DN 32 MM (1??), APARENTE, INSTALADA EM PAREDE - FORNECIMENTO E INSTALAÇÃO. AF_11/2016_P |  |  |  | Composições | Serviço | UN | 178 | 9.91 | 1763.98 | 0.020161 | 99.4438 | C
98109 | CAIXA DE GORDURA ESPECIAL (CAPACIDADE: 312 L - PARA ATÉ 146 PESSOAS SERVIDAS NO PICO), RETANGULAR, EM ALVENARIA COM BLOCOS DE CONCRETO, DIMENSÕES INTERNAS = 0,4X1,2 M, ALTURA INTERNA = 1 M. AF_12/2020 |  |  |  | SINAPI | Serviço | UN | 2 | 848.3 | 1696.6 | 0.019391 | 99.4632 | C
COM- 00004208 | Tala sem reforço: aba de 50mm |  |  |  | Composições | Serviço | UN | 36 | 45.06 | 1622.16 | 0.01854 | 99.4818 | C
94491 | REGISTRO DE ESFERA, PVC, SOLDÁVEL, COM VOLANTE, DN 40 MM - FORNECIMENTO E INSTALAÇÃO. AF_08/2021 |  |  |  | SINAPI | Serviço | UN | 28 | 55.56 | 1555.68 | 0.017781 | 99.4996 | C
COM-85761564 | LUVA PARA ELETRODUTO, PVC, SOLDÁVEL, DN 20 MM (1/2??), APARENTE, INSTALADA EM PAREDE - FORNECIMENTO E INSTALAÇÃO. AF_11/2016_P |  |  |  | Composições | Serviço | un | 202 | 7.14 | 1442.28 | 0.016485 | 99.516 | C
100576 | REGULARIZAÇÃO E COMPACTAÇÃO DE SUBLEITO DE SOLO PREDOMINANTEMENTE ARGILOSO. AF_11/2019 |  |  |  | SINAPI | Serviço | M2 | 527.23 | 2.72 | 1434.0656 | 0.016391 | 99.5324 | C
COMP-00002173 | Transporte de material asfáltico - Emulsão asfáltica para imprimação - EAI |  |  |  | Composições | Material | T | 1.38 | 1020.8 | 1408.704 | 0.016101 | 99.5485 | C
COM-58093507 | LUVA PARA ELETRODUTO, PVC, SOLDÁVEL, DN 25 MM (3/4??), APARENTE, INSTALADA EM PAREDE - FORNECIMENTO E INSTALAÇÃO. AF_11/2016_P |  |  |  | Composições | Serviço | UN | 162 | 8.3 | 1344.6 | 0.015368 | 99.5639 | C
CP-09752 | Ralo hemisférico em fº fº, tipo abacaxi Ø 150mm |  |  |  | Composições | Serviço | un | 13 | 100 | 1300 | 0.014858 | 99.5788 | C
S01648 | Luva simples em pvc rígido c/ anéis, para esgoto primário, diâm =100mm |  |  |  | ORSE | Serviço | un | 45 | 28.81 | 1296.45 | 0.014818 | 99.5936 | C
COM-00004246 | BARRAMENTO DE ALTA TENSÃO EM VERGALHÃO DE COBRE NU 3/8" |  |  |  | Composições | Serviço | KG | 4.6 | 266.85 | 1227.51 | 0.01403 | 99.6076 | C
91929 | CABO DE COBRE FLEXÍVEL ISOLADO, 4 MM², ANTI-CHAMA 0,6/1,0 KV, PARA CIRCUITOS TERMINAIS - FORNECIMENTO E INSTALAÇÃO. AF_03/2023 |  |  |  | SINAPI | Serviço | M | 135 | 8.84 | 1193.4 | 0.01364 | 99.6212 | C
S12227 | Quadro de distribuição de embutir, em chapa de aço, para até 30 disjuntores, com barramento, padrão DIN, exclusive disjuntores |  |  |  | ORSE | Serviço | un | 1 | 1175.12 | 1175.12 | 0.013431 | 99.6347 | C
98106 | CAIXA DE GORDURA ESPECIAL (CAPACIDADE: 312 L - PARA ATÉ 146 PESSOAS SERVIDAS NO PICO), RETANGULAR, EM ALVENARIA COM TIJOLOS CERÂMICOS MACIÇOS, DIMENSÕES INTERNAS = 0,4X1,2 M, ALTURA INTERNA = 1 M. AF_12/2020 |  |  |  | SINAPI | Serviço | UN | 1 | 1159.68 | 1159.68 | 0.013255 | 99.6479 | C
86911 | TORNEIRA CROMADA LONGA, DE PAREDE, 1/2? OU 3/4?, PARA PIA DE COZINHA, PADRÃO POPULAR - FORNECIMENTO E INSTALAÇÃO. AF_01/2020 |  |  |  | SINAPI | Serviço | UN | 11 | 96.44 | 1060.84 | 0.012125 | 99.6601 | C
S11829 | Acionador manual (botoeira) "aperte aqui", p/instal. incendio - endereçável |  |  |  | ORSE | Serviço | un | 5 | 208.23 | 1041.15 | 0.0119 | 99.672 | C
S12236 | Quadro de distribuição de embutir, em resina termoplástica, para até 32 disjuntores, com barramento, padrão DIN, exclusive disjuntores |  |  |  | ORSE | Serviço | un | 1 | 1036.29 | 1036.29 | 0.011844 | 99.6838 | C
94490 | REGISTRO DE ESFERA, PVC, SOLDÁVEL, COM VOLANTE, DN 32 MM - FORNECIMENTO E INSTALAÇÃO. AF_08/2021 |  |  |  | SINAPI | Serviço | UN | 25 | 40.66 | 1016.5 | 0.011618 | 99.6954 | C
100869 | BARRA DE APOIO RETA, EM ACO INOX POLIDO, COMPRIMENTO 90 CM, FIXADA NA PAREDE - FORNECIMENTO E INSTALAÇÃO. AF_01/2020 |  |  |  | SINAPI | Serviço | UN | 2 | 486.1 | 972.2 | 0.011112 | 99.7065 | C
98463 | SUPORTE ISOLADOR PARA CORDOALHA DE COBRE - FORNECIMENTO E INSTALAÇÃO. AF_12/2017 |  |  |  | SINAPI | Serviço | UN | 35 | 27.66 | 968.1 | 0.011065 | 99.7176 | C
91886 | LUVA PARA ELETRODUTO, PVC, ROSCÁVEL, DN 40 MM (1 1/4"), PARA CIRCUITOS TERMINAIS, INSTALADA EM PAREDE - FORNECIMENTO E INSTALAÇÃO. AF_03/2023 |  |  |  | SINAPI | Serviço | UN | 60 | 15.76 | 945.6 | 0.010808 | 99.7284 | C
S08895 | Caixa de passagem pvc tipo aquatic 30x30x10cm |  |  |  | ORSE | Serviço | un | 8 | 112.73 | 901.84 | 0.010308 | 99.7387 | C
COM- 00004144 | Contator Tripolar 25A, 380V, 1 contato NA+1contato NF, bobina de 24V |  |  |  | Composições | Serviço | UN | 1 | 891.76 | 891.76 | 0.010192 | 99.7489 | C
103044 | REGISTRO DE ESFERA, PVC, ROSCÁVEL, COM CABEÇA QUADRADA, 3/4" - FORNECIMENTO E INSTALAÇÃO. AF_08/2021 |  |  |  | SINAPI | Serviço | UN | 31 | 28.65 | 888.15 | 0.010151 | 99.7591 | C
S00369 | Curva para eletroduto de pvc rígido roscável, diâm = 110mm (4") |  |  |  | ORSE | Serviço | un | 8 | 110.17 | 881.36 | 0.010073 | 99.7691 | C
S00378 | Luva para eletroduto de pvc rígido roscável, diâm = 110mm (4") |  |  |  | ORSE | Serviço | un | 16 | 52.58 | 841.28 | 0.0096154 | 99.7787 | C
S00165 | Alvenaria bloco cerâmico vedação, 9x19x24cm, e=24cm, com argamassa t5 - 1:2:8 (cimento/cal/areia), junta=2cm |  |  |  | ORSE | Serviço | m2 | 5 | 161.35 | 806.75 | 0.0092207 | 99.788 | C
S08682 | Fornecimento e instalação de rack de piso 19" x 12u x 450mm |  |  |  | ORSE | Serviço | un | 1 | 793.23 | 793.23 | 0.0090662 | 99.797 | C
COM-00003061 | TE DE ACO GALVANIZADO 2.1/2" - FORNECIMENTO E INSTALACAO |  |  |  | Composições | Serviço | UN | 4 | 196.97 | 787.88 | 0.0090051 | 99.806 | C
COM-00004068 | Laje em concreto armado e/ou pre-moldado, circular, dn300cm |  |  |  | Composições | Serviço | UN | 2 | 392.06 | 784.12 | 0.0089621 | 99.815 | C
91833 | ELETRODUTO FLEXÍVEL CORRUGADO REFORÇADO, PVC, DN 20 MM (1/2"), PARA CIRCUITOS TERMINAIS, INSTALADO EM FORRO - FORNECIMENTO E INSTALAÇÃO. AF_03/2023 |  |  |  | SINAPI | Serviço | M | 62.3 | 12.33 | 768.159 | 0.0087797 | 99.8238 | C
S06191 | Limpeza de ruas (varrição e remoção de entulhos) |  |  |  | ORSE | Serviço | m² | 1054.46 | 0.65 | 685.399 | 0.0078338 | 99.8316 | C
S12578 | Saída para perfilado 38x38mm (mopa ou similar) |  |  |  | ORSE | Serviço | un | 48 | 14.07 | 675.36 | 0.007719 | 99.8393 | C
COM-00004147 | Fonte chaveada 110-240Vca para 24Vcc, 5A, 120W |  |  |  | Composições | Serviço | UN | 1 | 662.13 | 662.13 | 0.0075678 | 99.8469 | C
S00362 | Curva para eletroduto de pvc rígido roscável, diâm = 25mm (3/4") |  |  |  | ORSE | Serviço | un | 81 | 7.87 | 637.47 | 0.007286 | 99.8542 | C
S01562 | Junção simples em pvc rígido soldável, para esgoto primário, diâm = 100 x 50mm |  |  |  | ORSE | Serviço | un | 10 | 62.47 | 624.7 | 0.00714 | 99.8613 | C
S06072 | Fornecimento de hidrômetro diam. = 1", vazão = 10,0m3/h |  |  |  | ORSE | Serviço | un | 1 | 622.27 | 622.27 | 0.0071122 | 99.8684 | C
S02522 | Compactação de aterros, com rolo vibratório pé de carneiro, a 100% do proctor normal |  |  |  | ORSE | Serviço | m3 | 105.45 | 5.81 | 612.6645 | 0.0070024 | 99.8754 | C
COMP- 00004111 | LIGAÇÃO PREDIAL DE ÁGUA NO PASSEIO EM 1 1/2", COM FORNECIMENTO DO MATERIAL, INCLUSIVE HIDRÔMETRO DE 20M3/H E CAIXA DE PROTEÇÃO C/TAMPA DE CONCRETO - REV.02 - 09/2021 |  |  |  | Composições | Serviço | UN | 1 | 586.09 | 586.09 | 0.0066987 | 99.8821 | C
S02298 | Pintura para interiores, sobre paredes ou tetos, com lixamento, aplicação de 01 demão de líquido selador acrílico, 01 demão de textura acrílica branca e 02 demãos de tinta pva latex convencional para interiores |  |  |  | ORSE | Serviço | m2 | 10.8 | 48.76 | 526.608 | 0.0060189 | 99.8882 | C
89353 | REGISTRO DE GAVETA BRUTO, LATÃO, ROSCÁVEL, 3/4" - FORNECIMENTO E INSTALAÇÃO. AF_08/2021 |  |  |  | SINAPI | Serviço | UN | 11 | 47.67 | 524.37 | 0.0059933 | 99.8941 | C
86939 | LAVATÓRIO LOUÇA BRANCA COM COLUNA, *44 X 35,5* CM, PADRÃO POPULAR, INCLUSO SIFÃO FLEXÍVEL EM PVC, VÁLVULA E ENGATE FLEXÍVEL 30CM EM PLÁSTICO E COM TORNEIRA CROMADA PADRÃO POPULAR - FORNECIMENTO E INSTALAÇÃO. AF_01/2020 |  |  |  | SINAPI | Serviço | UN | 1 | 522.09 | 522.09 | 0.0059672 | 99.9001 | C
S01048 | Adaptador de pvc rígido soldável c/ flanges livres p/ caixa de água diâm = 25mm x 3/4" - Rev 01_10/2022 |  |  |  | ORSE | Serviço | un | 22 | 22.85 | 502.7 | 0.0057456 | 99.9059 | C
95645 | KIT CAVALETE PARA MEDIÇÃO DE ÁGUA - ENTRADA INDIVIDUALIZADA, EM PVC DN 32 (1?), PARA 2 MEDIDORES ? FORNECIMENTO E INSTALAÇÃO (EXCLUSIVE HIDRÔMETRO). AF_11/2016 |  |  |  | SINAPI | Serviço | UN | 1 | 497.44 | 497.44 | 0.0056855 | 99.9115 | C
S02795 | Caixa de passagem em alvenaria de tijolos maciços esp. = 0,12m, dim. int. = 0.50 x 0.50 x 0.60m |  |  |  | ORSE | Serviço | un | 1 | 447.68 | 447.68 | 0.0051168 | 99.9167 | C
S00364 | Curva para eletroduto de pvc rígido roscável, diâm = 40mm (1 1/4") |  |  |  | ORSE | Serviço | un | 30 | 14.89 | 446.7 | 0.0051056 | 99.9218 | C
100866 | BARRA DE APOIO RETA, EM ACO INOX POLIDO, COMPRIMENTO 60CM, FIXADA NA PAREDE - FORNECIMENTO E INSTALAÇÃO. AF_01/2020 |  |  |  | SINAPI | Serviço | UN | 1 | 427.67 | 427.67 | 0.0048881 | 99.9267 | C
S06386 | *Caixa de passagem cp1-060 (40x40x60cm) |  |  |  | ORSE | Serviço | un | 1 | 392.62 | 392.62 | 0.0044874 | 99.9311 | C
S12015 | Botoeira Liga-Desliga para Bomba de Incêndio Modelo BLD-1, marca VERIN ou similar |  |  |  | ORSE | Serviço | un | 2 | 181.56 | 363.12 | 0.0041503 | 99.9353 | C
97886 | CAIXA ENTERRADA ELÉTRICA RETANGULAR, EM ALVENARIA COM TIJOLOS CERÂMICOS MACIÇOS, FUNDO COM BRITA, DIMENSÕES INTERNAS: 0,3X0,3X0,3 M. AF_12/2020 |  |  |  | SINAPI | Serviço | UN | 2 | 181.02 | 362.04 | 0.0041379 | 99.9394 | C
S12883 | Placa de sinalizacao, fotoluminescente, 30x30 cm, em pvc , com seta indicativa de localização de equipamentos - Placa E13 |  |  |  | ORSE | Serviço | un | 13 | 27.16 | 353.08 | 0.0040355 | 99.9435 | C
S09953 | Fornecimento de cartucho para solda exotérmica |  |  |  | ORSE | Serviço | un | 12 | 25.81 | 309.72 | 0.0035399 | 99.947 | C
86881 | SIFÃO DO TIPO GARRAFA EM METAL CROMADO 1 X 1.1/2? - FORNECIMENTO E INSTALAÇÃO. AF_01/2020 |  |  |  | SINAPI | Serviço | UN | 1 | 281.45 | 281.45 | 0.0032168 | 99.9502 | C
COM-00004243 | Timer digital 16a 230vac fxd ind |  |  |  | Composições | Serviço | UN | 1 | 255.4 | 255.4 | 0.0029191 | 99.9531 | C
COM-00004153 | Relé falta de fase trifasico 380v |  |  |  | Composições | Serviço | UN | 1 | 251.57 | 251.57 | 0.0028753 | 99.956 | C
86900 | CUBA DE EMBUTIR RETANGULAR DE AÇO INOXIDÁVEL, 46 X 30 X 12 CM - FORNECIMENTO E INSTALAÇÃO. AF_01/2020 |  |  |  | SINAPI | Serviço | UN | 1 | 250 | 250 | 0.0028574 | 99.9589 | C
91856 | ELETRODUTO FLEXÍVEL CORRUGADO, PVC, DN 32 MM (1"), PARA CIRCUITOS TERMINAIS, INSTALADO EM PAREDE - FORNECIMENTO E INSTALAÇÃO. AF_03/2023 |  |  |  | SINAPI | Serviço | M | 17 | 14.12 | 240.04 | 0.0027435 | 99.9616 | C
92368 | TUBO DE AÇO GALVANIZADO COM COSTURA, CLASSE MÉDIA, DN 80 (3"), CONEXÃO ROSQUEADA, INSTALADO EM REDE DE ALIMENTAÇÃO PARA HIDRANTE - FORNECIMENTO E INSTALAÇÃO. AF_10/2020 |  |  |  | SINAPI | Serviço | M | 1.25 | 183.25 | 229.0625 | 0.0026181 | 99.9642 | C
100987 | CARGA DE MISTURA ASFÁLTICA EM CAMINHÃO BASCULANTE 14 M³ (UNIDADE: M3). AF_07/2020 |  |  |  | SINAPI | Serviço | M3 | 21.09 | 10.67 | 225.0303 | 0.002572 | 99.9668 | C
104179 | CAP, PVC, SERIE R, ÁGUA PLUVIAL, DN 150 MM, JUNTA ELÁSTICA, FORNECIDO E INSTALADO EM RAMAL DE ENCAMINHAMENTO. AF_06/2022 |  |  |  | SINAPI | Serviço | UN | 2 | 109.37 | 218.74 | 0.0025001 | 99.9693 | C
91872 | ELETRODUTO RÍGIDO ROSCÁVEL, PVC, DN 32 MM (1"), PARA CIRCUITOS TERMINAIS, INSTALADO EM PAREDE - FORNECIMENTO E INSTALAÇÃO. AF_03/2023 |  |  |  | SINAPI | Serviço | M | 10.02 | 21.17 | 212.1234 | 0.0024245 | 99.9717 | C
S10728 | Caixa inspeção em poliamida 150x110x70mm, bocal 1" (DN 32mm), ref: TEL-541 (SPDA) |  |  |  | ORSE | Serviço | un | 2 | 105.77 | 211.54 | 0.0024178 | 99.9742 | C
S12889 | Placa de sinalizacao, fotoluminescente, em pvc , com logotipo "Cuidado risco de choque elétrico"- Placa E5 |  |  |  | ORSE | Serviço | un | 9 | 22.85 | 205.65 | 0.0023505 | 99.9765 | C
S07817 | Tomada dupla para lógica RJ45, 4"x2", embutir, completa, ref.0605, Fame ou similar |  |  |  | ORSE | Serviço | un | 2 | 90.37 | 180.74 | 0.0020658 | 99.9786 | C
103957 | BUCHA DE REDUÇÃO, CURTA, PVC, SOLDÁVEL, DN 32 X 25 MM, INSTALADO EM PRUMADA DE ÁGUA - FORNECIMENTO E INSTALAÇÃO. AF_06/2022 |  |  |  | SINAPI | Serviço | UN | 33 | 5.47 | 180.51 | 0.0020631 | 99.9806 | C
S02022 | Chuveiro simples de plástico (herc ref 1980 ou similar), c/ registro de pressão de pvc |  |  |  | ORSE | Serviço | un | 2 | 88.05 | 176.1 | 0.0020127 | 99.9826 | C
COM-00004238 | Relé de Sobrecarga Térmico |  |  |  | Composições | Serviço | UN | 1 | 170.7 | 170.7 | 0.001951 | 99.9846 | C
S12895 | Placa de sinalizacao, fotoluminescente, em pvc , rota de fuga |  |  |  | ORSE | Serviço | un | 9 | 17.72 | 159.48 | 0.0018228 | 99.9864 | C
89669 | LUVA SIMPLES, PVC, SERIE R, ÁGUA PLUVIAL, DN 100 MM, JUNTA ELÁSTICA, FORNECIDO E INSTALADO EM CONDUTORES VERTICAIS DE ÁGUAS PLUVIAIS. AF_06/2022 |  |  |  | SINAPI | Serviço | UN | 4 | 39.75 | 159 | 0.0018173 | 99.9882 | C
S03683 | Torneira cromada com arejador para pia de cozinha, DECA, linha targa 1159C40 ou similar - Rev 01 |  |  |  | ORSE | Serviço | un | 1 | 143.73 | 143.73 | 0.0016428 | 99.9899 | C
S12886 | Placa de sinalizacao, fotoluminescente, 30x30 cm, em pvc , com logotipo "Alarme sonoro"- Placa E1 |  |  |  | ORSE | Serviço | un | 5 | 27.16 | 135.8 | 0.0015521 | 99.9914 | C
S10909 | Fornecimento e instalação de tampa cega p/condulete caixa 4" x 2" |  |  |  | ORSE | Serviço | un | 15 | 8.52 | 127.8 | 0.0014607 | 99.9929 | C
S12887 | Placa de sinalizacao, fotoluminescente, 38x19 cm, em pvc , com logotipo "Comando manual de alarme de incêndio"- Placa E2 |  |  |  | ORSE | Serviço | un | 4 | 30.31 | 121.24 | 0.0013857 | 99.9943 | C
S02979 | Implantação de estrutura n3 |  |  |  | ORSE | Serviço | un | 1 | 115.88 | 115.88 | 0.0013244 | 99.9956 | C
89584 | JOELHO 90 GRAUS, PVC, SERIE R, ÁGUA PLUVIAL, DN 100 MM, JUNTA ELÁSTICA, FORNECIDO E INSTALADO EM CONDUTORES VERTICAIS DE ÁGUAS PLUVIAIS. AF_06/2022 |  |  |  | SINAPI | Serviço | UN | 2 | 54.64 | 109.28 | 0.001249 | 99.9969 | C
S02982 | Implantação de estrutura b1 |  |  |  | ORSE | Serviço | un | 1 | 80.32 | 80.32 | 0.00091802 | 99.9978 | C
091045 | SUPORTE "L" , EM FERRO CHATO 1/8" X 1" PINTADO (42CM) PARA TUBO DE AÇO GALVANIZADO 3/4" - INCLUSO ABRAÇADEIRA TIPO "U" 3/4"/PARAFUSOS/PORCAS/ ARRUELAS, BEM COMO A FIXAÇÃO NA PAREDE COM BUCHAS/PARAFUSOS. |  |  |  | GOINFRA | Serviço | Un | 3 | 22.61 | 67.83 | 0.00077526 | 99.9985 | C
S04283 | Ralo hemisférico em fº fº, tipo abacaxi Ø 100mm |  |  |  | ORSE | Serviço | un | 1 | 56.24 | 56.24 | 0.00064279 | 99.9992 | C
S12892 | Placa de sinalizacao, fotoluminescente,38x 19cm, em pvc , com logotipo "Bombas de incêndio" - Placa E3 |  |  |  | ORSE | Serviço | un | 1 | 30.31 | 30.31 | 0.00034643 | 99.9995 | C
S11419 | Régua (filtro de linha) com 8 tomadas |  |  |  | ORSE | Serviço | UN | 1 | 27.3 | 27.3 | 0.00031203 | 99.9998 | C
COM-00004209 | PROLONGADOR 1/4" X 50MM, DA MOPA OU SIMILAR UM |  |  |  | Composições | Serviço | UN | 1 | 13.57 | 13.57 | 0.0001551 | 100 | C
| TIPO | ITENS | VALOR | % |  |  |  |  | Subtotal até 100,00% |  | 8749296.15
| Material | 6 | 172474.0586 | 2.5331 |  |  |  |  | Outros: |  | 0.01
| Serviço | 229 | 8576822.0916 | 125.9641 |  |  |  |  | Valor total do Orçamento: |  | 8749296.16

## CURVA ABC INSUMOS
CÓDIGO | DESCRIÇÃO |  |  |  | FONTE | TIPO | UNIDADE | QUANTIDADE | PREÇO UNITÁRIO | PREÇO TOTAL | % | ACUMUL. % | CL
I04694 | Estrutura para galpão em pórticos pré-moldados de concreto armado, com lanternim, c/montagem, inclusive fundação, exclusive telhas |  |  |  | ORSE | Serviço | m2 | 1553.98 | 370 | 574972.6 | 8.4444 | 6.5716 | A
00040740 | TELHA GALVALUME COM ISOLAMENTO TERMOACUSTICO EM ESPUMA RIGIDA DE POLIURETANO (PU) INJETADO, ESPESSURA DE 30 MM, DENSIDADE DE 35 KG/M3, REVESTIMENTO EM TELHA TRAPEZOIDAL NAS DUAS FACES COM ESPESSURA DE 0,50 MM CADA, ACABAMENTO NATURAL (NAO INCLUI ACESSORIOS DE FIXACAO) |  |  |  | SINAPI | Material | M2 | 1785.9952 | 184.03 | 328676.6893 | 4.8271 | 10.3283 | A
I06111S | Servente de obras |  |  |  | ORSE | Mão de Obra | h | 23492.5181 | 12.72 | 298824.8308 | 4.3887 | 13.7437 | A
00036886 | ARGAMASSA PRONTA PARA CONTRAPISO |  |  |  | SINAPI | Material | KG | 178060.6096 | 0.88 | 156693.3365 | 2.3013 | 15.5346 | A
INS- 00009392 | Deposição de Entulho de Bota-Fora em CTR Licenciada |  |  |  | Composições | Material | T | 3296.47 | 45.9 | 151307.973 | 2.2222 | 17.264 | A
00006111 | SERVENTE DE OBRAS |  |  |  | SINAPI | Mão de Obra | H | 12196.1784 | 11.1 | 135377.5806 | 1.9882 | 18.8113 | A
00040814 | ENGENHEIRO CIVIL DE OBRA SENIOR (MENSALISTA) |  |  |  | SINAPI | Mão de Obra | MES | 4.856 | 26343.1 | 127921.2506 | 1.8787 | 20.2733 | A
00004750 | PEDREIRO (HORISTA) |  |  |  | SINAPI | Mão de Obra | H | 7721.7583 | 15.03 | 116058.028 | 1.7045 | 21.5998 | A
I04750S | Pedreiro (horista) |  |  |  | ORSE | Mão de Obra | h | 6184.711 | 18.16 | 112314.3526 | 1.6495 | 22.8835 | A
I00081 | Aço ca-50 6,3 a 12,5 mm |  |  |  | ORSE | Material | kg | 10652.0038 | 10.46 | 111419.9597 | 1.6364 | 24.157 | A
00009874 | TUBO PVC, SOLDAVEL, DE 40 MM, AGUA FRIA (NBR-5648) |  |  |  | SINAPI | Material | M | 6657.032 | 16.33 | 108709.3329 | 1.5966 | 25.3995 | A
00034492 | CONCRETO USINADO BOMBEAVEL, CLASSE DE RESISTENCIA C20, COM BRITA 0 E 1, SLUMP = 100 +/- 20 MM, EXCLUI SERVICO DE BOMBEAMENTO (NBR 8953) |  |  |  | SINAPI | Material | M3 | 218.5626 | 470 | 102724.4221 | 1.5087 | 26.5736 | A
I02585 | Tampo/bancada de granito cinza andorinha, e=2cm |  |  |  | ORSE | Material | m2 | 207.89 | 491.94 | 102269.4066 | 1.502 | 27.7425 | A
00004221 | OLEO DIESEL COMBUSTIVEL COMUM |  |  |  | SINAPI | Material | L | 20998.0941 | 4.7 | 98691.0424 | 1.4494 | 28.8704 | A
INS-00004205 | Aquisição de material asfáltico - CAP-50/70 (T) (JUN/23) |  |  |  | Composições | Material | T | 16.58 | 5364 | 88935.12 | 1.3062 | 29.8869 | A
I12222 | Cerâmica 10 x 10 cm, pei-2, eliane, linha galeria chumbo mesh ou similar |  |  |  | ORSE | Material | m2 | 2246.118 | 38.55 | 86587.8489 | 1.2717 | 30.8766 | A
00009869 | TUBO PVC, SOLDAVEL, DE 32 MM, AGUA FRIA (NBR-5648) |  |  |  | SINAPI | Material | M | 8289.7369 | 10.4 | 86213.2633 | 1.2662 | 31.862 | A
00000665 | ELEMENTO VAZADO DE CONCRETO, QUADRICULADO, 16 FUROS *50 X 50 X 7* CM |  |  |  | SINAPI | Material | UN | 2740.9445 | 31.09 | 85215.9645 | 1.2515 | 32.8359 | A
I34571S | Bloco de concreto estrutural 14 x 19 x 39 cm, fbk 6 mpa (nbr 6136) |  |  |  | ORSE | Material | un | 21474.99 | 3.6 | 77309.964 | 1.1354 | 33.7195 | A
I04723S | Pedra britada n. 4 (50 a 76 mm) posto pedreira/fornecedor, sem frete |  |  |  | ORSE | Material | m3 | 606.84 | 118.95 | 72183.618 | 1.0601 | 34.5446 | A
00001379 | CIMENTO PORTLAND COMPOSTO CP II-32 |  |  |  | SINAPI | Material | KG | 91935.1768 | 0.77 | 70790.0861 | 1.0397 | 35.3537 | A
INS-53177932 | USINAGEM DE CONCRETO ASFALTICO COM CAP 50/70 PARA CADA DE ROLAMENTO, PADRÃO DNIT FAIXA C, EM USINA DE ASFALTO GRAVIMÉTRICA DE 150 TON/H. AF_03/2022_P |  |  |  | Composições | Material | T | 352.9201 | 188.06 | 66370.1487 | 0.97475 | 36.1122 | A
00037370 | ALIMENTACAO - HORISTA (COLETADO CAIXA - ENCARGOS COMPLEMENTARES) |  |  |  | SINAPI | Encargos Complementares | H | 40050.0397 | 1.64 | 65682.0652 | 0.96464 | 36.863 | A
00007156 | TELA DE ACO SOLDADA NERVURADA, CA-60, Q-196, (3,11 KG/M2), DIAMETRO DO FIO = 5,0 MM, LARGURA = 2,45 M, ESPACAMENTO DA MALHA = 10 X 10 CM |  |  |  | SINAPI | Material | M2 | 1643.5606 | 37.41 | 61485.6011 | 0.90301 | 37.5657 | A
00040938 | ENGENHEIRO CIVIL SENIOR (MENSALISTA) |  |  |  | SINAPI | Mão de Obra | MES | 2.3008 | 26558.91 | 61105.9646 | 0.89744 | 38.2641 | A
I02212 | Tijolo cerâmico maciço 5 x 9 x 19cm |  |  |  | ORSE | Material | un | 118888.26 | 0.5 | 59444.13 | 0.87303 | 38.9435 | A
I13470 | Porta de enrolar, em perfil meia cana fechado, em chapa de aço galvanizado nº 22 |  |  |  | ORSE | Material | m2 | 182 | 312.39 | 56854.98 | 0.835 | 39.5934 | A
I13863 | Programador horário alimentação de 100ª 240VAC, uma saída a rele SPDT 16A – 250V, com led para identificação do status, função horário de verão, caixa em ABX, para fixação em trilho, com 40 memorias para programação |  |  |  | ORSE | Material | un | 238.46 | 230.8 | 55036.568 | 0.8083 | 40.2224 | A
00002696 | ENCANADOR OU BOMBEIRO HIDRAULICO (HORISTA) |  |  |  | SINAPI | Mão de Obra | H | 2850.155 | 18.97 | 54067.4396 | 0.79407 | 40.8404 | A
I00158 | Almoço (Participação do empregador) |  |  |  | ORSE | Encargos Complementares | un | 3610.5471 | 14 | 50547.6593 | 0.74237 | 41.4181 | A
00007155 | TELA DE ACO SOLDADA NERVURADA, CA-60, Q-138, (2,20 KG/M2), DIAMETRO DO FIO = 4,2 MM, LARGURA = 2,45 M, ESPACAMENTO DA MALHA = 10 X 10 CM |  |  |  | SINAPI | Material | M2 | 1938.8259 | 26.07 | 50545.1912 | 0.74234 | 41.9958 | A
I02684 | Argamassa industrializada Votomassa AC-II, ou similar |  |  |  | ORSE | Material | kg | 32976.6545 | 1.49 | 49135.2152 | 0.72163 | 42.5574 | A
00037372 | EXAMES - HORISTA (COLETADO CAIXA - ENCARGOS COMPLEMENTARES) |  |  |  | SINAPI | Encargos Complementares | H | 41010.8939 | 1.14 | 46752.419 | 0.68663 | 43.0917 | A
00001287 | PISO EM CERAMICA ESMALTADA EXTRA, PEI MAIOR OU IGUAL A 4, FORMATO MENOR OU IGUAL A 2025 CM2 |  |  |  | SINAPI | Material | M2 | 1280.9146 | 35.99 | 46100.1153 | 0.67705 | 43.6186 | A
I01379S | Cimento portland composto cp ii-32 |  |  |  | ORSE | Material | kg | 57417.3981 | 0.8 | 45933.9185 | 0.67461 | 44.1436 | A
00040937 | ENGENHEIRO CIVIL PLENO (MENSALISTA) |  |  |  | SINAPI | Mão de Obra | MES | 2.28 | 19380.32 | 44187.1296 | 0.64896 | 44.6487 | A
INS- 00009397 | Pintura acrílica de painel artístico cultural, a ser definido |  |  |  | Composições | Material | M2 | 367.22 | 120 | 44066.4 | 0.64718 | 45.1523 | A
I02091 | Pia de cozinha em aço inox - 430, dim 1,80x0,60m c/ 1 cuba, sem valvula (padrão comercial) |  |  |  | ORSE | Material | un | 88 | 481.45 | 42367.6 | 0.62223 | 45.6366 | A
00002436 | ELETRICISTA (HORISTA) |  |  |  | SINAPI | Mão de Obra | H | 2194.7161 | 18.97 | 41633.7638 | 0.61146 | 46.1124 | A
00040936 | ENGENHEIRO CIVIL JUNIOR (MENSALISTA) |  |  |  | SINAPI | Mão de Obra | MES | 2.22 | 17178.13 | 38136.1701 | 0.56009 | 46.5483 | A
00037758 | CAMINHAO TRUCADO, PESO BRUTO TOTAL 23000 KG, CARGA UTIL MAXIMA 15285 KG, DISTANCIA ENTRE EIXOS 4,80 M, POTENCIA 326 CV (INCLUI CABINE E CHASSI, NAO INCLUI CARROCERIA) |  |  |  | SINAPI | Equipamento | UN | 0.051265 | 741887.83 | 38033.0645 | 0.55858 | 46.983 | A
00040939 | ENGENHEIRO ELETRICISTA (MENSALISTA) |  |  |  | SINAPI | Mão de Obra | MES | 2.28 | 15973.41 | 36419.3748 | 0.53488 | 47.3993 | A
I40425S | Chapa de aco grossa, sae 1020, bitola 1/4", e = 6,35 mm (49,85 kg/m2) |  |  |  | ORSE | Material | kg | 3352.911 | 10.86 | 36412.6135 | 0.53478 | 47.8154 | A
00003992 | TABUA APARELHADA *2,5 X 30* CM, EM MACARANDUBA, ANGELIM OU EQUIVALENTE DA REGIAO |  |  |  | SINAPI | Material | M | 1587.826 | 22.81 | 36218.3105 | 0.53192 | 48.2294 | A
00001213 | CARPINTEIRO DE FORMAS (HORISTA) |  |  |  | SINAPI | Mão de Obra | H | 2347.9825 | 15.03 | 35290.1765 | 0.51829 | 48.6327 | A
I02436S | Eletricista (horista) |  |  |  | ORSE | Mão de Obra | h | 1928.3758 | 18.16 | 35019.3045 | 0.51431 | 49.033 | A
00004433 | CAIBRO NAO APARELHADO *6 X 6* CM, EM MACARANDUBA, ANGELIM OU EQUIVALENTE DA REGIAO - BRUTA |  |  |  | SINAPI | Material | M | 1757.7603 | 19.22 | 33784.1527 | 0.49617 | 49.4191 | A
00001527 | CONCRETO USINADO BOMBEAVEL, CLASSE DE RESISTENCIA C25, BRITA 0 E 1, SLUMP = 100 +/- 20 MM, COM BOMBEAMENTO (DISPONIBILIZACAO DE BOMBA), SEM O LANCAMENTO (NBR 8953) |  |  |  | SINAPI | Material | M3 | 62.5365 | 523.52 | 32739.1084 | 0.48083 | 49.7933 | A
00044476 | DIVISORIA EM GRANITO, COM DUAS FACES POLIDAS, TIPO ANDORINHA/ QUARTZ/ CASTELO/ CORUMBA OU OUTROS EQUIVALENTES DA REGIAO, E= *3,0* CM |  |  |  | SINAPI | Especiais | M2 | 44.247 | 731.91 | 32384.8218 | 0.47562 | 50.1635 | B
00037104 | CAIXA D'AGUA / RESERVATORIO EM POLIESTER REFORCADO COM FIBRA DE VIDRO, 2000 LITROS, COM TAMPA |  |  |  | SINAPI | Material | UN | 26 | 1225.27 | 31857.02 | 0.46787 | 50.5276 | B
00040784 | CALHA QUADRADA DE CHAPA DE ACO GALVANIZADA NUM 24, CORTE 100 CM |  |  |  | SINAPI | Material | M | 238.812 | 129.85 | 31009.7382 | 0.45543 | 50.882 | B
00007620 | TRANSFORMADOR TRIFASICO DE DISTRIBUICAO, POTENCIA DE 225 KVA, TENSAO NOMINAL DE 15 KV, TENSAO SECUNDARIA DE 220/127V, EM OLEO ISOLANTE TIPO MINERAL |  |  |  | SINAPI | Material | UN | 1 | 30749.39 | 30749.39 | 0.4516 | 51.2334 | B
00040816 | ARQUITETO PLENO (MENSALISTA) |  |  |  | SINAPI | Mão de Obra | MES | 1.71 | 17726.73 | 30312.7083 | 0.44519 | 51.5799 | B
00000246 | AUXILIAR DE ENCANADOR OU BOMBEIRO HIDRAULICO (HORISTA) |  |  |  | SINAPI | Mão de Obra | H | 2635.7352 | 11.49 | 30284.5976 | 0.44478 | 51.926 | B
00044528 | CIMENTO PORTLAND ESTRUTURAL BRANCO CPB - 32 ou CPB - 40 |  |  |  | SINAPI | Especiais | KG | 7206.5 | 4.1 | 29546.65 | 0.43394 | 52.2637 | B
00007270 | BLOCO CERAMICO / TIJOLO VAZADO PARA ALVENARIA DE VEDACAO, 4 FUROS NA HORIZONTAL, DE 9 X 9 X 19 CM (L X A X C) |  |  |  | SINAPI | Material | UN | 33953.8816 | 0.87 | 29539.877 | 0.43384 | 52.6014 | B
00000370 | AREIA MEDIA - POSTO JAZIDA/FORNECEDOR (RETIRADO NA JAZIDA, SEM TRANSPORTE) |  |  |  | SINAPI | Material | M3 | 309.5843 | 95 | 29410.5063 | 0.43194 | 52.9375 | B
I10492 | Cesta Básica |  |  |  | ORSE | Encargos Complementares | un | 159.6018 | 175 | 27930.3127 | 0.4102 | 53.2568 | B
I12398 | Piso de concreto vibro prensado, intertravado, cor natural, retangular, dim.: 10 x 20cm, (46un/m2), e = 6cm, NBR 9781, Fck(min)=35MPa |  |  |  | ORSE | Material | m2 | 542.787 | 48.21 | 26167.7613 | 0.38431 | 53.5558 | B
00000996 | CABO DE COBRE, FLEXIVEL, CLASSE 4 OU 5, ISOLACAO EM PVC/A, ANTICHAMA BWF-B, COBERTURA PVC-ST1, ANTICHAMA BWF-B, 1 CONDUTOR, 0,6/1 KV, SECAO NOMINAL 25 MM2 |  |  |  | SINAPI | Material | M | 1035.3 | 24.51 | 25375.203 | 0.37267 | 53.8459 | B
I00367S | Areia grossa - posto jazida/fornecedor (retirado na jazida,sem transporte) |  |  |  | ORSE | Material | m3 | 248.6545 | 101.3 | 25188.6959 | 0.36994 | 54.1338 | B
00040819 | MESTRE DE OBRAS (MENSALISTA) |  |  |  | SINAPI | Mão de Obra | MES | 4.8804 | 5157.75 | 25171.8831 | 0.36969 | 54.4215 | B
00010685 | ESCAVADEIRA HIDRAULICA SOBRE ESTEIRAS, CACAMBA 0,80M3, PESO OPERACIONAL 17T, POTENCIA BRUTA 111HP |  |  |  | SINAPI | Equipamento | UN | 0.03066 | 819231.84 | 25117.9374 | 0.3689 | 54.7085 | B
00037754 | CAMINHAO TOCO, PESO BRUTO TOTAL 14300 KG, CARGA UTIL MAXIMA 9480 KG, DISTANCIA ENTRE EIXOS 4,80 M, POTENCIA 185 CV (INCLUI CABINE E CHASSI, NAO INCLUI CARROCERIA) |  |  |  | SINAPI | Equipamento | UN | 0.046228 | 536140.12 | 24784.5258 | 0.364 | 54.9918 | B
00043681 | CHAPA/PAINEL DE MADEIRA COMPENSADA RESINADA (MADEIRITE RESINADO ROSA) PARA FORMA DE CONCRETO, DE 2200 x 1100 MM, E = 8 A 12 MM |  |  |  | SINAPI | Material | M2 | 612.9723 | 39.94 | 24482.113 | 0.35956 | 55.2716 | B
00001106 | CAL HIDRATADA CH-I PARA ARGAMASSAS |  |  |  | SINAPI | Material | KG | 21655.6311 | 1.13 | 24470.8632 | 0.35939 | 55.5513 | B
00007194 | TELHA DE FIBROCIMENTO ONDULADA E = 6 MM, DE 2,44 X 1,10 M (SEM AMIANTO) |  |  |  | SINAPI | Material | M2 | 563.6768 | 43.21 | 24356.4731 | 0.35771 | 55.8297 | B
I05899 | Hidrante de coluna completo em ferro fundido dn 100mm |  |  |  | ORSE | Material | un | 4 | 5920 | 23680 | 0.34778 | 56.1004 | B
I13088 | Perfil Aço Laminado, I - W200 x 31,3 kg/m ASTM A 572 Grau 50 |  |  |  | ORSE | Material | kg | 1819.9307 | 13 | 23659.0991 | 0.34747 | 56.3708 | B
I06477 | Cabo UTP - 4 pares-categoria 6 (p/cabeam.estruturado) |  |  |  | ORSE | Material | m | 6009.5385 | 3.86 | 23196.8186 | 0.34068 | 56.6359 | B
00000247 | AJUDANTE DE ELETRICISTA (HORISTA) |  |  |  | SINAPI | Mão de Obra | H | 2008.3599 | 11.49 | 23076.0547 | 0.33891 | 56.8996 | B
00011587 | FORRO DE PVC LISO, BRANCO, REGUA DE 10 CM, ESPESSURA DE 8 MM A 10 MM (COM COLOCACAO / SEM ESTRUTURA METALICA) |  |  |  | SINAPI | Material | M2 | 222.693 | 100.52 | 22385.1004 | 0.32876 | 57.1555 | B
00001014 | CABO DE COBRE, FLEXIVEL, CLASSE 4 OU 5, ISOLACAO EM PVC/A, ANTICHAMA BWF-B, 1 CONDUTOR, 450/750 V, SECAO NOMINAL 2,5 MM2 |  |  |  | SINAPI | Material | M | 9416.8721 | 2.28 | 21470.4684 | 0.31533 | 57.4009 | B
00001358 | CHAPA/PAINEL DE MADEIRA COMPENSADA RESINADA (MADEIRITE RESINADO ROSA) PARA FORMA DE CONCRETO, DE 2200 x 1100 MM, E = 17 MM |  |  |  | SINAPI | Material | M2 | 336.619 | 63.39 | 21338.2811 | 0.31339 | 57.6448 | B
I01213S | Carpinteiro de formas (horista) |  |  |  | ORSE | Mão de Obra | h | 1143.7726 | 18.16 | 20770.9102 | 0.30505 | 57.8822 | B
00040818 | ENCARREGADO GERAL DE OBRAS (MENSALISTA) |  |  |  | SINAPI | Mão de Obra | MES | 6.1005 | 3305.6 | 20165.8128 | 0.29617 | 58.1127 | B
I13273 | Perfil Aço Laminado, I - W250 x 32,7 kg/m ASTM A 572 Grau 50 |  |  |  | ORSE | Material | kg | 1521.5528 | 13 | 19780.1864 | 0.2905 | 58.3387 | B
00041776 | VIGIA NOTURNO, HORA EFETIVAMENTE TRABALHADA DE 22 H AS 5 H (COM ADICIONAL NOTURNO) |  |  |  | SINAPI | Mão de Obra | H | 1327.0488 | 14.77 | 19600.5108 | 0.28786 | 58.5628 | B
00037371 | TRANSPORTE - HORISTA (COLETADO CAIXA - ENCARGOS COMPLEMENTARES) |  |  |  | SINAPI | Encargos Complementares | H | 40050.0397 | 0.48 | 19224.0191 | 0.28233 | 58.7825 | B
I01775 | Forro de gesso, em placas 60x60 cm, sem madeiramento para fixação, sob telhado |  |  |  | ORSE | Material | m2 | 639.1035 | 30 | 19173.105 | 0.28159 | 59.0016 | B
00042407 | TRELICA NERVURADA (ESPACADOR), ALTURA = 120,0 MM, DIAMETRO DOS BANZOS INFERIORES E SUPERIOR = 6,0 MM, DIAMETRO DA DIAGONAL = 4,2 MM |  |  |  | SINAPI | Material | M | 2224.651 | 8.54 | 18998.5196 | 0.27902 | 59.2188 | B
00040810 | APONTADOR OU APROPRIADOR DE MAO DE OBRA (MENSALISTA) |  |  |  | SINAPI | Mão de Obra | MES | 6.1005 | 3061.69 | 18677.8398 | 0.27431 | 59.4322 | B
00043491 | EPI - FAMILIA SERVENTE - HORISTA (ENCARGOS COMPLEMENTARES - COLETADO CAIXA) |  |  |  | SINAPI | Encargos Complementares | H | 14549.1988 | 1.25 | 18186.4985 | 0.2671 | 59.6401 | B
I10761 | Refeição - café da manhã ( café com leite e dois pães com manteiga) |  |  |  | ORSE | Encargos Complementares | un | 3610.5471 | 5 | 18052.7355 | 0.26513 | 59.8464 | B
INS- 00009381 | Câmera IP tipo bullet, IR 30m, 2.8mm, HD 720p, IP67 |  |  |  | Composições | Material | UN | 46 | 391.9 | 18027.4 | 0.26476 | 60.0525 | B
00040809 | ALMOXARIFE (MENSALISTA) |  |  |  | SINAPI | Mão de Obra | MES | 6.0241 | 2986.33 | 17990.0103 | 0.26421 | 60.2581 | B
00011029 | HASTE RETA PARA GANCHO DE FERRO GALVANIZADO, COM ROSCA 1/4 " X 30 CM PARA FIXACAO DE TELHA METALICA, INCLUI PORCA E ARRUELAS DE VEDACAO |  |  |  | SINAPI | Material | CJ | 6467.609 | 2.75 | 17785.9247 | 0.26121 | 60.4614 | B
00040944 | TECNICO EM SEGURANCA DO TRABALHO (MENSALISTA) |  |  |  | SINAPI | Mão de Obra | MES | 4.8682 | 3614.49 | 17595.9156 | 0.25842 | 60.6625 | B
I11841 | Portão em barras de ferro vert. quadr. 3/4", com quadro de tubo galv. 2", montantes em tubo galvanizado de 4" e esticador redondo e=1/2", inclusive fechadura e dobradiças |  |  |  | ORSE | Material | m2 | 50.75 | 345.22 | 17519.915 | 0.25731 | 60.8627 | B
00007243 | TELHA TRAPEZOIDAL EM ACO ZINCADO, SEM PINTURA, ALTURA DE APROXIMADAMENTE 40 MM, ESPESSURA DE 0,50 MM E LARGURA UTIL DE 980 MM |  |  |  | SINAPI | Material | M2 | 316.4951 | 55.03 | 17416.7266 | 0.25579 | 61.0618 | B
00004059 | MEIO-FIO OU GUIA DE CONCRETO, PRE-MOLDADO, COMP 1 M, *30 X 12/15* CM (H X L1/L2) |  |  |  | SINAPI | Material | M | 452.25 | 37.63 | 17018.1675 | 0.24994 | 61.2563 | B
I00378S | Armador (horista) |  |  |  | ORSE | Mão de Obra | h | 906.0731 | 18.16 | 16454.2868 | 0.24166 | 61.4444 | B
I14004 | Torneira p/ pia cozinha d=1/2" (Linha Max, Deca, ref.1159-C34 ou similar) |  |  |  | ORSE | Material | un | 88 | 186.45 | 16407.6 | 0.24097 | 61.6319 | B
I02696S | Encanador ou bombeiro hidraulico (horista) |  |  |  | ORSE | Mão de Obra | h | 891.493 | 18.16 | 16189.5129 | 0.23777 | 61.8169 | B
INS-00004207 | Aquisição de material asfáltico - RR 1C (JUN/23) |  |  |  | Composições | Material | T | 4.14 | 3888 | 16096.32 | 0.2364 | 62.0009 | B
I02016 | Sifão para pia de cozinha ou tanque, DECA ref. 1680.C112, acabamento cromado 1 1/2 x 1 1/2 ou similar. |  |  |  | ORSE | Material | un | 88 | 178.6 | 15716.8 | 0.23083 | 62.1806 | B
00039025 | PORTA DE ABRIR EM ALUMINIO TIPO VENEZIANA, ACABAMENTO ANODIZADO NATURAL, SEM GUARNICAO/ALIZAR/VISTA, 87 X 210 CM |  |  |  | SINAPI | Material | UN | 20.0465 | 774.26 | 15521.2065 | 0.22795 | 62.358 | B
00007701 | TUBO ACO GALVANIZADO COM COSTURA, CLASSE MEDIA, DN 2.1/2", E = *3,65* MM, PESO *6,51* KG/M (NBR 5580) |  |  |  | SINAPI | Material | M | 164.9828 | 93.59 | 15440.7412 | 0.22677 | 62.5344 | B
00034345 | VIGIA DIURNO |  |  |  | SINAPI | Mão de Obra | H | 1327.0488 | 11.57 | 15353.9546 | 0.2255 | 62.7099 | B
I01569 | Madeira mista serrada (barrote) 6 x 6cm - 0,0036 m3/m (angelim, louro) |  |  |  | ORSE | Material | m | 1647.1047 | 9.25 | 15235.7188 | 0.22376 | 62.8841 | B
I00857 | Eletrocalha metálica perfurada 50 x 50 x 3000 mm (ref. valemam ou similar) |  |  |  | ORSE | Material | un | 313.53 | 48 | 15049.44 | 0.22102 | 63.0561 | B
I43130S | Arame galvanizado 12 bwg, d = 2,76 mm (0,048 kg/m) ou 14 bwg, d = 2,11 mm (0,026 kg/m) |  |  |  | ORSE | Material | kg | 608.524 | 24.4 | 14847.9868 | 0.21807 | 63.2258 | B
I08876 | Ripão massaranduba serrada 5,5cm x 3,5cm |  |  |  | ORSE | Material | m | 1034.739 | 14.32 | 14817.4625 | 0.21762 | 63.3951 | B
00012618 | CALHA / PERFIL PLUVIAL DE PVC, DIAMETRO ENTRE *119 E 170* MM, COMPRIMENTO DE 3 M, PARA DRENAGEM PLUVIAL PREDIAL |  |  |  | SINAPI | Material | UN | 85.8 | 171.41 | 14706.978 | 0.216 | 63.5632 | B
INS-550661 | Transporte de material asfáltico - CAP 50/70 |  |  |  | Composições | Material | T | 16.58 | 885.5 | 14681.59 | 0.21562 | 63.731 | B
00004069 | MESTRE DE OBRAS (HORISTA) |  |  |  | SINAPI | Mão de Obra | H | 490.68 | 29.6 | 14524.128 | 0.21331 | 63.897 | B
I11211 | Chave seccionadora tripolar 15kv - 400a, com porta fusivel HH incorporado |  |  |  | ORSE | Material | un | 6 | 2327.02 | 13962.12 | 0.20506 | 64.0566 | B
I02378 | Vale transporte |  |  |  | ORSE | Encargos Complementares | un | 3000.4069 | 4.5 | 13501.831 | 0.1983 | 64.2109 | B
00040820 | TOPOGRAFO (MENSALISTA) |  |  |  | SINAPI | Mão de Obra | MES | 2.28 | 5827.53 | 13286.7684 | 0.19514 | 64.3628 | B
CP-B8955 | Laboratório de asfalto |  |  |  | Composições | Geral | MÊS | 2.28 | 5827.36 | 13286.3808 | 0.19513 | 64.5146 | B
I01106S | Cal hidratada ch-i para argamassas |  |  |  | ORSE | Material | kg | 12913.4376 | 1.02 | 13171.7064 | 0.19345 | 64.6652 | B
00004755 | MARMORISTA / GRANITEIRO (HORISTA) |  |  |  | SINAPI | Mão de Obra | H | 871.8307 | 15.03 | 13103.6154 | 0.19245 | 64.815 | B
00000864 | CABO DE COBRE NU 70 MM2 MEIO-DURO |  |  |  | SINAPI | Material | M | 180 | 71.14 | 12805.2 | 0.18806 | 64.9613 | B
00000034 | ACO CA-50, 10,0 MM, VERGALHAO |  |  |  | SINAPI | Material | KG | 1350.2251 | 9.45 | 12759.6271 | 0.1874 | 65.1071 | B
00040812 | AUXILIAR DE ESCRITORIO (MENSALISTA) |  |  |  | SINAPI | Mão de Obra | MES | 6.0241 | 2071.52 | 12479.0851 | 0.18328 | 65.2498 | B
00040807 | DESENHISTA PROJETISTA (MENSALISTA) |  |  |  | SINAPI | Mão de Obra | MES | 2.28 | 5453.06 | 12432.9768 | 0.1826 | 65.3919 | B
00004491 | PONTALETE *7,5 X 7,5* CM EM PINUS, MISTA OU EQUIVALENTE DA REGIAO - BRUTA |  |  |  | SINAPI | Material | M | 1027.873 | 12.06 | 12396.1488 | 0.18206 | 65.5336 | B
00004930 | PORTA DE ABRIR / GIRO, EM GRADIL FERRO, COM BARRA CHATA 3 CM X 1/4", COM REQUADRO E GUARNICAO - COMPLETO - ACABAMENTO NATURAL |  |  |  | SINAPI | Material | M2 | 18.9 | 639.34 | 12083.526 | 0.17747 | 65.6717 | B
I10047 | Perfilado, pré-zincado a fogo, perfurado 38 x 38 x 6000mm |  |  |  | ORSE | Material | un | 304.53 | 38.99 | 11873.6247 | 0.17438 | 65.8074 | B
I04560 | Barra quadrada de ferro 1" (5,06 kg/m) |  |  |  | ORSE | Material | kg | 1134.3399 | 10.32 | 11706.3878 | 0.17193 | 65.9412 | B
00000378 | ARMADOR (HORISTA) |  |  |  | SINAPI | Mão de Obra | H | 774.0061 | 15.03 | 11633.3111 | 0.17085 | 66.0741 | B
I00630 | Compensado resinado 12mm - Madeirit ou similar |  |  |  | ORSE | Material | m2 | 272.5378 | 42.56 | 11599.2092 | 0.17035 | 66.2067 | B
INS-09739740 | ALUGUEL DE ESTACAO TOTAL E-2 RTS825 R3 (PRECISAO ANGULAR 5") |  |  |  | Composições | Material | MÊS | 2.28 | 4975 | 11343 | 0.16659 | 66.3364 | B
00043489 | EPI - FAMILIA PEDREIRO - HORISTA (ENCARGOS COMPLEMENTARES - COLETADO CAIXA) |  |  |  | SINAPI | Encargos Complementares | H | 9579.7099 | 1.17 | 11208.2606 | 0.16461 | 66.4645 | B
00013388 | SOLDA EM BARRA DE ESTANHO-CHUMBO 50/50 |  |  |  | SINAPI | Material | KG | 40.9392 | 264.73 | 10837.8344 | 0.15917 | 66.5883 | B
I04718S | Pedra britada n. 2 (19 a 38 mm) posto pedreira/fornecedor, sem frete |  |  |  | ORSE | Material | m3 | 83.237 | 127.69 | 10628.5384 | 0.1561 | 66.7098 | B
I13113 | Perfil Aço, UDC Simples 127 x 50 x 5,13(kg/m) - SAE 1008/1012 |  |  |  | ORSE | Material | kg | 895.1337 | 11.26 | 10079.2055 | 0.14803 | 66.825 | B
00000032 | ACO CA-50, 6,3 MM, VERGALHAO |  |  |  | SINAPI | Material | KG | 1010.2312 | 9.97 | 10072.005 | 0.14792 | 66.9401 | B
I08261 | Quadro de distribuição de embutir em chapa de aço, p/até 70 disjuntores c/barramento, padrão DIN, Cemar ou similar |  |  |  | ORSE | Material | un | 4 | 2498 | 9992 | 0.14675 | 67.0543 | B
I00941 | Fardamento com mangas curta |  |  |  | ORSE | Encargos Complementares | un | 53.2006 | 187.55 | 9977.7717 | 0.14654 | 67.1684 | B
00009875 | TUBO PVC, SOLDAVEL, DE 50 MM, AGUA FRIA (NBR-5648) |  |  |  | SINAPI | Material | M | 556.1399 | 17.92 | 9966.0275 | 0.14637 | 67.2823 | B
I04120 | Cabo de cobre isolado EPR, flexivel, 95mm², 0,6/1kv / 90º C (Eprotenax-G7 ou similar) |  |  |  | ORSE | Material | m | 128.163 | 77 | 9868.551 | 0.14494 | 67.3951 | B
00004721 | PEDRA BRITADA N. 1 (9,5 a 19 MM) POSTO PEDREIRA/FORNECEDOR, SEM FRETE |  |  |  | SINAPI | Material | M3 | 126.3525 | 77.09 | 9740.5151 | 0.14305 | 67.5064 | B
00042409 | AGENTE DE CURA, PROTETOR DA EVAPORACAO DA AGUA DE HIDRATACAO DO CONCRETO |  |  |  | SINAPI | Material | KG | 635.16 | 15.22 | 9667.1352 | 0.14198 | 67.6169 | B
CP-B8957 | Laboratório de solos |  |  |  | Composições | Geral | MÊS | 2.28 | 4239.17 | 9665.3076 | 0.14195 | 67.7274 | B
INS- 00009336 | Gravador de vídeo NVR, 16 canais, suporte para 1 HD de até 12TB, suporte a H.265, mod. ref.: NVD-1416 |  |  |  | Composições | Material | UN | 3 | 3190.5 | 9571.5 | 0.14057 | 67.8368 | B
00040863 | EXAMES - MENSALISTA (COLETADO CAIXA - ENCARGOS COMPLEMENTARES) |  |  |  | SINAPI | Encargos Complementares | MES | 44.4 | 215.56 | 9570.864 | 0.14056 | 67.9462 | B
00001381 | ARGAMASSA COLANTE AC I PARA CERAMICAS |  |  |  | SINAPI | Material | KG | 11035.8317 | 0.85 | 9380.457 | 0.13777 | 68.0534 | B
INS-38665482 | Prolongamento p/ Caixa Sifonada 100 x 100mm |  |  |  | Composições | Material | UND | 126 | 73.44 | 9253.44 | 0.1359 | 68.1591 | B
H019701007 | LOCACAO DE EQUIPAMENTO DE TOPOGRAFIA (GPS GEODESICO - RTK) |  |  |  | EMBASA | Equipamento | MES | 2.28 | 4000 | 9120 | 0.13394 | 68.2634 | B
00011190 | JANELA BASCULANTE, ACO, COM BATENTE/REQUADRO, 60 X 60 CM (SEM VIDROS) |  |  |  | SINAPI | Material | UN | 53.1445 | 168.13 | 8935.1897 | 0.13123 | 68.3655 | B
00020020 | MOTORISTA DE CAMINHAO-BASCULANTE (HORISTA) |  |  |  | SINAPI | Mão de Obra | H | 557.011 | 15.66 | 8722.7926 | 0.12811 | 68.4652 | B
I04783S | Pintor (horista) |  |  |  | ORSE | Mão de Obra | h | 477.6765 | 18.16 | 8674.606 | 0.1274 | 68.5643 | B
COMP-B8956 | Laboratório de concreto |  |  |  | Composições | Geral | MÊS | 2.28 | 3792.36 | 8646.5808 | 0.12699 | 68.6632 | B
00006122 | APONTADOR OU APROPRIADOR DE MAO DE OBRA (HORISTA) |  |  |  | SINAPI | Mão de Obra | H | 490.68 | 17.56 | 8616.3408 | 0.12654 | 68.7616 | B
00043467 | FERRAMENTAS - FAMILIA SERVENTE - HORISTA (ENCARGOS COMPLEMENTARES - COLETADO CAIXA) |  |  |  | SINAPI | Encargos Complementares | H | 14549.1988 | 0.59 | 8584.0273 | 0.12607 | 68.8598 | B
I08851 | Tubo industrial, em aço, quadrado, dim 50 x 50 mm, e=2,00mm, 4,476 kg/m |  |  |  | ORSE | Material | m | 122.6021 | 68.95 | 8453.4148 | 0.12415 | 68.9564 | B
I34494S | Concreto usinado bombeavel, classe de resistencia c30, com brita 0 e 1, slump = 100 +/- 20 mm, exclui servico de bombeamento (nbr 8953) |  |  |  | ORSE | Material | m3 | 17.6 | 472.79 | 8321.104 | 0.12221 | 69.0515 | B
I09811 | Micro computador com de monitor 19", software e ploter |  |  |  | ORSE | Material | mês | 9.5 | 870 | 8265 | 0.12138 | 69.1459 | B
00000033 | ACO CA-50, 8,0 MM, VERGALHAO |  |  |  | SINAPI | Material | KG | 815.1055 | 10.03 | 8175.5084 | 0.12007 | 69.2394 | B
00042402 | ACO CA-25, 16,0 MM, BARRA DE TRANSFERENCIA |  |  |  | SINAPI | Material | KG | 835.2354 | 9.71 | 8110.1357 | 0.11911 | 69.3321 | B
00004824 | GRANILHA/ GRANA/ PEDRISCO OU AGREGADO EM MARMORE/ GRANITO/ QUARTZO E CALCARIO, PRETO, CINZA, PALHA OU BRANCO |  |  |  | SINAPI | Material | KG | 14413 | 0.56 | 8071.28 | 0.11854 | 69.4243 | B
I10149 | Laje pré-fabricada treliçada para piso ou cobertura, h=16cm, enchimento em bloco ceramico h=12cm |  |  |  | ORSE | Material | m² | 93.68 | 85.98 | 8054.6064 | 0.11829 | 69.5164 | B
00043465 | FERRAMENTAS - FAMILIA PEDREIRO - HORISTA (ENCARGOS COMPLEMENTARES - COLETADO CAIXA) |  |  |  | SINAPI | Encargos Complementares | H | 9579.7099 | 0.84 | 8046.9563 | 0.11818 | 69.6084 | B
I04509S | Sarrafo *2,5 x 10* cm em pinus, mista ou equivalente da regiao - bruta |  |  |  | ORSE | Material | m | 1374.8815 | 5.81 | 7988.0613 | 0.11732 | 69.6997 | B
00004230 | OPERADOR DE MAQUINAS E TRATORES DIVERSOS (TERRAPLANAGEM) |  |  |  | SINAPI | Mão de Obra | H | 588.3402 | 13.47 | 7924.9428 | 0.11639 | 69.7902 | B
I13708 | Confecção e instalação de letreiro em chapa pintado, em alto relevo de 20mm, dimensão 4,12 x 1,10m, fixado em brise de pvc para a ADEMA |  |  |  | ORSE | Material | un | 1 | 7706.85 | 7706.85 | 0.11319 | 69.8783 | B
I09840S | Tubo pvc, serie r, dn 150 mm, para esgoto ou aguas pluviaispredial (nbr 5688) |  |  |  | ORSE | Material | m | 117.564 | 63.96 | 7519.3934 | 0.11043 | 69.9643 | B
00043981 | CAIXA D'AGUA / RESERVATORIO EM POLIESTER REFORCADO COM FIBRA DE VIDRO, 15000 LITROS, COM TAMPA |  |  |  | SINAPI | Material | UN | 1 | 7356.37 | 7356.37 | 0.10804 | 70.0483 | B
00037411 | TELA DE ACO SOLDADA GALVANIZADA/ZINCADA PARA ALVENARIA, FIO D = *1,24 MM, MALHA 25 X 25 MM |  |  |  | SINAPI | Material | M2 | 298.782 | 24.24 | 7242.4754 | 0.10637 | 70.1311 | B
00010422 | BACIA SANITARIA (VASO) COM CAIXA ACOPLADA, SIFAO APARENTE, DE LOUCA BRANCA (SEM ASSENTO) |  |  |  | SINAPI | Material | UN | 18.6785 | 373.84 | 6982.7704 | 0.10255 | 70.2109 | B
00007356 | TINTA LATEX ACRILICA PREMIUM, COR BRANCO FOSCO |  |  |  | SINAPI | Material | L | 255.684 | 27.27 | 6972.5021 | 0.1024 | 70.2906 | B
00006117 | CARPINTEIRO AUXILIAR (HORISTA) |  |  |  | SINAPI | Mão de Obra | H | 603.5891 | 11.49 | 6935.2386 | 0.10185 | 70.3699 | B
00004093 | MOTORISTA DE CAMINHAO (HORISTA) |  |  |  | SINAPI | Mão de Obra | H | 457.1797 | 15.08 | 6894.2703 | 0.10125 | 70.4487 | B
00000740 | BOMBA CENTRIFUGA MOTOR ELETRICO TRIFASICO 9,86 DIAMETRO DE SUCCAO X ELEVACAO 1" X 1", 4 ESTAGIOS, DIAMETRO DOS ROTORES 4 X 146 MM, HM/Q: 85 M / 14,9 M3/H A 140 M / 4,2 M3/H |  |  |  | SINAPI | Equipamento | UN | 1 | 6663.63 | 6663.63 | 0.097866 | 70.5249 | B
00036888 | GUARNICAO / MOLDURA / ARREMATE DE ACABAMENTO PARA ESQUADRIA, EM ALUMINIO PERFIL 25, ACABAMENTO ANODIZADO BRANCO OU BRILHANTE, PARA 1 FACE |  |  |  | SINAPI | Material | M | 250.9165 | 26.03 | 6531.3552 | 0.095923 | 70.5995 | B
00038186 | PISO TATIL DE ALERTA OU DIRECIONAL, DE BORRACHA, COLORIDO, 25 X 25 CM, E = 12 MM, PARA ARGAMASSA |  |  |  | SINAPI | Material | M2 | 10.875 | 600.28 | 6528.045 | 0.095875 | 70.6741 | B
00041093 | AUXILIAR DE TOPOGRAFO (MENSALISTA) |  |  |  | SINAPI | Mão de Obra | MES | 2.28 | 2622.56 | 5979.4368 | 0.087817 | 70.7425 | B
I01993 | Roldana para porta correr (superior) |  |  |  | ORSE | Material | un | 141.012 | 40.94 | 5773.0313 | 0.084786 | 70.8084 | B
00004234 | OPERADOR DE ESCAVADEIRA |  |  |  | SINAPI | Mão de Obra | H | 376.6828 | 15.03 | 5661.5422 | 0.083149 | 70.8731 | B
00043055 | ACO CA-50, 12,5 MM OU 16,0 MM, VERGALHAO |  |  |  | SINAPI | Material | KG | 688.9519 | 8.19 | 5642.5161 | 0.082869 | 70.9376 | B
I07551 | Barra roscada zincada ø 1/4" |  |  |  | ORSE | Material | m | 1188 | 4.74 | 5631.12 | 0.082702 | 71.002 | B
00004517 | SARRAFO *2,5 X 7,5* CM EM PINUS, MISTA OU EQUIVALENTE DA REGIAO - BRUTA |  |  |  | SINAPI | Material | M | 1321.8289 | 4.22 | 5578.118 | 0.081923 | 71.0658 | B
00037734 | CACAMBA METALICA BASCULANTE COM CAPACIDADE DE 10 M3 (INCLUI MONTAGEM, NAO INCLUI CAMINHAO) |  |  |  | SINAPI | Equipamento | UN | 0.073529 | 75443.33 | 5547.289 | 0.081471 | 71.1292 | B
00043059 | ACO CA-60, 4,2 MM, OU 5,0 MM, OU 6,0 MM, OU 7,0 MM, VERGALHAO |  |  |  | SINAPI | Material | KG | 616.0639 | 8.95 | 5513.7719 | 0.080978 | 71.1922 | B
00034381 | JANELA MAXIM AR, EM ALUMINIO PERFIL 25, 60 X 80 CM (A X L), ACABAMENTO BRANCO OU BRILHANTE, BATENTE DE 4 A 5 CM, COM VIDRO 4 MM, SEM GUARNICAO/ALIZAR |  |  |  | SINAPI | Material | UN | 21.0413 | 261.42 | 5500.6245 | 0.080785 | 71.255 | B
00004425 | VIGA NAO APARELHADA *6 X 12* CM, EM MACARANDUBA, ANGELIM OU EQUIVALENTE DA REGIAO - BRUTA |  |  |  | SINAPI | Material | M | 263.3538 | 20.79 | 5475.1249 | 0.080411 | 71.3176 | B
INS-67441951 | Mini-Disjuntor monopolar 10 A, curva C - 5KA 220/127VCA (NBR IEC 60947-2), Ref. Siemens, GE, Schneider ou equivalente |  |  |  | Composições | Material | UND | 244 | 22.36 | 5455.84 | 0.080128 | 71.38 | B
00043485 | EPI - FAMILIA ENCANADOR - HORISTA (ENCARGOS COMPLEMENTARES - COLETADO CAIXA) |  |  |  | SINAPI | Encargos Complementares | H | 5384.2886 | 1.01 | 5438.1315 | 0.079868 | 71.4421 | B
I43132S | Arame recozido 16 bwg, d = 1,65 mm (0,016 kg/m) ou 18 bwg, d = 1,25 mm (0,01 kg/m) |  |  |  | ORSE | Material | kg | 217.3024 | 24.4 | 5302.1779 | 0.077871 | 71.5027 | B
00006193 | TABUA NAO APARELHADA *2,5 X 20* CM, EM MACARANDUBA, ANGELIM OU EQUIVALENTE DA REGIAO - BRUTA |  |  |  | SINAPI | Material | M | 380.528 | 13.89 | 5285.5341 | 0.077626 | 71.5631 | B
I01330S | Chapa de aco grossa, astm a36, e = 1/4 " (6,35 mm) 49,79 kg/m2 |  |  |  | ORSE | Material | kg | 487.76 | 10.8 | 5267.808 | 0.077366 | 71.6234 | B
INS-000004206 | Aquisição de material asfáltico - Emulsão asfáltica para imprimação - EAI (JUN/23) |  |  |  | Composições | Material | T | 1.38 | 3816 | 5266.08 | 0.077341 | 71.6835 | B
I12864 | Corrimão em tubo ferro galvanizado, barras superiores alt=0,92m e 0,70m e barras inferiores h=0,23m e 0,10m, curvas de aço carbono, inclusive as verticais de apoio com diam= 1.1/2" |  |  |  | ORSE | Material | m | 45.51 | 114.89 | 5228.6439 | 0.076791 | 71.7433 | B
00041090 | AUXILIAR DE LABORATORISTA DE SOLOS E DE CONCRETO (MENSALISTA) |  |  |  | SINAPI | Mão de Obra | MES | 1.53 | 3411.67 | 5219.8087 | 0.076661 | 71.803 | B
00040334 | TUBO DE CONCRETO ARMADO PARA AGUAS PLUVIAIS, CLASSE PA-1, COM ENCAIXE PONTA E BOLSA, DIAMETRO NOMINAL DE 300 MM |  |  |  | SINAPI | Material | M | 69.01 | 75.56 | 5214.3956 | 0.076582 | 71.8626 | B
00004720 | PEDRA BRITADA N. 0, OU PEDRISCO (4,8 A 9,5 MM) POSTO PEDREIRA/FORNECEDOR, SEM FRETE |  |  |  | SINAPI | Material | M3 | 56.3165 | 89 | 5012.171 | 0.073612 | 71.9199 | B
I02540 | Rejunte colorido flexivel para revestimentos cerâmicos |  |  |  | ORSE | Material | kg | 1411.8456 | 3.5 | 4941.4596 | 0.072573 | 71.9763 | B
00009838 | TUBO PVC SERIE NORMAL, DN 50 MM, PARA ESGOTO PREDIAL (NBR 5688) |  |  |  | SINAPI | Material | M | 445.7105 | 11.04 | 4920.6444 | 0.072267 | 72.0326 | B
M3094 | Tirante de barra de aço - tensão de escoamento = 500 MPa, tensão de ruptura = 550 MPa e D = 32 mm |  |  |  | SICRO | Material | m | 37 | 132.34 | 4896.58 | 0.071914 | 72.0885 | B
00007604 | TORNEIRA METALICA CROMADA PARA TANQUE / JARDIM, SEM BICO , CANO LONGO, DE PAREDE, PADRAO POPULAR / USO GERAL, 1/2 " OU 3/4 " (REF 1126) |  |  |  | SINAPI | Material | UN | 115 | 42.43 | 4879.45 | 0.071662 | 72.1443 | B
I01579 | Mangueira de algodão p/incêndio 2 1/2" com 30m |  |  |  | ORSE | Material | un | 4 | 1198.49 | 4793.96 | 0.070407 | 72.1991 | B
00004760 | AZULEJISTA OU LADRILHEIRO (HORISTA) |  |  |  | SINAPI | Mão de Obra | H | 315.176 | 15.03 | 4737.0959 | 0.069572 | 72.2532 | B
INS-88294895 | VEICULO PARA FISCALIZACAO DE OBRA-PERCURSO 60 Km/dia |  |  |  | Composições | Material | DIA | 60.59 | 78 | 4726.02 | 0.069409 | 72.3073 | B
I04759S | Calceteiro (horista) |  |  |  | ORSE | Mão de Obra | h | 258.47 | 18.16 | 4693.8152 | 0.068936 | 72.3609 | B
00042408 | LONA PLASTICA EXTRA FORTE PRETA, E = 200 MICRA |  |  |  | SINAPI | Material | M2 | 1791.1512 | 2.6 | 4656.9931 | 0.068395 | 72.4141 | B
I10997S | Eletrodo revestido aws - e7018, diametro igual a 4,00 mm |  |  |  | ORSE | Material | kg | 112.8096 | 40.98 | 4622.9374 | 0.067895 | 72.467 | B
00043484 | EPI - FAMILIA ELETRICISTA - HORISTA (ENCARGOS COMPLEMENTARES - COLETADO CAIXA) |  |  |  | SINAPI | Encargos Complementares | H | 3987.7169 | 1.14 | 4545.9973 | 0.066765 | 72.5189 | B
00003799 | LUMINARIA DE SOBREPOR EM CHAPA DE ACO PARA 2 LAMPADAS FLUORESCENTES DE *36* W, ALETADA, COMPLETA (LAMPADAS E REATOR INCLUSOS) |  |  |  | SINAPI | Material | UN | 30.678 | 143.91 | 4414.871 | 0.064839 | 72.5694 | B
I02224 | Esmalte epóxi |  |  |  | ORSE | Material | l | 39.3649 | 110.74 | 4359.2739 | 0.064023 | 72.6192 | B
00043483 | EPI - FAMILIA CARPINTEIRO DE FORMAS - HORISTA (ENCARGOS COMPLEMENTARES - COLETADO CAIXA) |  |  |  | SINAPI | Encargos Complementares | H | 3207.0313 | 1.34 | 4297.4219 | 0.063114 | 72.6683 | B
I11130 | Luminária tipo spot de embutir com lâmpada led 15w |  |  |  | ORSE | Material | un | 98 | 43.82 | 4294.36 | 0.063069 | 72.7174 | B
00044497 | MONTADOR DE ESTRUTURAS METALICAS HORISTA |  |  |  | SINAPI | Mão de Obra | H | 376.8067 | 11.38 | 4288.0601 | 0.062977 | 72.7664 | B
I10517 | Exames admissionais/demissionais (checkup) |  |  |  | ORSE | Encargos Complementares | cj | 14.1868 | 300 | 4256.0477 | 0.062507 | 72.8151 | B
00004783 | PINTOR (HORISTA) |  |  |  | SINAPI | Mão de Obra | H | 279.4946 | 15.03 | 4200.8033 | 0.061695 | 72.8631 | B
00010749 | LOCACAO DE ESCORA METALICA TELESCOPICA, COM ALTURA REGULAVEL DE *1,80* A *3,20* M, COM CAPACIDADE DE CARGA DE NO MINIMO 1000 KGF (10 KN), INCLUSO TRIPE E FORCADO |  |  |  | SINAPI | Equipamento | UNXMES | 189.2388 | 22.18 | 4197.3174 | 0.061644 | 72.9111 | B
00043132 | ARAME RECOZIDO 16 BWG, D = 1,65 MM (0,016 KG/M) OU 18 BWG, D = 1,25 MM (0,01 KG/M) |  |  |  | SINAPI | Material | KG | 146.7072 | 28.5 | 4181.156 | 0.061407 | 72.9588 | B
I06157S | Valvula em metal cromado para pia americana 3.1/2 x 1.1/2 " |  |  |  | ORSE | Material | un | 88 | 47.13 | 4147.44 | 0.060912 | 73.0062 | B
00009837 | TUBO PVC SERIE NORMAL, DN 75 MM, PARA ESGOTO PREDIAL (NBR 5688) |  |  |  | SINAPI | Material | M | 284.2006 | 14.48 | 4115.2248 | 0.060439 | 73.0533 | B
00037666 | OPERADOR DE BETONEIRA ESTACIONARIA / MISTURADOR |  |  |  | SINAPI | Mão de Obra | H | 379.3932 | 10.75 | 4078.4766 | 0.059899 | 73.0999 | B
00004741 | PO DE PEDRA (POSTO PEDREIRA/FORNECEDOR, SEM FRETE) |  |  |  | SINAPI | Material | M3 | 55.7092 | 72.82 | 4056.7465 | 0.05958 | 73.1463 | B
I07356S | Tinta latex acrilica premium, cor branco fosco |  |  |  | ORSE | Material | l | 143.8146 | 27.48 | 3952.0252 | 0.058042 | 73.1914 | B
00012869 | TELHADOR (HORISTA) |  |  |  | SINAPI | Mão de Obra | H | 266.2185 | 14.84 | 3950.6821 | 0.058022 | 73.2366 | B
I00082 | Aço ca-60 4,2 a 9,5 mm |  |  |  | ORSE | Material | kg | 390.17 | 9.9 | 3862.683 | 0.05673 | 73.2807 | B
I02454 | Caminhao guindauto 11,5 t (m.benz - l 1620/57 - 184,0 hp) |  |  |  | ORSE | Equipamento | h | 26.1735 | 143.72 | 3761.6554 | 0.055246 | 73.3237 | B
00034566 | BLOCO DE CONCRETO ESTRUTURAL 14 X 19 X 29 CM, FBK 6 MPA (NBR 6136) |  |  |  | SINAPI | Material | UN | 1038.7448 | 3.59 | 3729.0938 | 0.054768 | 73.3663 | B
INS-00001188 | Transporte de material asfáltico - RR-1C |  |  |  | Composições | Material | T | 4.14 | 885.5 | 3665.97 | 0.053841 | 73.4082 | B
I07607 | Luminaria autônoma de emergencia com lâmapda halógena H3/12v, ref. Lux 110, da Luxtron ou similar |  |  |  | ORSE | Material | un | 14 | 259.8 | 3637.2 | 0.053418 | 73.4498 | B
00001345 | CHAPA/PAINEL DE MADEIRA COMPENSADA PLASTIFICADA (MADEIRITE PLASTIFICADO) PARA FORMA DE CONCRETO, DE 2200 x 1100 MM, E = *17* MM |  |  |  | SINAPI | Material | M2 | 33.3615 | 107.35 | 3581.353 | 0.052598 | 73.4908 | B
I04721S | Pedra britada n. 1 (9,5 a 19 mm) posto pedreira/fornecedor,sem frete |  |  |  | ORSE | Material | m3 | 28.1206 | 127.02 | 3571.8744 | 0.052459 | 73.5316 | B
00009836 | TUBO PVC SERIE NORMAL, DN 100 MM, PARA ESGOTO PREDIAL (NBR 5688) |  |  |  | SINAPI | Material | M | 232.2644 | 15.3 | 3553.6456 | 0.052191 | 73.5722 | B
INS- 00009403 | Tala sem reforço: aba de 50mm |  |  |  | Composições | Material | UN | 118 | 29.9 | 3528.2 | 0.051817 | 73.6125 | B
00043460 | FERRAMENTAS - FAMILIA ELETRICISTA - HORISTA (ENCARGOS COMPLEMENTARES - COLETADO CAIXA) |  |  |  | SINAPI | Encargos Complementares | H | 3987.7169 | 0.86 | 3429.4366 | 0.050367 | 73.6517 | B
00043494 | EPI - FAMILIA ALMOXARIFE - MENSALISTA (ENCARGOS COMPLEMENTARES - COLETADO CAIXA) |  |  |  | SINAPI | Encargos Complementares | MES | 24.32 | 140.69 | 3421.5808 | 0.050251 | 73.6908 | B
00038101 | TOMADA 2P+T 10A, 250V (APENAS MODULO) |  |  |  | SINAPI | Material | UN | 448.646 | 7.46 | 3346.8992 | 0.049154 | 73.7291 | B
00003421 | JANELA EM MADEIRA CEDRINHO/ ANGELIM COMERCIAL/ CURUPIXA/ CUMARU OU EQUIVALENTE DA REGIAO, CAIXA DO BATENTE/MARCO *10* CM, 2 FOLHAS DE ABRIR TIPO VENEZIANA E 2 FOLHAS GUILHOTINA PARA VIDRO, COM GUARNICAO/ALIZAR, COM FERRAGENS (SEM VIDRO E SEM ACABAMENTO) |  |  |  | SINAPI | Material | M2 | 6.266 | 531.74 | 3331.8828 | 0.048934 | 73.7672 | B
00000142 | SELANTE ELASTICO MONOCOMPONENTE A BASE DE POLIURETANO (PU) PARA JUNTAS DIVERSAS |  |  |  | SINAPI | Material | 310ML | 74.1894 | 44.79 | 3322.9449 | 0.048803 | 73.8051 | B
00000995 | CABO DE COBRE, FLEXIVEL, CLASSE 4 OU 5, ISOLACAO EM PVC/A, ANTICHAMA BWF-B, COBERTURA PVC-ST1, ANTICHAMA BWF-B, 1 CONDUTOR, 0,6/1 KV, SECAO NOMINAL 16 MM2 |  |  |  | SINAPI | Material | M | 209.1177 | 15.81 | 3306.1515 | 0.048556 | 73.8429 | B
INS- 00009390 | HDD sata 24/7, 6Gb/s, de 6TB suporte a tecologia all frame, mod.: WD Purple da intelbras ou similar |  |  |  | Composições | Material | UN | 3 | 1100.5 | 3301.5 | 0.048488 | 73.8807 | B
00010488 | VIBROACABADORA DE ASFALTO SOBRE ESTEIRAS, LARG. PAVIMENT. 1,90 A 5,3 M, POT. 78 KW/105 HP, CAP. 450 T/H |  |  |  | SINAPI | Equipamento | UN | 0.0013334 | 2343303 | 3124.6747 | 0.045891 | 73.9164 | B
I11424 | Pelicula refletiva lentes inclusas |  |  |  | ORSE | Material | m2 | 21 | 144.61 | 3036.81 | 0.0446 | 73.9511 | B
00004813 | PLACA DE OBRA (PARA CONSTRUCAO CIVIL) EM CHAPA GALVANIZADA *N. 22*, ADESIVADA, DE *2,4 X 1,2* M (SEM POSTES PARA FIXACAO) |  |  |  | SINAPI | Material | M2 | 12 | 250 | 3000 | 0.04406 | 73.9854 | B
I01703 | Pasta lubrificante p/ pvc je |  |  |  | ORSE | Material | kg | 47.1028 | 63.5 | 2991.0278 | 0.043928 | 74.0196 | B
00004302 | PARAFUSO ZINCADO ROSCA SOBERBA, CABECA SEXTAVADA, 5/16 " X 250 MM, PARA FIXACAO DE TELHA EM MADEIRA |  |  |  | SINAPI | Material | UN | 523.3845 | 5.57 | 2915.2515 | 0.042815 | 74.0529 | B
00040270 | VIGA DE ESCORAMAENTO H20, DE MADEIRA, PESO DE 5,00 A 5,20 KG/M, COM EXTREMIDADES PLASTICAS |  |  |  | SINAPI | Material | M | 23.0502 | 126.05 | 2905.4815 | 0.042672 | 74.0861 | B
I00296S | Anel borracha para tubo esgoto predial, dn 50 mm (nbr 5688) |  |  |  | ORSE | Material | un | 1463 | 1.98 | 2896.74 | 0.042543 | 74.1192 | B
I06189S | Tabua nao aparelhada *2,5 x 30* cm, em macaranduba, angelimou equivalente da regiao - bruta |  |  |  | ORSE | Material | m | 100.0567 | 28.81 | 2882.6342 | 0.042336 | 74.1521 | B
00037373 | SEGURO - HORISTA (COLETADO CAIXA - ENCARGOS COMPLEMENTARES) |  |  |  | SINAPI | Encargos Complementares | H | 41010.8939 | 0.07 | 2870.7626 | 0.042162 | 74.1849 | B
00039244 | ELETRODUTO PVC FLEXIVEL CORRUGADO, REFORCADO, COR LARANJA, DE 25 MM, PARA LAJES E PISOS |  |  |  | SINAPI | Material | M | 698.6452 | 4.07 | 2843.486 | 0.041761 | 74.2174 | B
00020152 | JOELHO, PVC SERIE R, 45 GRAUS, DN 150 MM, PARA ESGOTO PREDIAL |  |  |  | SINAPI | Material | UN | 37 | 75.9 | 2808.3 | 0.041244 | 74.2495 | B
INS-85914421 | COPIA DE PROJETOS PLOTTER A0 |  |  |  | Composições | Material | UN | 166 | 16.8 | 2788.8 | 0.040958 | 74.2814 | B
I08820 | Chapa de aço galvanizado nº 16 - e=1,55mm - dimensões 2,00x1,00m |  |  |  | ORSE | Material | m2 | 15 | 185.62 | 2784.3 | 0.040892 | 74.3132 | B
I34492S | Concreto usinado bombeavel, classe de resistencia c20, com brita 0 e 1, slump = 100 +/- 20 mm, exclui servico de bombeamento (nbr 8953) |  |  |  | ORSE | Material | m3 | 6.21 | 445 | 2763.45 | 0.040586 | 74.3448 | B
I06193S | Tabua nao aparelhada *2,5 x 20* cm, em macaranduba, angelim ou equivalente da regiao - bruta |  |  |  | ORSE | Material | m | 139.536 | 19.74 | 2754.4406 | 0.040453 | 74.3763 | B
I04112 | Suporte vertical 50 x 50mm para fixação de eletrocalha metálica (ref. Mopa ou similar) |  |  |  | ORSE | Material | un | 561 | 4.9 | 2748.9 | 0.040372 | 74.4077 | B
00000003 | ACIDO CLORIDRICO / ACIDO MURIATICO, DILUICAO 10% A 12% PARA USO EM LIMPEZA |  |  |  | SINAPI | Material | L | 146.314 | 17.77 | 2599.9998 | 0.038185 | 74.4374 | B
INS-42632019 | CABO DE COBRE NU MEIO DURO 7 FIOS 50mm2 |  |  |  | Composições | Material | M | 52.73 | 47.89 | 2525.2397 | 0.037087 | 74.4663 | B
00043488 | EPI - FAMILIA OPERADOR ESCAVADEIRA - HORISTA (ENCARGOS COMPLEMENTARES - COLETADO CAIXA) |  |  |  | SINAPI | Encargos Complementares | H | 3066.863 | 0.82 | 2514.8277 | 0.036934 | 74.4951 | B
00000993 | CABO DE COBRE, FLEXIVEL, CLASSE 4 OU 5, ISOLACAO EM PVC/A, ANTICHAMA BWF-B, COBERTURA PVC-ST1, ANTICHAMA BWF-B, 1 CONDUTOR, 0,6/1 KV, SECAO NOMINAL 1,5 MM2 |  |  |  | SINAPI | Material | M | 1293.136 | 1.94 | 2508.6838 | 0.036844 | 74.5237 | B
I02490 | Rompedor 56,0 pcm / 1150 ipm (atlas copco -tex 11 ou equivalente) |  |  |  | ORSE | Equipamento | h | 407.175 | 6.12 | 2491.911 | 0.036598 | 74.5522 | B
00010432 | MICTORIO INDICUDUAL, SIFONADO, LOUCA BRANCA, SEM COMPLEMENTOS |  |  |  | SINAPI | Material | UN | 7 | 348.21 | 2437.47 | 0.035798 | 74.5801 | B
00001013 | CABO DE COBRE, FLEXIVEL, CLASSE 4 OU 5, ISOLACAO EM PVC/A, ANTICHAMA BWF-B, 1 CONDUTOR, 450/750 V, SECAO NOMINAL 1,5 MM2 |  |  |  | SINAPI | Material | M | 1677.485 | 1.44 | 2415.5785 | 0.035477 | 74.6077 | B
00000300 | ANEL BORRACHA, DN 150 MM, PARA TUBO SERIE REFORCADA ESGOTO PREDIAL |  |  |  | SINAPI | Material | UN | 157 | 15.34 | 2408.38 | 0.035371 | 74.6352 | B
00043056 | ACO CA-50, 20,0 MM OU 25,0 MM, VERGALHAO |  |  |  | SINAPI | Material | KG | 254.3493 | 9.44 | 2401.0573 | 0.035263 | 74.6626 | B
00043499 | EPI - FAMILIA ENCARREGADO GERAL - MENSALISTA (ENCARGOS COMPLEMENTARES - COLETADO CAIXA) |  |  |  | SINAPI | Encargos Complementares | MES | 10.8 | 221.51 | 2392.308 | 0.035135 | 74.69 | B
I03744S | Laje pre-moldada convencional (lajotas + vigotas) para piso, unidirecional, sobrecarga de 200 kg/m2, vao ate 4,50 m (sem colocacao) |  |  |  | ORSE | Material | m2 | 45.35 | 52.59 | 2384.9565 | 0.035027 | 74.7172 | B
00004513 | CAIBRO 5 X 5 CM EM PINUS, MISTA OU EQUIVALENTE DA REGIAO - BRUTA |  |  |  | SINAPI | Material | M | 278.752 | 8.49 | 2366.6045 | 0.034757 | 74.7443 | B
00003470 | COTOVELO 90 GRAUS DE FERRO GALVANIZADO, COM ROSCA BSP, DE 2 1/2" |  |  |  | SINAPI | Material | UN | 23 | 101.37 | 2331.51 | 0.034242 | 74.7709 | B
00021112 | VALVULA DE DESCARGA EM METAL CROMADO PARA MICTORIO COM ACIONAMENTO POR PRESSAO E FECHAMENTO AUTOMATICO |  |  |  | SINAPI | Material | UN | 8.392 | 271.07 | 2274.8194 | 0.033409 | 74.7969 | B
00002683 | ELETRODUTO DE PVC RIGIDO ROSCAVEL DE 4 ", SEM LUVA |  |  |  | SINAPI | Material | M | 39.93 | 54.73 | 2185.3689 | 0.032096 | 74.8219 | B
I05155 | Adaptador de pvc je a luva de fibrocimento, d= 100mm |  |  |  | ORSE | Material | un | 12 | 182.02 | 2184.24 | 0.032079 | 74.8469 | B
00034723 | PLACA DE SINALIZACAO EM CHAPA DE ACO NUM 16 COM PINTURA REFLETIVA |  |  |  | SINAPI | Material | M2 | 3.75 | 577.5 | 2165.625 | 0.031806 | 74.8716 | B
I04730S | Pedra de mao ou pedra rachao para arrimo/fundacao (posto pedreira/fornecedor, sem frete) |  |  |  | ORSE | Material | m3 | 18.1116 | 119.39 | 2162.3439 | 0.031757 | 74.8964 | B
00004718 | PEDRA BRITADA N. 2 (19 A 38 MM) POSTO PEDREIRA/FORNECEDOR, SEM FRETE |  |  |  | SINAPI | Material | M3 | 27.6303 | 77.5 | 2141.3459 | 0.031449 | 74.9208 | B
I03662S | Juncao simples, pvc, 45 graus, dn 50 x 50 mm, serie normal para esgoto predial |  |  |  | ORSE | Material | un | 194 | 10.64 | 2064.16 | 0.030315 | 74.9444 | B
I10555 | Consumo de energia elétrica |  |  |  | ORSE | Serviço | mês | 11.4 | 180 | 2052 | 0.030137 | 74.9679 | B
I12975 | Central de alarme de incendio com sistema de 04 laços para até 396 dispositivos, marca JFL, modelo Vulcano - 400 ou similar |  |  |  | ORSE | Material | un | 1 | 2011.48 | 2011.48 | 0.029542 | 74.9909 | B
I01553 | Luva simples pvc sanitario d= 50mm |  |  |  | ORSE | Material | un | 562 | 3.57 | 2006.34 | 0.029466 | 75.0138 | B
I10362 | Seguro de vida e acidente em grupo |  |  |  | ORSE | Encargos Complementares | un | 159.6018 | 12.54 | 2001.4064 | 0.029394 | 75.0367 | B
I00559S | Barra de aco chato, retangular, 50,8 mm x 6,35 mm (l x e), 2,53 kg/m |  |  |  | ORSE | Material | m | 75.085 | 26.37 | 1979.9907 | 0.029079 | 75.0593 | B
I09841S | Tubo pvc, serie r, dn 100 mm, para esgoto ou aguas pluviaispredial (nbr 5688) |  |  |  | ORSE | Material | m | 65.1854 | 30.28 | 1973.8139 | 0.028989 | 75.0819 | B
I09964 | Perfil Alumínio, Tubo Retangular 50,80mm x 25,40mm x 1,20mm (0,484kg/m) |  |  |  | ORSE | Material | m | 105.6 | 18.67 | 1971.552 | 0.028955 | 75.1044 | B
00011674 | REGISTRO DE ESFERA, PVC, COM VOLANTE, VS, SOLDAVEL, DN 25 MM, COM CORPO DIVIDIDO |  |  |  | SINAPI | Material | UN | 113 | 17.01 | 1922.13 | 0.02823 | 75.1264 | B
I11640 | Válvula medidora de fluxo em aço galvanizado, tipo palheta 3" (chave de fluxo) |  |  |  | ORSE | Material | un | 1 | 1913.62 | 1913.62 | 0.028105 | 75.1482 | B
I01907 | Ralo sifonado pvc, quadrado, d = 100 x 52 x 40mm, ref.nº20, acabamento alumínio, marca Akros ou similar |  |  |  | ORSE | Material | un | 32 | 59.4 | 1900.8 | 0.027916 | 75.17 | B
I09693 | Caixa sifonada quadrada, com três entradas e uma saida, d = 100x150x50mm, c/grelha, acabamento branco Akros ou similar |  |  |  | ORSE | Material | un | 95 | 19.77 | 1878.15 | 0.027584 | 75.1914 | B
00004509 | SARRAFO *2,5 X 10* CM EM PINUS, MISTA OU EQUIVALENTE DA REGIAO - BRUTA |  |  |  | SINAPI | Material | M | 306.0675 | 6.12 | 1873.1331 | 0.02751 | 75.2128 | B
INS-00009427 | DISJUNTOR CAIXA MOLDADA TRIPOLAR 500A WEG |  |  |  | Composições | Material | UN | 1 | 1850.9 | 1850.9 | 0.027183 | 75.234 | B
I01866 | Poste concreto duplo T (DT) 11/ 600 |  |  |  | ORSE | Material | un | 1 | 1846.84 | 1846.84 | 0.027124 | 75.2551 | B
00010567 | TABUA *2,5 X 23* CM EM PINUS, MISTA OU EQUIVALENTE DA REGIAO - BRUTA |  |  |  | SINAPI | Material | M | 135.1845 | 13.63 | 1842.5647 | 0.027061 | 75.2762 | B
00021013 | TUBO ACO GALVANIZADO COM COSTURA, CLASSE LEVE, DN 50 MM ( 2"), E = 3,00 MM, *4,40* KG/M (NBR 5580) |  |  |  | SINAPI | Material | M | 27 | 68.18 | 1840.86 | 0.027036 | 75.2972 | B
00005068 | PREGO DE ACO POLIDO COM CABECA 17 X 21 (2 X 11) |  |  |  | SINAPI | Material | KG | 78.6238 | 23.4 | 1839.7979 | 0.02702 | 75.3182 | B
INS-00009380 | Caixa VBOX 1100, fabricado em material plástico, na cor branco, ref.: intelbras ou similar |  |  |  | Composições | Material | UN | 46 | 39.9 | 1835.4 | 0.026956 | 75.3392 | B
I01867 | Poste concreto duplo T (DT) 11/1000 |  |  |  | ORSE | Material | un | 1 | 1826.51 | 1826.51 | 0.026825 | 75.3601 | B
I12893S | Bota de seguranca com biqueira de aco e colarinho acolchoado |  |  |  | ORSE | Encargos Complementares | par | 28.0603 | 64.8 | 1818.3085 | 0.026705 | 75.3809 | B
00004229 | GRAXA LUBRIFICANTE |  |  |  | SINAPI | Material | KG | 37.114 | 48.81 | 1811.5337 | 0.026605 | 75.4016 | B
00014511 | ROLO COMPACTADOR DE PNEUS, ESTATICO, PRESSAO VARIAVEL, POTENCIA 110 HP, PESO SEM/COM LASTRO 10,8/27 T, LARGURA DE ROLAGEM 2,30 M |  |  |  | SINAPI | Equipamento | UN | 0.0017877 | 979036.57 | 1750.2069 | 0.025705 | 75.4216 | B
I02216 | Tinta acrílica rodoviária cor amarela para demarcação de trânsito |  |  |  | ORSE | Material | l | 138.8646 | 12.53 | 1739.9734 | 0.025554 | 75.4415 | B
00043461 | FERRAMENTAS - FAMILIA ENCANADOR - HORISTA (ENCARGOS COMPLEMENTARES - COLETADO CAIXA) |  |  |  | SINAPI | Encargos Complementares | H | 5384.2886 | 0.32 | 1722.9724 | 0.025305 | 75.4611 | B
I04908 | Quadro de distribuição de embutir em chapa de aço, p/até 56 disjuntores c/barramento, padrão DIN, Cemar ou similar |  |  |  | ORSE | Material | un | 1 | 1718 | 1718 | 0.025232 | 75.4808 | B
I02463 | Compressor 250 pcm (atlas copco - xa-120dd - 94,0 hp ou equivalente) |  |  |  | ORSE | Equipamento | h | 135.725 | 12.59 | 1708.7777 | 0.025096 | 75.5003 | B
I03116 | Cantoneira alumínio anodizado natural, 1" x 1/8" - vara com 6m - 0,408 kg/m |  |  |  | ORSE | Material | m | 124.734 | 13.68 | 1706.3611 | 0.025061 | 75.5198 | B
00014626 | ROLO COMPACTADOR VIBRATORIO TANDEM, ACO LISO, POTENCIA 125 HP, PESO SEM/COM LASTRO 10,20/11,65 T, LARGURA DE TRABALHO 1,73 M |  |  |  | SINAPI | Equipamento | UN | 0.0019257 | 882772.89 | 1699.9539 | 0.024966 | 75.5392 | B
00002673 | ELETRODUTO DE PVC RIGIDO ROSCAVEL DE 1/2 ", SEM LUVA |  |  |  | SINAPI | Material | M | 407.1092 | 4.08 | 1661.0054 | 0.024394 | 75.5582 | B
00034557 | TELA DE ACO SOLDADA GALVANIZADA/ZINCADA PARA ALVENARIA, FIO D = *1,20 A 1,70* MM, MALHA 15 X 15 MM, (C X L) *50 X 7,5* CM |  |  |  | SINAPI | Material | M | 501.2432 | 3.31 | 1659.115 | 0.024367 | 75.5772 | B
00003524 | JOELHO PVC, SOLDAVEL, COM BUCHA DE LATAO, 90 GRAUS, 25 MM X 3/4", PARA AGUA FRIA PREDIAL |  |  |  | SINAPI | Material | UN | 176.186 | 9.35 | 1647.3391 | 0.024194 | 75.596 | B
00003671 | JUNTA PLASTICA DE DILATACAO PARA PISOS, COR CINZA, 17 X 3 MM (ALTURA X ESPESSURA) |  |  |  | SINAPI | Material | M | 1272.0757 | 1.29 | 1640.9777 | 0.0241 | 75.6148 | B
INS-47394319 | Elos fusíveis chave poste: Elo fusivel 25k |  |  |  | Composições | Material | UN | 3 | 544.17 | 1632.51 | 0.023976 | 75.6334 | B
00003322 | GRAMA ESMERALDA OU SAO CARLOS OU CURITIBANA, EM PLACAS, SEM PLANTIO |  |  |  | SINAPI | Material | M2 | 101.47 | 16 | 1623.52 | 0.023844 | 75.652 | B
I00859 | Eletrocalha metálica perfurada 150 x 50 x 3000 mm (ref. vl 3.01 ge valemam ou similar) |  |  |  | ORSE | Material | un | 16.98 | 93.2 | 1582.536 | 0.023242 | 75.6701 | B
I10892S | Extintor de incendio portatil com carga de po quimico seco (pqs) de 6 kg, classe bc |  |  |  | ORSE | Material | un | 7 | 225 | 1575 | 0.023131 | 75.6881 | B
00043459 | FERRAMENTAS - FAMILIA CARPINTEIRO DE FORMAS - HORISTA (ENCARGOS COMPLEMENTARES - COLETADO CAIXA) |  |  |  | SINAPI | Encargos Complementares | H | 3207.0313 | 0.49 | 1571.4453 | 0.023079 | 75.706 | B
00002674 | ELETRODUTO DE PVC RIGIDO ROSCAVEL DE 3/4 ", SEM LUVA |  |  |  | SINAPI | Material | M | 303.2877 | 5.08 | 1540.7015 | 0.022628 | 75.7237 | B
I10885S | Caixa de incendio/abrigo para mangueira, de embutir/interna, com 90 x 60 x 17 cm, em chapa de aco, porta com ventilacao, visor com a inscricao "incendio", suporte/cesta interna para a mangueira, pintura eletrostatica vermelha |  |  |  | ORSE | Material | un | 4 | 382.13 | 1528.52 | 0.022449 | 75.7411 | B
00044502 | RASTELEIRO HORISTA |  |  |  | SINAPI | Mão de Obra | H | 156.9457 | 9.73 | 1527.0812 | 0.022428 | 75.7586 | B
I39315S | Espacador / distanciador tipo garra dupla, em plastico, cobrimento *20* mm, para ferragens de lajes e fundo de vigas |  |  |  | ORSE | Material | un | 4346.0474 | 0.35 | 1521.1166 | 0.02234 | 75.776 | B
00037730 | CARROCERIA FIXA ABERTA DE MADEIRA PARA TRANSPORTE GERAL DE CARGA SECA DIMENSOES APROXIMADAS 2,5 X 6,5 X 0,50 M (INCLUI MONTAGEM, NAO INCLUI CAMINHAO) |  |  |  | SINAPI | Equipamento | UN | 0.054283 | 27791.67 | 1508.6208 | 0.022156 | 75.7932 | B
00006189 | TABUA NAO APARELHADA *2,5 X 30* CM, EM MACARANDUBA, ANGELIM OU EQUIVALENTE DA REGIAO - BRUTA |  |  |  | SINAPI | Material | M | 73.82 | 20.27 | 1496.3314 | 0.021976 | 75.8103 | B
00005061 | PREGO DE ACO POLIDO COM CABECA 18 X 27 (2 1/2 X 10) |  |  |  | SINAPI | Material | KG | 64.9729 | 23 | 1494.3758 | 0.021947 | 75.8274 | B
I11195 | Avisador sonoro tipo sirene para incêndio |  |  |  | ORSE | Material | un | 5 | 298.14 | 1490.7 | 0.021893 | 75.8444 | B
00038094 | ESPELHO / PLACA DE 3 POSTOS 4" X 2", PARA INSTALACAO DE TOMADAS E INTERRUPTORES |  |  |  | SINAPI | Material | UN | 535.148 | 2.78 | 1487.7114 | 0.021849 | 75.8614 | B
I03638 | Suporte vertical 100 x 100 mm para fixação de eletrocalha metálica ( ref.: Mopa ou similar) |  |  |  | ORSE | Material | un | 201 | 7.4 | 1487.4 | 0.021845 | 75.8784 | B
00020171 | LUVA SIMPLES, PVC SERIE R, 150 MM, PARA ESGOTO PREDIAL |  |  |  | SINAPI | Material | UN | 37 | 40.18 | 1486.66 | 0.021834 | 75.8954 | B
I06110S | Serralheiro (horista) |  |  |  | ORSE | Mão de Obra | h | 81.6234 | 18.16 | 1482.2809 | 0.02177 | 75.9124 | B
INS-22048556 | MASTRO DE PARA-RAIOS GALVANIZADO 1.1/2"x3,0m |  |  |  | Composições | Material | UN | 6 | 244.2 | 1465.2 | 0.021519 | 75.9291 | B
I03359 | Barra redonda de aço mecanico laminado 3/4" (2,24 kg/m) |  |  |  | ORSE | Material | kg | 80.8286 | 17.98 | 1453.2982 | 0.021344 | 75.9457 | B
00001021 | CABO DE COBRE, FLEXIVEL, CLASSE 4 OU 5, ISOLACAO EM PVC/A, ANTICHAMA BWF-B, COBERTURA PVC-ST1, ANTICHAMA BWF-B, 1 CONDUTOR, 0,6/1 KV, SECAO NOMINAL 4 MM2 |  |  |  | SINAPI | Material | M | 346.9086 | 4.16 | 1443.1398 | 0.021195 | 75.9622 | B
00038194 | LAMPADA LED 10 W BIVOLT BRANCA, FORMATO TRADICIONAL (BASE E27) |  |  |  | SINAPI | Material | UN | 184 | 7.78 | 1431.52 | 0.021024 | 75.9786 | B
I08212 | Chumbador parabolt Ø 1/4" x 2" |  |  |  | ORSE | Material | un | 692 | 2.05 | 1418.6 | 0.020834 | 75.9948 | B
I03518S | Joelho pvc, soldavel, pb, 45 graus, dn 50 mm, para esgoto predial |  |  |  | ORSE | Material | un | 345 | 4.09 | 1411.05 | 0.020723 | 76.0109 | B
INS-69746644 | HASTE DE ATERRAMENTO 3/4 x 3,00 ALTA CAMADA IH-1034 INTELLI |  |  |  | Composições | Material | UND | 6 | 234.5 | 1407 | 0.020664 | 76.027 | B
I01612 | Microesferas de vidro tipo i-b para pintura |  |  |  | ORSE | Material | kg | 110.21 | 12.49 | 1376.5229 | 0.020216 | 76.0427 | B
I00858 | Eletrocalha metálica perfurada 75 x 50 x 3000 mm (ref. vl 3.01 75/50 ge valemam ou similar) |  |  |  | ORSE | Material | un | 22.54 | 60.79 | 1370.2066 | 0.020124 | 76.0584 | B
I02036 | Solucao limpadora pvc |  |  |  | ORSE | Material | l | 19.646 | 69.74 | 1370.1148 | 0.020122 | 76.0741 | B
00002684 | ELETRODUTO DE PVC RIGIDO ROSCAVEL DE 1 1/4 ", SEM LUVA |  |  |  | SINAPI | Material | M | 127.9488 | 10.57 | 1352.4185 | 0.019862 | 76.0895 | B
00010555 | PORTA DE MADEIRA, FOLHA MEDIA (NBR 15930) DE 800 X 2100 MM, DE 35 MM A 40 MM DE ESPESSURA, NUCLEO SEMI-SOLIDO (SARRAFEADO), CAPA LISA EM HDF, ACABAMENTO EM PRIMER PARA PINTURA |  |  |  | SINAPI | Material | UN | 6.541 | 206.46 | 1350.4549 | 0.019834 | 76.1049 | B
00000131 | ADESIVO ESTRUTURAL A BASE DE RESINA EPOXI, BICOMPONENTE, PASTOSO (TIXOTROPICO) |  |  |  | SINAPI | Material | KG | 22.3342 | 59.2 | 1322.1846 | 0.019418 | 76.1201 | B
00001525 | CONCRETO USINADO BOMBEAVEL, CLASSE DE RESISTENCIA C30, BRITA 0 E 1, SLUMP = 100 +/- 20 MM, COM BOMBEAMENTO (DISPONIBILIZACAO DE BOMBA), SEM O LANCAMENTO (NBR 8953) |  |  |  | SINAPI | Material | M3 | 2.4188 | 539.62 | 1305.2078 | 0.019169 | 76.135 | B
00004222 | GASOLINA COMUM |  |  |  | SINAPI | Material | L | 232.1734 | 5.58 | 1295.5277 | 0.019027 | 76.1498 | B
I01268 | Juncao simples pvc rigido p/ esgoto primario, diam = 75 x 50mm |  |  |  | ORSE | Material | un | 168 | 7.5 | 1260 | 0.018505 | 76.1642 | B
00020083 | SOLUCAO PREPARADORA / LIMPADORA PARA PVC, FRASCO COM 1000 CM3 |  |  |  | SINAPI | Material | UN | 20.5423 | 61.02 | 1253.492 | 0.01841 | 76.1785 | B
00043498 | EPI - FAMILIA ENGENHEIRO CIVIL - MENSALISTA (ENCARGOS COMPLEMENTARES - COLETADO CAIXA) |  |  |  | SINAPI | Encargos Complementares | MES | 9.28 | 133.45 | 1238.416 | 0.018188 | 76.1927 | B
00007640 | TRATOR DE PNEUS COM POTENCIA DE 85 CV, TRACAO 4 X 4, PESO COM LASTRO DE 4675 KG |  |  |  | SINAPI | Equipamento | UN | 0.004512 | 271345 | 1224.2962 | 0.017981 | 76.2067 | B
COMP-00002173 | Transporte de material asfáltico - Emulsão asfáltica para imprimação - EAI |  |  |  | Composições | Material | T | 1.38 | 885.5 | 1221.99 | 0.017947 | 76.2206 | B
I13353 | Eletrocalha metálica lisa zincada 75 x 50 x 3000 mm (ref. mopa ou similar) |  |  |  | ORSE | Material | un | 14.64 | 82.67 | 1210.2888 | 0.017775 | 76.2345 | B
I10904S | Registro ou valvula globo angular em latao, para hidrantes em instalacao predial de incendio, 45 graus, diametro de 2 1/2", com volante, classe de pressao de ate 200 psi |  |  |  | ORSE | Material | un | 4 | 300 | 1200 | 0.017624 | 76.2482 | B
I10692 | Para raios tipo polimérico 15kv - 12ka |  |  |  | ORSE | Material | Un | 6 | 199.27 | 1195.62 | 0.01756 | 76.2618 | B
I04125 | Cabo de cobre isolado EPR, flexivel, 10mm², 0,6/1KV / 90º C (Eprotenax-G7 ou similar) |  |  |  | ORSE | Material | m | 125.613 | 9.3 | 1168.2009 | 0.017157 | 76.2752 | B
00043614 | TABUA NAO APARELHADA *2,5 X 15* CM, EM MACARANDUBA, ANGELIM OU EQUIVALENTE DA REGIAO - BRUTA |  |  |  | SINAPI | Material | M | 101.8908 | 11.41 | 1162.5738 | 0.017074 | 76.2885 | B
00010904 | REGISTRO OU VALVULA GLOBO ANGULAR EM LATAO, PARA HIDRANTES EM INSTALACAO PREDIAL DE INCENDIO, 45 GRAUS, DIAMETRO DE 2 1/2", COM VOLANTE, CLASSE DE PRESSAO DE ATE 200 PSI |  |  |  | SINAPI | Material | UN | 5 | 230 | 1150 | 0.01689 | 76.3016 | B
00034357 | REJUNTE CIMENTICIO, QUALQUER COR |  |  |  | SINAPI | Material | KG | 229.4216 | 4.99 | 1144.8137 | 0.016813 | 76.3147 | B
00006085 | SELADOR ACRILICO OPACO PREMIUM INTERIOR/EXTERIOR |  |  |  | SINAPI | Material | L | 161.9344 | 7.06 | 1143.2569 | 0.016791 | 76.3278 | B
00020146 | JUNCAO SIMPLES, PVC SERIE R, DN 150 X 150 MM, PARA ESGOTO PREDIAL |  |  |  | SINAPI | Material | UN | 6 | 187.63 | 1125.78 | 0.016534 | 76.3406 | B
00006114 | AJUDANTE DE ARMADOR (HORISTA) |  |  |  | SINAPI | Mão de Obra | H | 104.132 | 10.71 | 1115.2534 | 0.016379 | 76.3534 | B
I44535S | Servico de bombeamento de concreto com consumo minimo de 40m3, (disponibilizacao de bomba), sem o lancamento |  |  |  | ORSE | Material | m3 | 24.17 | 45.75 | 1105.7775 | 0.01624 | 76.366 | B
I12615 | Prolongador 1/4" x 50mm, da Mopa ou similar |  |  |  | ORSE | Material | un | 201 | 5.5 | 1105.5 | 0.016236 | 76.3787 | B
I08860 | Perfil Aço, U Dobrado de chapa - UDC simples - 50 x 25 x 2,00 mm (1,38 kg/m) |  |  |  | ORSE | Material | m | 70.506 | 15.53 | 1094.9582 | 0.016081 | 76.3912 | B
I07097S | Te sanitario, pvc, dn 50 x 50 mm, serie normal, para esgotopredial |  |  |  | ORSE | Material | un | 133 | 8.11 | 1078.63 | 0.015841 | 76.4035 | B
00007271 | BLOCO CERAMICO / TIJOLO VAZADO PARA ALVENARIA DE VEDACAO, 8 FUROS NA HORIZONTAL, DE 9 X 19 X 19 CM (L XA X C) |  |  |  | SINAPI | Material | UN | 1434.5413 | 0.75 | 1075.906 | 0.015801 | 76.4158 | B
00003380 | HASTE DE ATERRAMENTO EM ACO COM 3,00 M DE COMPRIMENTO E DN = 5/8", REVESTIDA COM BAIXA CAMADA DE COBRE, COM CONECTOR TIPO GRAMPO |  |  |  | SINAPI | Material | UN | 18 | 58.88 | 1059.84 | 0.015565 | 76.4279 | B
I20974S | Uniao tipo storz, com empatacao interna tipo anel de expansao, engate rapido 2 1/2", para mangueira de combate a incendio predial |  |  |  | ORSE | Material | un | 4 | 262.85 | 1051.4 | 0.015441 | 76.4399 | B
00004417 | SARRAFO NAO APARELHADO *2,5 X 7* CM, EM MACARANDUBA, ANGELIM OU EQUIVALENTE DA REGIAO - BRUTA |  |  |  | SINAPI | Material | M | 194.9907 | 5.35 | 1043.2 | 0.015321 | 76.4519 | B
00020269 | LAVATORIO / CUBA DE EMBUTIR, OVAL, DE LOUCA BRANCA, SEM LADRAO, DIMENSOES *50 X 35* CM (L X C) |  |  |  | SINAPI | Material | UN | 11 | 94.09 | 1034.99 | 0.0152 | 76.4637 | B
00010405 | VALVULA DE RETENCAO HORIZONTAL, DE BRONZE (PN-25), 2 1/2", 400 PSI, TAMPA DE PORCA DE UNIAO, EXTREMIDADES COM ROSCA |  |  |  | SINAPI | Material | UN | 2 | 514.44 | 1028.88 | 0.015111 | 76.4754 | B
00020158 | JOELHO, PVC SERIE R, 90 GRAUS, DN 150 MM, PARA ESGOTO PREDIAL |  |  |  | SINAPI | Material | UN | 13 | 79.12 | 1028.56 | 0.015106 | 76.4872 | B
I00711 | Cruzeta em concreto armado, retangular, 1900mm |  |  |  | ORSE | Material | un | 5 | 203.59 | 1017.95 | 0.01495 | 76.4988 | B
I06160S | Soldador (horista) |  |  |  | ORSE | Mão de Obra | h | 55.8368 | 18.16 | 1013.9963 | 0.014892 | 76.5104 | B
00000981 | CABO DE COBRE, FLEXIVEL, CLASSE 4 OU 5, ISOLACAO EM PVC/A, ANTICHAMA BWF-B, 1 CONDUTOR, 450/750 V, SECAO NOMINAL 4 MM2 |  |  |  | SINAPI | Material | M | 267.41 | 3.79 | 1013.4837 | 0.014885 | 76.522 | B
00011676 | REGISTRO DE ESFERA, PVC, COM VOLANTE, VS, SOLDAVEL, DN 40 MM, COM CORPO DIVIDIDO |  |  |  | SINAPI | Material | UN | 28 | 36.13 | 1011.64 | 0.014858 | 76.5336 | B
I00370S | Areia media - posto jazida/fornecedor (retirado na jazida, sem transporte) |  |  |  | ORSE | Material | m3 | 10.018 | 100 | 1001.795 | 0.014713 | 76.545 | B
I12892S | Luva raspa de couro, cano curto (punho *7* cm) |  |  |  | ORSE | Encargos Complementares | par | 81.5742 | 12.15 | 991.1271 | 0.014556 | 76.5563 | B
00004351 | PARAFUSO NIQUELADO 3 1/2" COM ACABAMENTO CROMADO PARA FIXAR PECA SANITARIA, INCLUI PORCA CEGA, ARRUELA E BUCHA DE NYLON TAMANHO S-8 |  |  |  | SINAPI | Material | UN | 51.357 | 19.26 | 989.1358 | 0.014527 | 76.5677 | B
I02711S | Carrinho de mao de aco capacidade 50 a 60 l, pneu com camara |  |  |  | ORSE | Encargos Complementares | un | 4.7447 | 207 | 982.1478 | 0.014424 | 76.5789 | B
INS-01229543 | Mini-Disjuntor tripolar 80 A, curva C - 5KA 240VCA (NBR IEC 60947-2), Ref. Siemens, GE, Schneider ou equivalente |  |  |  | Composições | Material | UND | 5 | 195.5 | 977.5 | 0.014356 | 76.59 | B
00004237 | OPERADOR DE TRATOR - EXCLUSIVE AGROPECUARIA |  |  |  | SINAPI | Mão de Obra | H | 67.5097 | 14.45 | 975.5152 | 0.014327 | 76.6012 | B
I00138 | Adesivo pvc em frasco de 850 gramas |  |  |  | ORSE | Material | kg | 13.4352 | 72.41 | 972.8414 | 0.014288 | 76.6123 | B
00011677 | REGISTRO DE ESFERA, PVC, COM VOLANTE, VS, SOLDAVEL, DN 50 MM, COM CORPO DIVIDIDO |  |  |  | SINAPI | Material | UN | 26 | 37.32 | 970.32 | 0.014251 | 76.6234 | B
00004384 | PARAFUSO NIQUELADO COM ACABAMENTO CROMADO PARA FIXAR PECA SANITARIA, INCLUI PORCA CEGA, ARRUELA E BUCHA DE NYLON TAMANHO S-10 |  |  |  | SINAPI | Material | UN | 37.357 | 25.97 | 970.1613 | 0.014248 | 76.6345 | B
00002688 | ELETRODUTO PVC FLEXIVEL CORRUGADO, COR AMARELA, DE 25 MM |  |  |  | SINAPI | Material | M | 361.5435 | 2.67 | 965.3211 | 0.014177 | 76.6455 | B
I39017S | Espacador / distanciador circular com entrada lateral, em plastico, para vergalhao *4,2 a 12,5* mm, cobrimento 20 mm |  |  |  | ORSE | Material | un | 4346.0474 | 0.22 | 956.1304 | 0.014042 | 76.6565 | B
I00297S | Anel borracha para tubo esgoto predial, dn 75 mm (nbr 5688) |  |  |  | ORSE | Material | un | 328 | 2.91 | 954.48 | 0.014018 | 76.6674 | B
I04912 | Barramento de alta tensão em vergalhão de cobre nu 3/8" |  |  |  | ORSE | Material | kg | 4.6 | 204 | 938.4 | 0.013782 | 76.6781 | B
I09596 | Tê horizontal 150 x 50mm para eletrocalha metálica |  |  |  | ORSE | Material | un | 12 | 78 | 936 | 0.013747 | 76.6888 | B
I04221S | Oleo diesel combustivel comum |  |  |  | ORSE | Material | l | 180.8282 | 5 | 904.1408 | 0.013279 | 76.6991 | B
I10554 | Água - dispêndio mensal |  |  |  | ORSE | Serviço | mês | 2.28 | 394.99 | 900.5772 | 0.013226 | 76.7094 | B
I03898S | Luva simples, pvc, soldavel, dn 75 mm, serie normal, para esgoto predial |  |  |  | ORSE | Material | un | 124 | 7.24 | 897.76 | 0.013185 | 76.7197 | B
00002689 | ELETRODUTO PVC FLEXIVEL CORRUGADO, COR AMARELA, DE 20 MM |  |  |  | SINAPI | Material | M | 357.9555 | 2.46 | 880.5706 | 0.012933 | 76.7297 | B
00011697 | MICTORIO COLETIVO ACO INOX (AISI 304), E = 0,8 MM, DE *100 X 40 X 30* CM (C X A X P) |  |  |  | SINAPI | Material | UN | 1.392 | 630.2 | 877.2384 | 0.012884 | 76.7398 | B
00013416 | TORNEIRA METALICA CROMADA, RETA, DE PAREDE, PARA COZINHA, SEM BICO, SEM AREJADOR, PADRAO POPULAR, 1/2 " OU 3/4 " (REF 1158) |  |  |  | SINAPI | Material | UN | 12.2545 | 71.28 | 873.5008 | 0.012829 | 76.7498 | B
00038383 | LIXA D'AGUA EM FOLHA, GRAO 100 |  |  |  | SINAPI | Material | UN | 479.088 | 1.82 | 871.9402 | 0.012806 | 76.7597 | B
00001872 | CAIXA DE PASSAGEM, EM PVC, DE 4" X 2", PARA ELETRODUTO FLEXIVEL CORRUGADO |  |  |  | SINAPI | Material | UN | 492 | 1.75 | 861 | 0.012645 | 76.7696 | B
00009835 | TUBO PVC SERIE NORMAL, DN 40 MM, PARA ESGOTO PREDIAL (NBR 5688) |  |  |  | SINAPI | Material | M | 128.1914 | 6.68 | 856.3189 | 0.012576 | 76.7793 | B
I10599 | Protetor solar fps 30 com 120ml |  |  |  | ORSE | Encargos Complementares | un | 63.8407 | 13 | 829.9293 | 0.012189 | 76.7888 | B
I01951S | Curva pvc curta 90 graus, dn 75 mm, para esgoto predial |  |  |  | ORSE | Material | un | 32 | 25.88 | 828.16 | 0.012163 | 76.7983 | B
I40637S | Maquina demarcadora de faixa de trafego a frio, autopropelida, motor diesel 38 hp |  |  |  | ORSE | Equipamento | un | 0.001038 | 793072.01 | 823.1927 | 0.01209 | 76.8077 | B
00004238 | OPERADOR DE ROLO COMPACTADOR |  |  |  | SINAPI | Mão de Obra | H | 52.0732 | 15.69 | 817.0286 | 0.011999 | 76.817 | B
I03526S | Joelho pvc, soldavel, pb, 90 graus, dn 50 mm, para esgoto predial |  |  |  | ORSE | Material | un | 244 | 3.3 | 805.2 | 0.011826 | 76.8262 | B
00043777 | PORTA DE MADEIRA, FOLHA LEVE (NBR 15930), DE 600 X 2100 MM, E = 35 MM, NUCLEO COLMEIA, CAPA LISA EM HDF, ACABAMENTO MELAMINICO EM PADRAO MADEIRA |  |  |  | SINAPI | Material | UN | 3.5809 | 222.64 | 797.2614 | 0.011709 | 76.8354 | B
00039017 | ESPACADOR / DISTANCIADOR CIRCULAR COM ENTRADA LATERAL, EM PLASTICO, PARA VERGALHAO *4,2 A 12,5* MM, COBRIMENTO 20 MM |  |  |  | SINAPI | Material | UN | 3619.6969 | 0.22 | 796.3333 | 0.011695 | 76.8445 | B
00000122 | ADESIVO PLASTICO PARA PVC, FRASCO COM *850* GR |  |  |  | SINAPI | Material | UN | 14.7674 | 53.86 | 795.3737 | 0.011681 | 76.8536 | B
00012266 | LUMINARIA SPOT DE SOBREPOR EM ALUMINIO COM ALETA PLASTICA PARA 1 LAMPADA, BASE E27, POTENCIA MAXIMA 40/60 W (NAO INCLUI LAMPADA) |  |  |  | SINAPI | Material | UN | 7.0275 | 113.15 | 795.1616 | 0.011678 | 76.8626 | B
00005033 | POSTE DE CONCRETO ARMADO DE SECAO DUPLO T, EXTENSAO DE 9,00 M, RESISTENCIA DE 300 A 400 DAN, TIPO B OU D |  |  |  | SINAPI | Material | UN | 1 | 790 | 790 | 0.011602 | 76.8717 | B
I10596 | Protetor auricular |  |  |  | ORSE | Encargos Complementares | un | 159.6018 | 4.9 | 782.0488 | 0.011486 | 76.8806 | B
I20968S | Esguicho tipo jato solido, em latao, engate rapido 2 1/2" x19 mm, para mangueira em instalacao predial combate a incendio |  |  |  | ORSE | Material | un | 4 | 194.28 | 777.12 | 0.011413 | 76.8895 | B
00038099 | SUPORTE DE FIXACAO PARA ESPELHO / PLACA 4" X 2", PARA 3 MODULOS, PARA INSTALACAO DE TOMADAS E INTERRUPTORES (SOMENTE SUPORTE) |  |  |  | SINAPI | Material | UN | 535.148 | 1.44 | 770.6131 | 0.011318 | 76.8983 | B
00000367 | AREIA GROSSA - POSTO JAZIDA/FORNECEDOR (RETIRADO NA JAZIDA, SEM TRANSPORTE) |  |  |  | SINAPI | Material | M3 | 7.9359 | 96.24 | 763.7467 | 0.011217 | 76.907 | B
00038112 | INTERRUPTOR SIMPLES 10A, 250V (APENAS MODULO) |  |  |  | SINAPI | Material | UN | 113.7165 | 6.56 | 745.9802 | 0.010956 | 76.9156 | B
00011709 | RALO FOFO SEMIESFERICO, 150 MM, PARA LAJES/ CALHAS |  |  |  | SINAPI | Material | UN | 13 | 57.23 | 743.99 | 0.010927 | 76.9241 | B
I02002 | Saída horizontal para eletroduto 2" (ref. vl 33 ge valemam ou similar) |  |  |  | ORSE | Material | un | 87 | 8.5 | 739.5 | 0.010861 | 76.9325 | B
00037552 | ARGAMASSA INDUSTRIALIZADA PARA CHAPISCO ROLADO |  |  |  | SINAPI | Material | KG | 262.0736 | 2.79 | 731.1854 | 0.010739 | 76.9409 | B
00010886 | EXTINTOR DE INCENDIO PORTATIL COM CARGA DE AGUA PRESSURIZADA DE 10 L, CLASSE A |  |  |  | SINAPI | Material | UN | 3.2705 | 223.12 | 729.714 | 0.010717 | 76.9492 | B
00001958 | CURVA DE PVC 90 GRAUS, SOLDAVEL, 40 MM, COR MARROM, PARA AGUA FRIA PREDIAL |  |  |  | SINAPI | Material | UN | 52 | 13.95 | 725.4 | 0.010654 | 76.9575 | B
I13309 | Cruzeta 150 x 150 mm, lisa, galvanizada à fogo, para eletrocalha lisa metálica (ref.: mopa ou similar) |  |  |  | ORSE | Material | un | 4 | 178.57 | 714.28 | 0.01049 | 76.9657 | B
I12664 | Acionador manual com botoeira " aperte aqui" - endereçável |  |  |  | ORSE | Material | un | 5 | 142.17 | 710.85 | 0.01044 | 76.9738 | B
00010891 | EXTINTOR DE INCENDIO PORTATIL COM CARGA DE PO QUIMICO SECO (PQS) DE 4 KG, CLASSE BC |  |  |  | SINAPI | Material | UN | 3.2705 | 215.76 | 705.6431 | 0.010363 | 76.9819 | B
00006299 | TE DE FERRO GALVANIZADO, DE 2 1/2" |  |  |  | SINAPI | Material | UN | 5 | 140.62 | 703.1 | 0.010326 | 76.9899 | B
I14148S | Porca uniao/juncao zincada sextavada 1/4 ", chave 7/16 ", comprimento = 25 mm |  |  |  | ORSE | Material | un | 807 | 0.87 | 702.09 | 0.010311 | 76.9979 | B
I11823 | Quadro de distribuição de embutir em chapa de aço, p/até 30 disjuntores c/barramento, padrão DIN, Cemar ou similar |  |  |  | ORSE | Material | un | 1 | 701.67 | 701.67 | 0.010305 | 77.0059 | B
I05318S | Diluente aguarras |  |  |  | ORSE | Material | l | 28.6546 | 24.07 | 689.7162 | 0.01013 | 77.0138 | B
INS-00009361 | Contator Tripolar 25A, 380V, 1 contato NA+1contato NF, bobina de 24V |  |  |  | Composições | Material | UN | 1 | 685.9 | 685.9 | 0.010074 | 77.0217 | B
I02693 | Eletrocalha metálica perfurada 300 x 75 x 3000 mm (ref. mopa ou similar) |  |  |  | ORSE | Material | m | 11.23 | 60.4 | 678.292 | 0.0099618 | 77.0294 | B
00011675 | REGISTRO DE ESFERA, PVC, COM VOLANTE, VS, SOLDAVEL, DN 32 MM, COM CORPO DIVIDIDO |  |  |  | SINAPI | Material | UN | 25 | 27.02 | 675.5 | 0.0099208 | 77.0371 | B
I02223 | Tinta fundo epóxi |  |  |  | ORSE | Material | l | 14.7619 | 45.32 | 669.0072 | 0.0098254 | 77.0448 | B
I01878S | Curva 90 graus, longa, de pvc rigido roscavel, de 4", para eletroduto |  |  |  | ORSE | Material | un | 17 | 39.35 | 668.95 | 0.0098246 | 77.0524 | B
I03899S | Luva simples, pvc, soldavel, dn 100 mm, serie normal, para esgoto predial |  |  |  | ORSE | Material | un | 90 | 7.07 | 636.3 | 0.0093451 | 77.0597 | B
I8366 | DISJUNTOR DIFERENCIAL DR-80A, 30mA |  |  |  | SEINFRA | Material | UN | 3 | 209.61 | 628.83 | 0.0092354 | 77.0669 | B
I07959 | Tampão em latão com corrente, d= 2 1/2", para engate rápido (incendio) |  |  |  | ORSE | Material | un | 4 | 157.14 | 628.56 | 0.0092314 | 77.0741 | B
00013393 | QUADRO DE DISTRIBUICAO COM BARRAMENTO TRIFASICO, DE EMBUTIR, EM CHAPA DE ACO GALVANIZADO, PARA 12 DISJUNTORES DIN, 100 A |  |  |  | SINAPI | Material | UN | 1.2545 | 490.99 | 615.947 | 0.0090462 | 77.0811 | B
00006012 | REGISTRO GAVETA BRUTO EM LATAO FORJADO, BITOLA 3 " (REF 1509) |  |  |  | SINAPI | Material | UN | 2 | 307.57 | 615.14 | 0.0090343 | 77.0881 | B
00010425 | LAVATORIO DE LOUCA BRANCA, SUSPENSO (SEM COLUNA), DIMENSOES *40 X 30* CM |  |  |  | SINAPI | Material | UN | 6.6785 | 90.55 | 604.7382 | 0.0088815 | 77.095 | B
00003777 | LONA PLASTICA PESADA PRETA, E = 150 MICRA |  |  |  | SINAPI | Material | M2 | 320.9837 | 1.88 | 603.4493 | 0.0088626 | 77.1019 | B
INS-52051467 | LAMPADA (LUZ) PILOTO PARA TOPO |  |  |  | Composições | Material | UN | 6 | 99.9 | 599.4 | 0.0088031 | 77.1088 | B
00007343 | TINTA ACRILICA A BASE DE SOLVENTE, PARA SINALIZACAO HORIZONTAL VIARIA (NBR 11862) |  |  |  | SINAPI | Material | L | 51.6243 | 11.53 | 595.2282 | 0.0087419 | 77.1156 | B
I06536 | Isolador suporte pedestal de uso interno com prensa fio, em porcelana tipo pilar cor branca, classe tensão 15 kV |  |  |  | ORSE | Material | un | 3 | 195 | 585 | 0.0085916 | 77.1223 | B
I06924 | Quadro de distribuição de embutir, em resina termoplástica p/até 32 disjuntores c/barramento, padrão DIN, Tigre ou similar |  |  |  | ORSE | Material | un | 1 | 579.89 | 579.89 | 0.0085166 | 77.1289 | B
00004262 | PA CARREGADEIRA SOBRE RODAS, POTENCIA LIQUIDA 128 HP, CAPACIDADE DA CACAMBA DE 1,7 A 2,8 M3, PESO OPERACIONAL MAXIMO DE 11632 KG |  |  |  | SINAPI | Equipamento | UN | 0.00090267 | 640000 | 577.7114 | 0.0084846 | 77.1355 | B
00021127 | FITA ISOLANTE ADESIVA ANTICHAMA, USO ATE 750 V, EM ROLO DE 19 MM X 5 M |  |  |  | SINAPI | Material | UN | 109.0809 | 5.29 | 577.038 | 0.0084747 | 77.1421 | B
I09163 | Caixa de passagem pvc tipo aquatic 30x30x10cm |  |  |  | ORSE | Material | un | 8 | 71.99 | 575.92 | 0.0084583 | 77.1487 | B
00002386 | DISJUNTOR TIPO NEMA, MONOPOLAR 35 ATE 50 A, TENSAO MAXIMA DE 240 V |  |  |  | SINAPI | Material | UN | 23.655 | 24.24 | 573.3972 | 0.0084212 | 77.1552 | B
00040864 | SEGURO - MENSALISTA (COLETADO CAIXA - ENCARGOS COMPLEMENTARES) |  |  |  | SINAPI | Encargos Complementares | MES | 44.4 | 12.89 | 572.316 | 0.0084054 | 77.1618 | B
00012295 | SOQUETE DE BAQUELITE BASE E27, PARA LAMPADAS |  |  |  | SINAPI | Material | UN | 191.021 | 2.99 | 571.1528 | 0.0083883 | 77.1683 | B
00043487 | EPI - FAMILIA ENCARREGADO GERAL - HORISTA (ENCARGOS COMPLEMENTARES - COLETADO CAIXA) |  |  |  | SINAPI | Encargos Complementares | H | 480.8541 | 1.17 | 562.5993 | 0.0082627 | 77.1747 | B
I06299S | Te de ferro galvanizado, de 2 1/2" |  |  |  | ORSE | Material | un | 4 | 140.62 | 562.48 | 0.0082609 | 77.1812 | B
I00366S | Areia fina - posto jazida/fornecedor (retirado na jazida, sem transporte) |  |  |  | ORSE | Material | m3 | 5.583 | 100 | 558.2952 | 0.0081994 | 77.1876 | B
I01879S | Curva 90 graus, longa, de pvc rigido roscavel, de 3/4", para eletroduto |  |  |  | ORSE | Material | un | 240 | 2.28 | 547.2 | 0.0080365 | 77.1938 | B
00006033 | REGISTRO DE ESFERA PVC, COM CABECA QUADRADA, COM ROSCA EXTERNA, 3/4" |  |  |  | SINAPI | Material | UN | 31 | 17.65 | 547.15 | 0.0080358 | 77.2001 | B
00002705 | ENERGIA ELETRICA ATE 2000 KWH INDUSTRIAL, SEM DEMANDA |  |  |  | SINAPI | Especiais | KWH | 546.0758 | 1 | 546.0758 | 0.00802 | 77.2063 | B
I04035 | Emenda interna 150 x 100 mm com base lisa perfurada para eletrocalha metálica (ref. Mopa ou similar) |  |  |  | ORSE | Material | un | 50 | 10.9 | 545 | 0.0080042 | 77.2125 | B
I06762 | Rack fechado piso 19" x 12u x 450mm |  |  |  | ORSE | Material | un | 1 | 537.9 | 537.9 | 0.0078999 | 77.2187 | B
00036484 | ESPARGIDOR DE ASFALTO PRESSURIZADO, TANQUE 6 M3 COM ISOLACAO TERMICA, AQUECIDO COM 2 MACARICOS, COM BARRA ESPARGIDORA 3,60 M, A SER MONTADO SOBRE CAMINHAO |  |  |  | SINAPI | Equipamento | UN | 0.0021619 | 246246.87 | 532.3604 | 0.0078186 | 77.2248 | B
00020080 | ADESIVO PLASTICO PARA PVC, FRASCO COM 175 GR |  |  |  | SINAPI | Material | UN | 29.8219 | 17.58 | 524.269 | 0.0076997 | 77.2308 | B
00000979 | CABO DE COBRE, FLEXIVEL, CLASSE 4 OU 5, ISOLACAO EM PVC/A, ANTICHAMA BWF-B, 1 CONDUTOR, 450/750 V, SECAO NOMINAL 16 MM2 |  |  |  | SINAPI | Material | M | 34.3157 | 14.88 | 510.6171 | 0.0074992 | 77.2366 | B
INS-00009364 | Fonte chaveada 110-240Vca para 24Vcc, 5A, 120W |  |  |  | Composições | Material | UN | 1 | 507.99 | 507.99 | 0.0074606 | 77.2424 | B
00011280 | CORTADEIRA DE PISO DE CONCRETO E ASFALTO, PARA DISCO PADRAO DE DIAMETRO 350 MM (14") OU 450 MM (18") , MOTOR A GASOLINA, POTENCIA 13 HP, SEM DISCO |  |  |  | SINAPI | Equipamento | UN | 0.040762 | 12194.03 | 497.052 | 0.0073 | 77.2481 | B
00003097 | FECHADURA ROSETA REDONDA PARA PORTA DE BANHEIRO, EM ACO INOX (MAQUINA, TESTA E CONTRA-TESTA) E EM ZAMAC (MACANETA, LINGUETA E TRINCOS) COM ACABAMENTO CROMADO, MAQUINA DE 40 MM, INCLUINDO CHAVE TIPO TRANQUETA |  |  |  | SINAPI | Material | CJ | 6.6785 | 73.28 | 489.4005 | 0.0071876 | 77.2537 | B
I12770S | Hidrometro multijato / medidor de agua, dn 1", vazao maximade 10 m3/h, para agua potavel fria, relojoaria plana, classe b, horizontal (sem conexoes) |  |  |  | ORSE | Material | un | 1 | 482.12 | 482.12 | 0.0070807 | 77.2592 | B
I05069S | Prego de aco polido com cabeca 17 x 27 (2 1/2 x 11) |  |  |  | ORSE | Material | kg | 22.8 | 20.69 | 471.732 | 0.0069281 | 77.2646 | B
00010553 | PORTA DE MADEIRA, FOLHA MEDIA (NBR 15930) DE 600 X 2100 MM, DE 35 MM A 40 MM DE ESPESSURA, NUCLEO SEMI-SOLIDO (SARRAFEADO), CAPA LISA EM HDF, ACABAMENTO EM PRIMER PARA PINTURA |  |  |  | SINAPI | Material | UN | 2.5025 | 187.66 | 469.6191 | 0.0068971 | 77.2699 | B
00013415 | TORNEIRA DE MESA/BANCADA, PARA LAVATORIO, FIXA, METALICA CROMADA, PADRAO POPULAR, 1/2 " OU 3/4 " (REF 1193) |  |  |  | SINAPI | Material | UN | 7.6785 | 61 | 468.3885 | 0.006879 | 77.2753 | B
00036206 | BARRA DE APOIO RETA, EM ACO INOX POLIDO, COMPRIMENTO 90 CM, DIAMETRO MINIMO 3 CM |  |  |  | SINAPI | Material | UN | 2 | 233.39 | 466.78 | 0.0068554 | 77.2806 | B
00043466 | FERRAMENTAS - FAMILIA PINTOR - HORISTA (ENCARGOS COMPLEMENTARES - COLETADO CAIXA) |  |  |  | SINAPI | Encargos Complementares | H | 275.2312 | 1.68 | 462.3885 | 0.0067909 | 77.2859 | B
00043490 | EPI - FAMILIA PINTOR - HORISTA (ENCARGOS COMPLEMENTARES - COLETADO CAIXA) |  |  |  | SINAPI | Encargos Complementares | H | 275.2312 | 1.68 | 462.3885 | 0.0067909 | 77.2912 | B
00000650 | BLOCO DE VEDACAO DE CONCRETO, 9 X 19 X 39 CM (CLASSE C - NBR 6136) |  |  |  | SINAPI | Material | UN | 173.7329 | 2.65 | 460.3922 | 0.0067616 | 77.2965 | B
00007622 | TRATOR DE ESTEIRAS, POTENCIA DE 100 HP, PESO OPERACIONAL DE 9,4 T, COM LAMINA COM CAPACIDADE DE 2,19 M3 |  |  |  | SINAPI | Equipamento | UN | 0.0004799 | 956498.8 | 459.0257 | 0.0067415 | 77.3017 | B
00004090 | MOTONIVELADORA POTENCIA BASICA LIQUIDA (PRIMEIRA MARCHA) 125 HP , PESO BRUTO 13843 KG, LARGURA DA LAMINA DE 3,7 M |  |  |  | SINAPI | Equipamento | UN | 0.00040852 | 1110000 | 453.4587 | 0.0066598 | 77.3069 | B
I04340S | Porca zincada, sextavada, diametro 5/8" |  |  |  | ORSE | Material | un | 328 | 1.36 | 446.08 | 0.0065514 | 77.312 | B
00003379 | HASTE DE ATERRAMENTO EM ACO COM 3,00 M DE COMPRIMENTO E DN = 5/8", REVESTIDA COM BAIXA CAMADA DE COBRE, SEM CONECTOR |  |  |  | SINAPI | Material | UN | 7.6785 | 56.84 | 436.4459 | 0.0064099 | 77.317 | B
00001214 | CARPINTEIRO DE ESQUADRIAS (HORISTA) |  |  |  | SINAPI | Mão de Obra | H | 30.1879 | 14.31 | 431.9891 | 0.0063444 | 77.3219 | B
00002432 | DOBRADICA EM ACO/FERRO, 3 1/2" X 3", E= 1,9 A 2 MM, COM ANEL, CROMADO OU ZINCADO, TAMPA BOLA, COM PARAFUSOS |  |  |  | SINAPI | Material | UN | 27.1305 | 15.8 | 428.6619 | 0.0062956 | 77.3268 | B
00003080 | FECHADURA ESPELHO PARA PORTA EXTERNA, EM ACO INOX (MAQUINA, TESTA E CONTRA-TESTA) E EM ZAMAC (MACANETA, LINGUETA E TRINCOS) COM ACABAMENTO CROMADO, MAQUINA DE 40 MM, INCLUINDO CHAVE TIPO CILINDRO |  |  |  | SINAPI | Material | CJ | 6.541 | 65.45 | 428.1085 | 0.0062874 | 77.3317 | B
I00414 | Cabo cobre rígido, isolado, 16mm2 - 450/750v / 70º |  |  |  | ORSE | Material | m | 30 | 13.97 | 419.1 | 0.0061551 | 77.3365 | B
I37752S | Caminhao toco, peso bruto total 16000 kg, carga util maxima11030 kg, distancia entre eixos 5,41 m, potencia 185 cv (inclui cabine e chassi, nao inclui carroceria) |  |  |  | ORSE | Equipamento | un | 0.00081104 | 510810.79 | 414.2856 | 0.0060844 | 77.3412 | B
00001368 | CHUVEIRO COMUM EM PLASTICO BRANCO, COM CANO, 3 TEMPERATURAS, 5500 W (110/220 V) |  |  |  | SINAPI | Material | UN | 5.568 | 74 | 412.032 | 0.0060513 | 77.3459 | B
00020078 | PASTA LUBRIFICANTE PARA TUBOS E CONEXOES COM JUNTA ELASTICA, EMBALAGEM DE *400* GR (USO EM PVC, ACO, POLIETILENO E OUTROS) |  |  |  | SINAPI | Material | UN | 18.025 | 22.23 | 400.6952 | 0.0058848 | 77.3505 | B
00007258 | TIJOLO CERAMICO MACICO COMUM *5 X 10 X 20* CM (L X A X C) |  |  |  | SINAPI | Material | UN | 621.1375 | 0.64 | 397.528 | 0.0058383 | 77.3551 | B
00003500 | JOELHO, PVC SOLDAVEL, 45 GRAUS, 25 MM, COR MARROM, PARA AGUA FRIA PREDIAL |  |  |  | SINAPI | Material | UN | 227.24 | 1.74 | 395.3976 | 0.005807 | 77.3596 | B
INS-11122876 | MINI DISJUNTOR - TIPO EUROPEU (IEC) - TRIPOLAR 100A |  |  |  | Composições | Material | UND | 2 | 195.9 | 391.8 | 0.0057542 | 77.3641 | B
00001871 | CAIXA OCTOGONAL DE FUNDO MOVEL, EM PVC, DE 3" X 3", PARA ELETRODUTO FLEXIVEL CORRUGADO |  |  |  | SINAPI | Material | UN | 124.479 | 3.13 | 389.6193 | 0.0057222 | 77.3685 | B
I00301S | Anel borracha para tubo esgoto predial, dn 100 mm (nbr 5688) |  |  |  | ORSE | Material | un | 110 | 3.5 | 385 | 0.0056543 | 77.3729 | B
I05067S | Prego de aco polido com cabeca 16 x 24 (2 1/4 x 12) |  |  |  | ORSE | Material | kg | 17.7064 | 21.64 | 383.1669 | 0.0056274 | 77.3773 | B
I13317 | Saída horizontal para eletroduto 4" (ref. mopa ou similar) |  |  |  | ORSE | Material | un | 15 | 25.34 | 380.1 | 0.0055824 | 77.3816 | B
00003501 | JOELHO, PVC SOLDAVEL, 45 GRAUS, 32 MM, COR MARROM, PARA AGUA FRIA PREDIAL |  |  |  | SINAPI | Material | UN | 78 | 4.81 | 375.18 | 0.0055101 | 77.3859 | B
I12457 | Redução concêntrica 75 x 50 mm para eletrocalha metálica (ref.:mopa ou similar) |  |  |  | ORSE | Material | un | 12 | 31.21 | 374.52 | 0.0055004 | 77.3902 | B
00039961 | SILICONE ACETICO USO GERAL INCOLOR 280 G |  |  |  | SINAPI | Material | UN | 12.5917 | 29.6 | 372.7134 | 0.0054739 | 77.3945 | B
00013726 | VASSOURA MECANICA REBOCAVEL COM ESCOVA CILINDRICA LARGURA UTIL DE VARRIMENTO = 2,44M |  |  |  | SINAPI | Equipamento | UN | 0.0050613 | 73280.61 | 370.8954 | 0.0054472 | 77.3987 | B
00044474 | GUINDASTE HIDRAULICO AUTOPROPELIDO, COM LANCA TELESCOPICA 40 M, CAPACIDADE MAXIMA 60 T, POTENCIA 260 KW, TRACAO 6 X 6 |  |  |  | SINAPI | Equipamento | UN | 0.00015577 | 2360197.03 | 367.6542 | 0.0053996 | 77.4029 | B
00043482 | EPI - FAMILIA ALMOXARIFE - HORISTA (ENCARGOS COMPLEMENTARES - COLETADO CAIXA) |  |  |  | SINAPI | Encargos Complementares | H | 480 | 0.75 | 360 | 0.0052872 | 77.407 | B
00004823 | MASSA PLASTICA PARA MARMORE/GRANITO |  |  |  | SINAPI | Material | KG | 6.1823 | 58.22 | 359.9342 | 0.0052862 | 77.4111 | B
00003502 | JOELHO, PVC SOLDAVEL, 45 GRAUS, 40 MM, COR MARROM, PARA AGUA FRIA PREDIAL |  |  |  | SINAPI | Material | UN | 52 | 6.92 | 359.84 | 0.0052848 | 77.4153 | B
I01895S | Luva em pvc rigido roscavel, de 4", para eletroduto |  |  |  | ORSE | Material | un | 16 | 22.36 | 357.76 | 0.0052543 | 77.4193 | B
00003535 | JOELHO PVC, SOLDAVEL, 90 GRAUS, 40 MM, COR MARROM, PARA AGUA FRIA PREDIAL |  |  |  | SINAPI | Material | UN | 52 | 6.85 | 356.2 | 0.0052314 | 77.4234 | B
00006016 | REGISTRO GAVETA BRUTO EM LATAO FORJADO, BITOLA 3/4 " (REF 1509) |  |  |  | SINAPI | Material | UN | 11 | 32.38 | 356.18 | 0.0052311 | 77.4275 | B
00007140 | TE SOLDAVEL, PVC, 90 GRAUS, 32 MM, PARA AGUA FRIA PREDIAL (NBR 5648) |  |  |  | SINAPI | Material | UN | 78 | 4.38 | 341.64 | 0.0050175 | 77.4314 | B
00007122 | TE PVC, SOLDAVEL, COM BUCHA DE LATAO NA BOLSA CENTRAL, 90 GRAUS, 25 MM X 3/4", PARA AGUA FRIA PREDIAL |  |  |  | SINAPI | Material | UN | 26 | 12.78 | 332.28 | 0.0048801 | 77.4352 | B
00044477 | MICROESFERAS DE VIDRO PARA SINALIZACAO HORIZONTAL VIARIA, TIPO II-A (DROP-ON) - NBR 16184 |  |  |  | SINAPI | Especiais | KG | 30.225 | 10.99 | 332.1728 | 0.0048785 | 77.439 | B
I01588S | Terminal metalico a pressao para 1 cabo de 50 mm2, com 1 furo de fixacao |  |  |  | ORSE | Material | un | 36 | 9.15 | 329.4 | 0.0048378 | 77.4427 | B
00040304 | PREGO DE ACO POLIDO COM CABECA DUPLA 17 X 27 (2 1/2 X 11) |  |  |  | SINAPI | Material | KG | 11.2126 | 28.88 | 323.8198 | 0.0047558 | 77.4465 | B
I10568 | Aluguel de aparelho de ar condicionado 18.000 BTU's |  |  |  | ORSE | Serviço | mês | 11.4 | 27.99 | 319.086 | 0.0046863 | 77.4501 | B
00040275 | LOCACAO DE VIGA SANDUICHE METALICA VAZADA PARA TRAVAMENTO DE PILARES, ALTURA DE *8* CM, LARGURA DE *6* CM E EXTENSAO DE 2 M |  |  |  | SINAPI | Equipamento | UNXMES | 15.921 | 20 | 318.4194 | 0.0046765 | 77.4537 | B
I03663 | Chapa aço fina a quente e=3,00mm, 11MSG, 24,00 kg/m2 |  |  |  | ORSE | Material | m2 | 0.7756 | 406.24 | 315.0797 | 0.0046274 | 77.4573 | B
I06925 | Quadro de distribuição de embutir, em resina termoplástica p/até 16 disjuntores c/barramento, padrão DIN,Tigre ou similar |  |  |  | ORSE | Material | un | 1 | 311.55 | 311.55 | 0.0045756 | 77.4609 | B
00038060 | BASE PARA MASTRO DE PARA-RAIOS DIAMETRO NOMINAL 1 1/2" |  |  |  | SINAPI | Material | UN | 6 | 51.6 | 309.6 | 0.004547 | 77.4644 | B
I00096S | Adaptador pvc soldavel, com flange e anel de vedacao, 25 mmx 3/4", para caixa d'agua |  |  |  | ORSE | Material | un | 22 | 13.59 | 298.98 | 0.004391 | 77.4679 | B
I09225 | Dispositivo de proteção contra surto de tensão DPS 60KA - 275v (para-raio) |  |  |  | ORSE | Material | un | 4 | 73.8 | 295.2 | 0.0043355 | 77.4712 | B
00040568 | PREGO DE ACO POLIDO COM CABECA 22 X 48 (4 1/4 X 5) |  |  |  | SINAPI | Material | KG | 12.4615 | 23.57 | 293.7184 | 0.0043137 | 77.4746 | B
I07288S | Tinta esmalte sintetico premium fosco |  |  |  | ORSE | Material | l | 7.95 | 36.58 | 290.811 | 0.004271 | 77.4779 | B
I12895S | Capacete de seguranca aba frontal com suspensao de polietileno, sem jugular (classe b) |  |  |  | ORSE | Encargos Complementares | un | 21.2802 | 13.5 | 287.2832 | 0.0042192 | 77.4812 | B
I10563 | Material de limpeza |  |  |  | ORSE | Material | mês | 2.28 | 124.47 | 283.7916 | 0.0041679 | 77.4844 | B
00044500 | OPERADOR DE PAVIMENTADORA / MESA VIBROACABADORA HORISTA |  |  |  | SINAPI | Mão de Obra | H | 19.6894 | 14.4 | 283.5272 | 0.004164 | 77.4877 | B
I03658S | Juncao simples, pvc, 45 graus, dn 75 x 75 mm, serie normal para esgoto predial |  |  |  | ORSE | Material | un | 14 | 20.15 | 282.1 | 0.0041431 | 77.4909 | B
I00300S | Anel borracha, dn 150 mm, para tubo serie reforcada esgoto predial |  |  |  | ORSE | Material | un | 19.788 | 14.21 | 281.1875 | 0.0041297 | 77.4941 | B
I01899S | Luva de pressao, em pvc, de 25 mm, para eletroduto flexivel |  |  |  | ORSE | Material | un | 318 | 0.88 | 279.84 | 0.0041099 | 77.4973 | B
00007141 | TE SOLDAVEL, PVC, 90 GRAUS, 40 MM, PARA AGUA FRIA PREDIAL (NBR 5648) |  |  |  | SINAPI | Material | UN | 26 | 10.71 | 278.46 | 0.0040896 | 77.5005 | B
I08836 | Barra redonda de aço mecanico laminado 7/8" (3,05 kg/m) |  |  |  | ORSE | Material | kg | 15.2322 | 17.98 | 273.8756 | 0.0040223 | 77.5036 | B
00001884 | CURVA 90 GRAUS, LONGA, DE PVC RIGIDO ROSCAVEL, DE 1", PARA ELETRODUTO |  |  |  | SINAPI | Material | UN | 89 | 3.07 | 273.23 | 0.0040128 | 77.5068 | B
00040331 | ASSENTADOR DE MANILHAS |  |  |  | SINAPI | Mão de Obra | H | 22.2484 | 12.21 | 271.6526 | 0.0039896 | 77.5099 | B
I03516S | Joelho pvc, soldavel, bb, 45 graus, dn 40 mm, para esgoto predial |  |  |  | ORSE | Material | un | 107 | 2.52 | 269.64 | 0.0039601 | 77.5129 | B
I02581S | Condulete de aluminio tipo x, para eletroduto roscavel de 1", com tampa cega |  |  |  | ORSE | Material | un | 12 | 21.78 | 261.36 | 0.0038385 | 77.5159 | B
00007572 | SUPORTE ISOLADOR REFORCADO DIAMETRO NOMINAL 5/16", COM ROSCA SOBERBA E BUCHA |  |  |  | SINAPI | Material | UN | 35 | 7.45 | 260.75 | 0.0038295 | 77.5189 | B
00043470 | FERRAMENTAS - FAMILIA ALMOXARIFE - MENSALISTA (ENCARGOS COMPLEMENTARES - COLETADO CAIXA) |  |  |  | SINAPI | Encargos Complementares | MES | 24.32 | 10.6 | 257.792 | 0.0037861 | 77.5219 | B
00020086 | BUCHA DE REDUCAO DE PVC, SOLDAVEL, LONGA, 50 X 40 MM, PARA ESGOTO PREDIAL |  |  |  | SINAPI | Material | UN | 81 | 3.17 | 256.77 | 0.0037711 | 77.5248 | B
00000392 | ABRACADEIRA EM ACO PARA AMARRACAO DE ELETRODUTOS, TIPO D, COM 1/2" E PARAFUSO DE FIXACAO |  |  |  | SINAPI | Material | UN | 157.0164 | 1.63 | 255.9367 | 0.0037588 | 77.5277 | B
INS-51721702 | MINI DISJUNTOR - TIPO EUROPEU (IEC) - BIPOLAR 125A |  |  |  | Composições | Material | UND | 1 | 247.44 | 247.44 | 0.003634 | 77.5305 | B
I02207 | Terminal de ventilação pvc rigido d= 50mm |  |  |  | ORSE | Material | un | 28 | 8.79 | 246.12 | 0.0036147 | 77.5334 | B
I12852 | Botoeira Liga-Desliga para Bomba de Incêndio Modelo BLD-1, marca VERIN ou similar |  |  |  | ORSE | Material | un | 2 | 121.51 | 243.02 | 0.0035691 | 77.5361 | B
I04208S | Niple de ferro galvanizado, com rosca bsp, de 2 1/2" |  |  |  | ORSE | Material | un | 4 | 60.06 | 240.24 | 0.0035283 | 77.5389 | B
I09690 | Cartucho p/ solda exotermica nr90 |  |  |  | ORSE | Material | un | 12 | 20 | 240 | 0.0035248 | 77.5416 | B
00012010 | CONDULETE EM PVC, TIPO "B", SEM TAMPA, DE 1/2" OU 3/4" |  |  |  | SINAPI | Material | UN | 32.1655 | 7.35 | 236.4164 | 0.0034721 | 77.5443 | B
I00160 | Aluguel de andaime metálico tubular simples - aluguel diário por peça |  |  |  | ORSE | Serviço | pxd | 471.123 | 0.5 | 235.5615 | 0.0034596 | 77.547 | B
00040287 | LOCACAO DE BARRA DE ANCORAGEM DE 0,80 A 1,20 M DE EXTENSAO, COM ROSCA DE 5/8", INCLUINDO PORCA E FLANGE |  |  |  | SINAPI | Equipamento | MES | 31.8014 | 7.36 | 234.0585 | 0.0034375 | 77.5497 | B
00037395 | PINO DE ACO COM FURO, HASTE = 27 MM (ACAO DIRETA) |  |  |  | SINAPI | Material | CENTO | 6.0371 | 38.74 | 233.8789 | 0.0034349 | 77.5524 | B
00036397 | BETONEIRA, CAPACIDADE NOMINAL 600 L, CAPACIDADE DE MISTURA 360L, MOTOR ELETRICO TRIFASICO 220/380V, POTENCIA 4CV, EXCLUSO CARREGADOR |  |  |  | SINAPI | Equipamento | UN | 0.011252 | 20684.54 | 232.7455 | 0.0034182 | 77.555 | B
00043475 | FERRAMENTAS - FAMILIA ENCARREGADO GERAL - MENSALISTA (ENCARGOS COMPLEMENTARES - COLETADO CAIXA) |  |  |  | SINAPI | Encargos Complementares | MES | 10.8 | 21.49 | 232.092 | 0.0034086 | 77.5577 | B
I13649 | Placa de sinalizacao, fotoluminescente, 30x30 cm, em pvc , com seta indicativa de localização de equipamentos - Placa E13 |  |  |  | ORSE | Material | un | 13 | 17.75 | 230.75 | 0.0033889 | 77.5603 | B
00003536 | JOELHO PVC, SOLDAVEL, 90 GRAUS, 32 MM, COR MARROM, PARA AGUA FRIA PREDIAL |  |  |  | SINAPI | Material | UN | 82 | 2.81 | 230.42 | 0.0033841 | 77.5629 | B
I07504 | Perfil Aço, Cantoneira abas iguais - 1" x 1/4" (2,22 kg/m) |  |  |  | ORSE | Material | kg | 21.9352 | 10.43 | 228.7841 | 0.0033601 | 77.5656 | B
00001892 | LUVA EM PVC RIGIDO ROSCAVEL, DE 1", PARA ELETRODUTO |  |  |  | SINAPI | Material | UN | 186 | 1.22 | 226.92 | 0.0033327 | 77.5682 | B
I07698S | Tubo aco galvanizado com costura, classe media, dn 1.1/4", e = *3,25* mm, peso *3,14* kg/m (nbr 5580) |  |  |  | ORSE | Material | m | 4.9942 | 45.02 | 224.8378 | 0.0033021 | 77.5707 | B
00041967 | CERA LIQUIDA INCOLOR MULTIPISO |  |  |  | SINAPI | Material | L | 9.0081 | 24.42 | 219.9784 | 0.0032307 | 77.5732 | B
00000834 | BUCHA DE REDUCAO DE PVC, SOLDAVEL, LONGA, COM 40 X 25 MM, PARA AGUA FRIA PREDIAL |  |  |  | SINAPI | Material | UN | 52 | 4.23 | 219.96 | 0.0032305 | 77.5758 | B
I06314S | Te de reducao de ferro galvanizado, com rosca bsp, de 3" x 2 1/2" |  |  |  | ORSE | Material | un | 1 | 218.62 | 218.62 | 0.0032108 | 77.5783 | B
00009868 | TUBO PVC, SOLDAVEL, DE 25 MM, AGUA FRIA (NBR-5648) |  |  |  | SINAPI | Material | M | 45.3277 | 4.82 | 218.4795 | 0.0032087 | 77.5807 | B
00004253 | OPERADOR DE GUINCHO OU GUINCHEIRO |  |  |  | SINAPI | Mão de Obra | H | 20.5879 | 10.55 | 217.2026 | 0.00319 | 77.5832 | B
00000296 | ANEL BORRACHA PARA TUBO ESGOTO PREDIAL, DN 50 MM (NBR 5688) |  |  |  | SINAPI | Material | UN | 101.74 | 2.13 | 216.7062 | 0.0031827 | 77.5857 | B
00003529 | JOELHO PVC, SOLDAVEL, 90 GRAUS, 25 MM, COR MARROM, PARA AGUA FRIA PREDIAL |  |  |  | SINAPI | Material | UN | 257.8195 | 0.84 | 216.5684 | 0.0031806 | 77.5882 | B
I08904 | Máquina de solda elétrica |  |  |  | ORSE | Equipamento | h | 55.8368 | 3.87 | 216.0884 | 0.0031736 | 77.5907 | B
I10044 | Emenda externa, para perfilado tipo "I", 38 x 38 mm, ref. CKP 116 ou similar |  |  |  | ORSE | Material | un | 93 | 2.32 | 215.76 | 0.0031688 | 77.5931 | B
00037329 | REJUNTE EPOXI, QUALQUER COR |  |  |  | SINAPI | Material | KG | 2.0425 | 105.12 | 214.7101 | 0.0031534 | 77.5956 | B
00006136 | SIFAO EM METAL CROMADO PARA PIA OU LAVATORIO, 1 X 1.1/2 " |  |  |  | SINAPI | Material | UN | 1 | 210 | 210 | 0.0030842 | 77.598 | B
I01695 | Parafuso rosca dupla 16 x 350mm |  |  |  | ORSE | Material | un | 11 | 18.9 | 207.9 | 0.0030533 | 77.6003 | B
I03517S | Joelho pvc, soldavel, bb, 90 graus, sem anel, dn 40 mm, para esgoto predial secundario |  |  |  | ORSE | Material | un | 91 | 2.28 | 207.48 | 0.0030472 | 77.6027 | B
00039243 | ELETRODUTO PVC FLEXIVEL CORRUGADO, REFORCADO, COR LARANJA, DE 20 MM, PARA LAJES E PISOS |  |  |  | SINAPI | Material | M | 68.53 | 3.01 | 206.2753 | 0.0030295 | 77.6051 | B
I00162 | Anel borracha p/ tubo pvc sanitário predial, d= 40mm |  |  |  | ORSE | Material | un | 210 | 0.98 | 205.8 | 0.0030225 | 77.6074 | B
I11247 | Serra mármore |  |  |  | ORSE | Encargos Complementares | un | 0.61995 | 327.8 | 203.22 | 0.0029846 | 77.6098 | B
I01270 | Juncao simples pvc rigido p/ esgoto primario, diam =100 x 50mm |  |  |  | ORSE | Material | un | 10 | 20.19 | 201.9 | 0.0029652 | 77.6121 | B
00007136 | TE DE REDUCAO, PVC, SOLDAVEL, 90 GRAUS, 32 MM X 25 MM, PARA AGUA FRIA PREDIAL |  |  |  | SINAPI | Material | UN | 26 | 7.76 | 201.76 | 0.0029632 | 77.6144 | B
I01966S | Curva pvc curta 90 graus, dn 100 mm, para esgoto predial |  |  |  | ORSE | Material | un | 8 | 25.16 | 201.28 | 0.0029561 | 77.6167 | B
00014513 | ROLO COMPACTADOR PE DE CARNEIRO VIBRATORIO, POTENCIA 80 HP, PESO OPERACIONAL SEM/COM LASTRO 7,4/8,8 T, LARGURA DE TRABALHO 1,68 M |  |  |  | SINAPI | Equipamento | UN | 0.00032636 | 613566.62 | 200.2408 | 0.0029409 | 77.619 | B
00000123 | ADITIVO IMPERMEABILIZANTE DE PEGA NORMAL PARA ARGAMASSAS E CONCRETOS SEM ARMACAO, LIQUIDO E ISENTO DE CLORETOS |  |  |  | SINAPI | Material | L | 21.3114 | 9.34 | 199.0484 | 0.0029233 | 77.6212 | B
I03528S | Joelho pvc, soldavel, pb, 45 graus, dn 100 mm, para esgoto predial |  |  |  | ORSE | Material | un | 20 | 9.86 | 197.2 | 0.0028962 | 77.6235 | B
INS-00009433 | Timer digital 16a 230vac fxd ind |  |  |  | Composições | Material | UN | 1 | 194.9 | 194.9 | 0.0028624 | 77.6257 | B
I10567S | Tabua *2,5 x 23* cm em pinus, mista ou equivalente da regiao - bruta |  |  |  | ORSE | Material | m | 14.9655 | 12.95 | 193.8032 | 0.0028463 | 77.6279 | B
I09722 | Corpo da caixa de inspeção em PVC p/aterramento d=300mm, redonda, h=300mm, ref: TEL-552 ou similar (SPDA) |  |  |  | ORSE | Material | un | 6 | 32.29 | 193.74 | 0.0028454 | 77.6301 | B
00001607 | CONJUNTO ARRUELAS DE VEDACAO 5/16" PARA TELHA FIBROCIMENTO (UMA ARRUELA METALICA E UMA ARRUELA PVC - CONICAS) |  |  |  | SINAPI | Material | CJ | 523.3845 | 0.37 | 193.6523 | 0.0028441 | 77.6324 | B
I02657 | Bloco cerâmico, de vedação, 6 furos horizontais, dim. 9 x 19 x 24 cm |  |  |  | ORSE | Material | un | 235 | 0.82 | 192.7 | 0.0028301 | 77.6346 | B
00001966 | CURVA PVC CURTA 90 GRAUS, DN 100 MM, PARA ESGOTO PREDIAL |  |  |  | SINAPI | Material | UN | 7.933 | 23.94 | 189.916 | 0.0027892 | 77.6367 | B
INS-00009371 | Relé falta de fase trifasico 380v |  |  |  | Composições | Material | UN | 1 | 189.9 | 189.9 | 0.002789 | 77.6389 | B
00039332 | CONDULETE EM PVC, TIPO "C", SEM TAMPA, DE 1" |  |  |  | SINAPI | Material | UN | 21 | 9.03 | 189.63 | 0.002785 | 77.6411 | B
00036204 | BARRA DE APOIO RETA, EM ACO INOX POLIDO, COMPRIMENTO 60CM, DIAMETRO MINIMO 3 CM |  |  |  | SINAPI | Material | UN | 1 | 188.12 | 188.12 | 0.0027628 | 77.6432 | B
00039795 | QUADRO DE DISTRIBUICAO, SEM BARRAMENTO, EM PVC, DE EMBUTIR, PARA 6 DISJUNTORES NEMA OU 8 DISJUNTORES DIN |  |  |  | SINAPI | Material | UN | 3.408 | 54.97 | 187.3378 | 0.0027514 | 77.6454 | B
I07944 | Disjuntor bipolar DR 63 A, dispositivo residual diferencial, tipo AC, 30mA |  |  |  | ORSE | Material | un | 1 | 186.9 | 186.9 | 0.0027449 | 77.6475 | B
I05330S | Diluente epoxi |  |  |  | ORSE | Material | l | 3.2804 | 54.86 | 179.9634 | 0.002643 | 77.6495 | B
00001956 | CURVA DE PVC 90 GRAUS, SOLDAVEL, 25 MM, COR MARROM, PARA AGUA FRIA PREDIAL |  |  |  | SINAPI | Material | UN | 52 | 3.46 | 179.92 | 0.0026424 | 77.6516 | B
I01651 | Óculos branco proteção |  |  |  | ORSE | Encargos Complementares | pr | 28.2593 | 6.35 | 179.4464 | 0.0026355 | 77.6537 | B
00006138 | ANEL DE VEDACAO, PVC FLEXIVEL, 100 MM, PARA SAIDA DE BACIA / VASO SANITARIO |  |  |  | SINAPI | Material | UN | 18.6785 | 9.39 | 175.3911 | 0.0025759 | 77.6557 | B
I10788 | Pá quadrada |  |  |  | ORSE | Encargos Complementares | un | 4.7447 | 36.9 | 175.0785 | 0.0025713 | 77.6577 | B
00038191 | LAMPADA FLUORESCENTE COMPACTA 2U BRANCA 15 W, BASE E27 (127/220 V) |  |  |  | SINAPI | Material | UN | 11.546 | 14.89 | 171.9199 | 0.0025249 | 77.6596 | B
00007139 | TE SOLDAVEL, PVC, 90 GRAUS, 25 MM, PARA AGUA FRIA PREDIAL (NBR 5648) |  |  |  | SINAPI | Material | UN | 121.9655 | 1.4 | 170.7518 | 0.0025078 | 77.6616 | B
00010535 | BETONEIRA CAPACIDADE NOMINAL 400 L, CAPACIDADE DE MISTURA 280 L, MOTOR ELETRICO TRIFASICO 220/380 V POTENCIA 2 CV, SEM CARREGADOR |  |  |  | SINAPI | Equipamento | UN | 0.033308 | 5084.95 | 169.3681 | 0.0024874 | 77.6635 | B
00002685 | ELETRODUTO DE PVC RIGIDO ROSCAVEL DE 1 ", SEM LUVA |  |  |  | SINAPI | Material | M | 21.1228 | 7.94 | 167.715 | 0.0024632 | 77.6654 | B
00000541 | BANCADA DE MARMORE SINTETICO COM UMA CUBA, 120 X *60* CM |  |  |  | SINAPI | Material | UN | 1.2545 | 131.95 | 165.5313 | 0.0024311 | 77.6673 | B
00001743 | CUBA ACO INOX (AISI 304) DE EMBUTIR COM VALVULA 3 1/2 ", DE *46 X 30 X 12* CM |  |  |  | SINAPI | Material | UN | 1 | 164.07 | 164.07 | 0.0024096 | 77.6692 | B
00007694 | TUBO ACO GALVANIZADO COM COSTURA, CLASSE MEDIA, DN 3", E = *4,05* MM, PESO *8,47* KG/M (NBR 5580) |  |  |  | SINAPI | Material | M | 1.2988 | 125.95 | 163.5776 | 0.0024024 | 77.6711 | B
00003540 | JOELHO PVC, SOLDAVEL, 90 GRAUS, 50 MM, COR MARROM, PARA AGUA FRIA PREDIAL |  |  |  | SINAPI | Material | UN | 28 | 5.8 | 162.4 | 0.0023851 | 77.6729 | B
I08955 | Suporte vertical 75 x 50 mm para fixação de eletrocalha metálica ( ref.: Mopa ou similar) |  |  |  | ORSE | Material | un | 45 | 3.57 | 160.65 | 0.0023594 | 77.6748 | B
00036794 | LAVATORIO DE LOUCA BRANCA, COM COLUNA, DIMENSOES *44 X 35* CM (L X C) |  |  |  | SINAPI | Material | UN | 1 | 159.39 | 159.39 | 0.0023409 | 77.6766 | B
00001895 | LUVA EM PVC RIGIDO ROSCAVEL, DE 4", PARA ELETRODUTO |  |  |  | SINAPI | Material | UN | 8 | 19.88 | 159.04 | 0.0023358 | 77.6784 | B
I03243 | Manilha sapatilha preformada |  |  |  | ORSE | Material | Un | 9 | 17.5 | 157.5 | 0.0023131 | 77.6802 | B
I13378 | Saída para perfilado 38x38mm (ref. mopa ou similar) |  |  |  | ORSE | Material | un | 48 | 3.25 | 156 | 0.0022911 | 77.682 | B
I44501S | Operador de demarcadora de faixas de trafego horista |  |  |  | ORSE | Mão de Obra | h | 7.3373 | 21.02 | 154.2298 | 0.0022651 | 77.6837 | B
I00634 | Concreto usinado bombeavel b0-b1 fck=15mpa |  |  |  | ORSE | Material | m3 | 0.36 | 427.04 | 153.7344 | 0.0022578 | 77.6855 | B
I04093S | Motorista de caminhao (horista) |  |  |  | ORSE | Mão de Obra | h | 7.3127 | 20.96 | 153.2742 | 0.0022511 | 77.6873 | B
I11513 | Caixa inspeção em poliamida 150x110x70mm, ref:TEL-541 ou similar (p/SPDA) |  |  |  | ORSE | Material | un | 2 | 76.2 | 152.4 | 0.0022382 | 77.689 | B
I00055 | Unidade de Serviço padrao Energisa |  |  |  | ORSE | Serviço | us | 10.04 | 15.14 | 152.0056 | 0.0022324 | 77.6907 | B
00040271 | LOCACAO DE APRUMADOR METALICO DE PILAR, COM ALTURA E ANGULO REGULAVEIS, EXTENSAO DE *1,50* A *2,80* M |  |  |  | SINAPI | Equipamento | UNXMES | 7.9402 | 19.13 | 151.8966 | 0.0022308 | 77.6925 | B
00010646 | ROLO COMPACTADOR VIBRATORIO DE UM CILINDRO, ACO LISO, POTENCIA 80 HP, PESO OPERACIONAL MAXIMO 8,1 T, IMPACTO DINAMICO 16,15/9,5 T, LARGURA TRABALHO 1,68 M |  |  |  | SINAPI | Equipamento | UN | 0.00025533 | 590140.01 | 150.6781 | 0.0022129 | 77.6942 | B
00044478 | MICROESFERAS DE VIDRO PARA SINALIZACAO HORIZONTAL VIARIA, TIPO I-B (PREMIX) - NBR 16184 |  |  |  | SINAPI | Especiais | KG | 13.299 | 10.99 | 146.156 | 0.0021465 | 77.6959 | B
00001891 | LUVA EM PVC RIGIDO ROSCAVEL, DE 3/4", PARA ELETRODUTO |  |  |  | SINAPI | Material | UN | 164.784 | 0.88 | 145.0099 | 0.0021297 | 77.6975 | B
00011753 | REGISTRO PRESSAO BRUTO EM LATAO FORJADO, BITOLA 3/4 " (REF 1400) |  |  |  | SINAPI | Material | UN | 5.568 | 25.97 | 144.601 | 0.0021237 | 77.6992 | B
I02487 | Rolo pe carneiro a. prop. (Dynapac: CA - 250p ou equivalente) (PRODUTIVO) |  |  |  | ORSE | Equipamento Custo Horário | CHP | 0.62768 | 230.11 | 144.4351 | 0.0021213 | 77.7008 | B
00003459 | COTOVELO 90 GRAUS DE FERRO GALVANIZADO, COM ROSCA BSP, DE 3" |  |  |  | SINAPI | Material | UN | 1 | 142.98 | 142.98 | 0.0020999 | 77.7025 | B
00013954 | POLIDORA DE PISO (POLITRIZ) ELETRICA, MOTOR MONOFASICO DE 4 HP, PESO DE 100 KG, DIAMETRO DO TRABALHO DE 450 MM |  |  |  | SINAPI | Equipamento | UN | 0.018725 | 7532.65 | 141.0517 | 0.0020716 | 77.7041 | B
00001878 | CURVA 90 GRAUS, LONGA, DE PVC RIGIDO ROSCAVEL, DE 4", PARA ELETRODUTO |  |  |  | SINAPI | Material | UN | 4 | 34.98 | 139.92 | 0.0020549 | 77.7057 | B
I02458 | Caminhao tanque (pipa)10000 l (m. benz - 2423 K - 184,0 hp ou equivalente) (PRODUTIVO) |  |  |  | ORSE | Equipamento Custo Horário | CHP | 0.67789 | 205.94 | 139.6053 | 0.0020503 | 77.7073 | B
I00402S | Gancho olhal em aco galvanizado, espessura 16mm, abertura 21mm |  |  |  | ORSE | Material | un | 9 | 15.44 | 138.96 | 0.0020408 | 77.7089 | B
00037595 | ARGAMASSA COLANTE TIPO AC III |  |  |  | SINAPI | Material | KG | 52.8525 | 2.61 | 137.945 | 0.0020259 | 77.7104 | B
I04728 | Talhadeira chata 10" |  |  |  | ORSE | Encargos Complementares | un | 7.117 | 18.58 | 132.2341 | 0.0019421 | 77.7119 | B
I12152 | Curva horizontal 75 x 50 mm para eletrocalha metálica (ref.: mopa ou similar) |  |  |  | ORSE | Material | un | 3 | 44 | 132 | 0.0019386 | 77.7135 | B
I13656 | Placa de sinalizacao, fotoluminescente, em pvc , com logotipo "Cuidado risco de choque elétrico"- Placa E5 |  |  |  | ORSE | Material | un | 9 | 14.41 | 129.69 | 0.0019047 | 77.7149 | B
INS-00009430 | Relé de Sobrecarga Térmico |  |  |  | Composições | Material | UN | 1 | 129.5 | 129.5 | 0.0019019 | 77.7164 | B
I10454 | Ajudante-pratico/Meio-Oficial |  |  |  | ORSE | Mão de Obra | h | 10 | 12.93 | 129.3 | 0.001899 | 77.7179 | B
00020089 | CAP PVC, SERIE R, DN 150 MM, PARA ESGOTO PREDIAL |  |  |  | SINAPI | Material | UN | 2 | 64.65 | 129.3 | 0.001899 | 77.7194 | B
00004239 | OPERADOR DE MOTONIVELADORA |  |  |  | SINAPI | Mão de Obra | H | 7.4989 | 17.1 | 128.231 | 0.0018833 | 77.7208 | B
I03292 | Chumbador parabolt 3/8" x 5" |  |  |  | ORSE | Material | un | 35 | 3.6 | 126 | 0.0018505 | 77.7223 | B
I01970S | Curva pvc longa 90 graus, dn 100 mm, para esgoto predial |  |  |  | ORSE | Material | un | 2 | 62.89 | 125.78 | 0.0018473 | 77.7237 | B
I12894S | Capa para chuva em pvc com forro de poliester, com capuz (amarela ou azul) |  |  |  | ORSE | Encargos Complementares | un | 7.0934 | 17.55 | 124.4894 | 0.0018283 | 77.7251 | B
I03768S | Lixa em folha para ferro, numero 150 |  |  |  | ORSE | Material | un | 49.2062 | 2.5 | 123.0155 | 0.0018067 | 77.7265 | B
00037596 | ARGAMASSA COLANTE TIPO AC III E |  |  |  | SINAPI | Material | KG | 40.8758 | 2.99 | 122.2186 | 0.001795 | 77.7279 | B
00012016 | CONDULETE EM PVC, TIPO "LB", SEM TAMPA, DE 1/2" OU 3/4" |  |  |  | SINAPI | Material | UN | 14.9605 | 8.09 | 121.0304 | 0.0017775 | 77.7293 | B
00001901 | LUVA EM PVC RIGIDO ROSCAVEL, DE 1/2", PARA ELETRODUTO |  |  |  | SINAPI | Material | UN | 204.784 | 0.59 | 120.8226 | 0.0017745 | 77.7307 | B
I0163 | AÇO CA-50 |  |  |  | SEINFRA | Material | KG | 12.65 | 9.5 | 120.175 | 0.001765 | 77.7321 | B
I03509S | Joelho pvc, soldavel, pb, 90 graus, dn 75 mm, para esgoto predial |  |  |  | ORSE | Material | un | 16 | 7.5 | 120 | 0.0017624 | 77.7334 | B
INS-00009363 | Mini Disjuntor Tripolar 32A_Curva C |  |  |  | Composições | Material | UN | 2 | 58.96 | 117.92 | 0.0017318 | 77.7348 | B
I03631 | Cantoneira "ZZ" para fixação de perfilado, ref. Mopa ou similar |  |  |  | ORSE | Material | un | 35 | 3.35 | 117.25 | 0.001722 | 77.7361 | B
I06995 | Madeira mista serrada (sarrafo) 2,2 x 5,5cm - 0,00121 m³/m |  |  |  | ORSE | Material | m | 33.559 | 3.49 | 117.1209 | 0.0017201 | 77.7375 | B
I01874S | Curva 90 graus, longa, de pvc rigido roscavel, de 1 1/4", para eletroduto |  |  |  | ORSE | Material | un | 30 | 3.89 | 116.7 | 0.0017139 | 77.7388 | B
00003930 | LUVA DE REDUCAO DE FERRO GALVANIZADO, COM ROSCA BSP, DE 3" X 2" |  |  |  | SINAPI | Material | UN | 1 | 116.37 | 116.37 | 0.0017091 | 77.7401 | B
I05068S | Prego de aco polido com cabeca 17 x 21 (2 x 11) |  |  |  | ORSE | Material | kg | 5.7 | 20.3 | 115.71 | 0.0016994 | 77.7415 | B
I06902 | Chave para engate rápido storz 2 1/2" (incendio) |  |  |  | ORSE | Material | un | 4 | 28.57 | 114.28 | 0.0016784 | 77.7428 | B
00001902 | LUVA EM PVC RIGIDO ROSCAVEL, DE 1 1/4", PARA ELETRODUTO |  |  |  | SINAPI | Material | UN | 60 | 1.9 | 114 | 0.0016743 | 77.7441 | B
00007568 | BUCHA DE NYLON SEM ABA S10, COM PARAFUSO DE 6,10 X 65 MM EM ACO ZINCADO COM ROSCA SOBERBA, CABECA CHATA E FENDA PHILLIPS |  |  |  | SINAPI | Material | UN | 181.4404 | 0.61 | 110.6787 | 0.0016255 | 77.7453 | B
I04983 | Furadeira Industrial |  |  |  | ORSE | Equipamento | h | 40.1327 | 2.69 | 107.957 | 0.0015855 | 77.7466 | B
00000444 | PINO ROSCA EXTERNA, EM ACO GALVANIZADO, PARA ISOLADOR DE 15KV, DIAMETRO 25 MM, COMPRIMENTO *290* MM |  |  |  | SINAPI | Material | UN | 3 | 35.64 | 106.92 | 0.0015703 | 77.7478 | B
I0805 | CIMENTO PORTLAND |  |  |  | SEINFRA | Material | KG | 190.04 | 0.56 | 106.4224 | 0.001563 | 77.749 | B
00004430 | CAIBRO NAO APARELHADO *5 X 6* CM, EM MACARANDUBA, ANGELIM OU EQUIVALENTE DA REGIAO - BRUTA |  |  |  | SINAPI | Material | M | 10.8139 | 9.83 | 106.3003 | 0.0015612 | 77.7502 | B
I01200S | Cap pvc, soldavel, dn 100 mm, serie normal, para esgoto predial |  |  |  | ORSE | Material | un | 10 | 10.42 | 104.2 | 0.0015303 | 77.7514 | B
I07059 | Te pvc sanitario d= 40 x 40mm |  |  |  | ORSE | Material | un | 26 | 4 | 104 | 0.0015274 | 77.7526 | B
00006019 | REGISTRO GAVETA BRUTO EM LATAO FORJADO, BITOLA 1 " (REF 1509) |  |  |  | SINAPI | Material | UN | 2 | 51.11 | 102.22 | 0.0015013 | 77.7538 | B
00011455 | FERROLHO COM FECHO / TRINCO REDONDO, EM ACO GALVANIZADO / ZINCADO, DE SOBREPOR, COM COMPRIMENTO DE 8" E ESPESSURA MINIMA DA CHAPA DE 1,50 MM |  |  |  | SINAPI | Material | UN | 5.988 | 17.07 | 102.2152 | 0.0015012 | 77.7549 | B
00011712 | CAIXA SIFONADA, PVC, 150 X 150 X 50 MM, COM GRELHA QUADRADA, BRANCA (NBR 5688) |  |  |  | SINAPI | Material | UN | 2.784 | 36.5 | 101.616 | 0.0014924 | 77.7561 | B
00004248 | OPERADOR DE PA CARREGADEIRA |  |  |  | SINAPI | Mão de Obra | H | 7.972 | 12.55 | 100.0491 | 0.0014694 | 77.7572 | B
I2543 | SERVENTE |  |  |  | SEINFRA | Mão de Obra | H | 6.36 | 15.55 | 98.898 | 0.0014525 | 77.7584 | B
00002392 | DISJUNTOR TIPO NEMA, TRIPOLAR 10 ATE 50A, TENSAO MAXIMA DE 415 V |  |  |  | SINAPI | Material | UN | 1 | 97 | 97 | 0.0014246 | 77.7595 | B
00039334 | CONDULETE EM PVC, TIPO "E", SEM TAMPA, DE 3/4" |  |  |  | SINAPI | Material | UN | 15 | 6.45 | 96.75 | 0.0014209 | 77.7606 | B
I00436 | Caixa de medicao bi ou trifásica, em noril (policarbonato) |  |  |  | ORSE | Material | un | 1 | 95 | 95 | 0.0013952 | 77.7617 | B
I13660 | Placa de sinalizacao, fotoluminescente, em pvc , rota de fuga |  |  |  | ORSE | Material | un | 9 | 10.44 | 93.96 | 0.00138 | 77.7627 | B
00009921 | USINA MISTURADORA DE SOLOS, DOSADORES TRIPLOS, CALHA VIBRATORIA CAPACIDADE DE 200 A 500 T/H, POTENCIA DE 75 KW |  |  |  | SINAPI | Equipamento | UN | 7.8401e-05 | 1186448.79 | 93.0188 | 0.0013661 | 77.7638 | B
I13983S | Torneira metalica cromada, reta, de parede, para cozinha, com arejador, padrao popular, 1/2 " ou 3/4 " (ref 1159 / 1160) |  |  |  | ORSE | Material | un | 1 | 92.03 | 92.03 | 0.0013516 | 77.7649 | B
00005073 | PREGO DE ACO POLIDO COM CABECA 17 X 24 (2 1/4 X 11) |  |  |  | SINAPI | Material | KG | 3.8212 | 23.85 | 91.1351 | 0.0013385 | 77.7659 | B
I13653 | Placa de sinalizacao, fotoluminescente, 30x30 cm, em pvc , com logotipo "Alarme sonoro"- Placa E1 |  |  |  | ORSE | Material | un | 5 | 17.75 | 88.75 | 0.0013034 | 77.7669 | B
00000301 | ANEL BORRACHA PARA TUBO ESGOTO PREDIAL, DN 100 MM (NBR 5688) |  |  |  | SINAPI | Material | UN | 23.3735 | 3.78 | 88.3518 | 0.0012976 | 77.7679 | B
I07531 | Tomada dupla para lógica RJ45, 4"x2", embutir, completa, ref.0605, Fame ou similar |  |  |  | ORSE | Material | un | 2 | 44 | 88 | 0.0012924 | 77.7689 | B
I44497S | Montador de estruturas metalicas horista |  |  |  | ORSE | Mão de Obra | h | 5 | 17.36 | 86.8 | 0.0012748 | 77.7699 | B
00011882 | CAIXA PARA HIDROMETRO CONCRETO PRE MOLDADO, *0,24 M X 0,45 M X 0,30* M (L X C X A) |  |  |  | SINAPI | Material | UN | 1 | 84.57 | 84.57 | 0.001242 | 77.7709 | B
I13654 | Placa de sinalizacao, fotoluminescente, 38x19 cm, em pvc , com logotipo "Comando manual de alarme de incêndio"- Placa E2 |  |  |  | ORSE | Material | un | 4 | 20.19 | 80.76 | 0.0011861 | 77.7718 | B
I03628 | Junção interna tipo "T" para perfilado, ref. Mopa ou simila |  |  |  | ORSE | Material | un | 14 | 5.75 | 80.5 | 0.0011823 | 77.7727 | B
00002690 | ELETRODUTO PVC FLEXIVEL CORRUGADO, COR AMARELA, DE 32 MM |  |  |  | SINAPI | Material | M | 17.289 | 4.57 | 79.0107 | 0.0011604 | 77.7736 | B
I00392S | Abracadeira em aco para amarracao de eletrodutos, tipo d, com 1/2" e parafuso de fixacao |  |  |  | ORSE | Material | un | 50 | 1.57 | 78.5 | 0.0011529 | 77.7745 | B
00034709 | DISJUNTOR TIPO DIN/IEC, TRIPOLAR DE 10 ATE 50A |  |  |  | SINAPI | Material | UN | 1 | 78.35 | 78.35 | 0.0011507 | 77.7754 | B
INS-52079583 | Mini-Disjuntor monopolar 63 A |  |  |  | Composições | Material | UND | 3 | 25.9 | 77.7 | 0.0011411 | 77.7763 | B
00011904 | CABO TELEFONICO CCI 50, 4 PARES, USO INTERNO, SEM BLINDAGEM |  |  |  | SINAPI | Material | M | 42.0898 | 1.84 | 77.4452 | 0.0011374 | 77.7772 | B
00003927 | LUVA DE REDUCAO DE FERRO GALVANIZADO, COM ROSCA BSP, DE 2 1/2" X 1 1/2" |  |  |  | SINAPI | Material | UN | 1 | 76.38 | 76.38 | 0.0011218 | 77.7781 | B
00044945 | SIFAO / TUBO SINFONADO EXTENSIVEL/SANFONADO, UNIVERSAL/ SIMPLES, ENTRE *50 A 70* CM, DE PLASTICO BRANCO |  |  |  | SINAPI | Especiais | UN | 8.933 | 8.46 | 75.5732 | 0.0011099 | 77.7789 | B
I05075S | Prego de aco polido com cabeca 18 x 30 (2 3/4 x 10) |  |  |  | ORSE | Material | kg | 3.7174 | 20.3 | 75.4632 | 0.0011083 | 77.7798 | B
I04729 | Marreta 1 kg com cabo |  |  |  | ORSE | Encargos Complementares | un | 2.3723 | 31.5 | 74.7286 | 0.0010975 | 77.7807 | B
I00603 | Chumbador com rosca externa 3/8" x 30, externo 3/8" x 75 (ref. vl 1.42 valemam ou similar) |  |  |  | ORSE | Material | un | 35 | 2.1 | 73.5 | 0.0010795 | 77.7815 | B
I04330S | Porca zincada, sextavada, diametro 5/16" |  |  |  | ORSE | Material | un | 432 | 0.17 | 73.44 | 0.0010786 | 77.7823 | B
00005104 | REBITE DE ALUMINIO VAZADO DE REPUXO, 3,2 X 8 MM (1KG = 1025 UNIDADES) |  |  |  | SINAPI | Material | KG | 1.1145 | 63.81 | 71.1134 | 0.0010444 | 77.7832 | B
I08206 | BOX RETO 1" |  |  |  | ORSE | Material | un | 13 | 5.45 | 70.85 | 0.0010405 | 77.784 | B
I12910S | Cap pvc, soldavel, dn 75 mm, serie normal, para esgoto predial |  |  |  | ORSE | Material | un | 8 | 8.68 | 69.44 | 0.0010198 | 77.7848 | B
00005069 | PREGO DE ACO POLIDO COM CABECA 17 X 27 (2 1/2 X 11) |  |  |  | SINAPI | Material | KG | 2.8986 | 23.85 | 69.1308 | 0.0010153 | 77.7855 | B
I07091S | Te sanitario, pvc, dn 100 x 100 mm, serie normal, para esgoto predial |  |  |  | ORSE | Material | un | 4 | 17.26 | 69.04 | 0.001014 | 77.7863 | B
I02450 | Caminhão basc. 15,0t/10,0m3 ( m. benz lk 1418 -170,0kw ou equivalente) (PRODUTIVO) |  |  |  | ORSE | Equipamento Custo Horário | CHP | 0.26091 | 264.1 | 68.9053 | 0.001012 | 77.7871 | B
INS-00009362 | Mini Disjuntor Tripolar 25A_Curva C |  |  |  | Composições | Material | UN | 1 | 68.9 | 68.9 | 0.0010119 | 77.7879 | B
I37370S | Alimentacao - horista (coletado caixa - encargos complementares) |  |  |  | ORSE | Encargos Complementares | h | 14.756 | 4.66 | 68.763 | 0.0010099 | 77.7887 | B
00003670 | JUNCAO SIMPLES, PVC, 45 GRAUS, DN 100 X 100 MM, SERIE NORMAL PARA ESGOTO PREDIAL |  |  |  | SINAPI | Material | UN | 2.784 | 24.66 | 68.6534 | 0.0010083 | 77.7895 | B
00044056 | CAMINHAO TOCO, PESO BRUTO TOTAL 10700 KG, CARGA UTIL MAXIMA 7400 KG, DISTANCIA ENTRE EIXOS 4,00 M, POTENCIA 175 CV (INCLUI CABINE E CHASSI, NAO INCLUI CARROCERIA) |  |  |  | SINAPI | Equipamento | UN | 0.00013938 | 485871.11 | 67.7183 | 0.00099455 | 77.7903 | B
I03561 | Cartela de bucha S-8 com 10 conjuntos de bucha/parafuso |  |  |  | ORSE | Material | cartel | 13.524 | 5 | 67.62 | 0.00099311 | 77.791 | B
I07543S | Tampa cega em pvc para condulete 4 x 2" |  |  |  | ORSE | Material | un | 15 | 4.43 | 66.45 | 0.00097592 | 77.7918 | B
00037591 | SUPORTE MAO-FRANCESA EM ACO, ABAS IGUAIS 40 CM, CAPACIDADE MINIMA 70 KG, BRANCO |  |  |  | SINAPI | Material | UN | 2.509 | 26.35 | 66.1121 | 0.00097096 | 77.7925 | B
I01676 | Parafuso cabeça lentilha 3/8" x 3/4" (ref. vl 1.68 valemam ou similar) |  |  |  | ORSE | Material | un | 66 | 0.99 | 65.34 | 0.00095962 | 77.7933 | B
00009815 | TUBO DE POLIETILENO DE ALTA DENSIDADE (PEAD), PE-80, DE = 32 MM X 3,0 MM DE PAREDE, PARA LIGACAO DE AGUA PREDIAL (NBR 15561) |  |  |  | SINAPI | Material | M | 6 | 10.76 | 64.56 | 0.00094817 | 77.794 | B
00002692 | DESMOLDANTE PROTETOR PARA FORMAS DE MADEIRA, DE BASE OLEOSA EMULSIONADA EM AGUA |  |  |  | SINAPI | Material | L | 7.1684 | 8.97 | 64.3002 | 0.00094435 | 77.7948 | B
I00400S | Abracadeira em aco para amarracao de eletrodutos, tipo d, com 3/4" e parafuso de fixacao |  |  |  | ORSE | Material | un | 38 | 1.63 | 61.94 | 0.00090969 | 77.7955 | B
I04342S | Porca zincada, sextavada, diametro 3/8" |  |  |  | ORSE | Material | un | 241 | 0.25 | 60.25 | 0.00088487 | 77.7962 | B
INS- 00009384 | Alça pré-formada distribuição: Alça pré-formada distribuição |  |  |  | Composições | Material | UN | 3 | 19.9 | 59.7 | 0.00087679 | 77.7968 | B
00005318 | DILUENTE AGUARRAS |  |  |  | SINAPI | Material | L | 2.5389 | 23.4 | 59.4103 | 0.00087253 | 77.7975 | B
I11249 | Serra circular eletrica portatil |  |  |  | ORSE | Encargos Complementares | un | 0.11438 | 518 | 59.2474 | 0.00087014 | 77.7982 | B
I04182 | Aluguel de lixadeira Industrial marca Bosch |  |  |  | ORSE | Equipamento | h | 47.1123 | 1.25 | 58.8904 | 0.0008649 | 77.7989 | B
00006142 | CONJUNTO DE LIGACAO PARA BACIA SANITARIA AJUSTAVEL, EM PLASTICO BRANCO, COM TUBO, CANOPLA E ESPUDE |  |  |  | SINAPI | Material | UN | 7 | 8.32 | 58.24 | 0.00085535 | 77.7995 | B
I11251 | Pincel de seda 2" |  |  |  | ORSE | Encargos Complementares | un | 2.1467 | 26.9 | 57.7471 | 0.00084811 | 77.8002 | B
I08945 | Curva horizontal 100 x 100 mm para eletrocalha metálica, com ângulo 90° |  |  |  | ORSE | Material | un | 3 | 19 | 57 | 0.00083713 | 77.8008 | B
I11901 | Parafuso auto-atarraxante em aço inox - 4,2 x 32mm |  |  |  | ORSE | Material | un | 90 | 0.63 | 56.7 | 0.00083273 | 77.8015 | B
I11241 | Alicate volt-amperimetro |  |  |  | ORSE | Encargos Complementares | un | 0.39792 | 141 | 56.106 | 0.00082401 | 77.8021 | B
00020170 | LUVA SIMPLES, PVC SERIE R, 100 MM, PARA ESGOTO PREDIAL |  |  |  | SINAPI | Material | UN | 4 | 13.93 | 55.72 | 0.00081834 | 77.8028 | B
I08583 | Canaleta plástica 50 x 35mm, recorte aberto, Pial ou similar |  |  |  | ORSE | Material | m | 2 | 27.5 | 55 | 0.00080776 | 77.8034 | B
00011741 | RALO SIFONADO CILINDRICO, PVC, 100 X 40 MM, COM GRELHA REDONDA BRANCA |  |  |  | SINAPI | Material | UN | 5.568 | 9.78 | 54.455 | 0.00079976 | 77.804 | B
I02475 | Motoniveladora 15000 kg com escarificador (cat - 140M - 185,0 hp ou equivalente) (PRODUTIVO) |  |  |  | ORSE | Equipamento Custo Horário | CHP | 0.1883 | 283.43 | 53.3709 | 0.00078384 | 77.8046 | B
00043463 | FERRAMENTAS - FAMILIA ENCARREGADO GERAL - HORISTA (ENCARGOS COMPLEMENTARES - COLETADO CAIXA) |  |  |  | SINAPI | Encargos Complementares | H | 480.8541 | 0.11 | 52.894 | 0.00077683 | 77.8052 | B
I02499 | Trator agrícola pneu (massey ferguson - mf 292/4 - 105,0 hp) (PRODUTIVO) |  |  |  | ORSE | Equipamento Custo Horário | CHP | 0.33895 | 154.76 | 52.4553 | 0.00077039 | 77.8058 | B
I03660S | Juncao simples de reducao, pvc, dn 100 x 75 mm, serie normal para esgoto predial |  |  |  | ORSE | Material | un | 2 | 26.1 | 52.2 | 0.00076664 | 77.8064 | B
00004377 | PARAFUSO DE ACO ZINCADO COM ROSCA SOBERBA, CABECA CHATA E FENDA SIMPLES, DIAMETRO 4,2 MM, COMPRIMENTO * 32 * MM |  |  |  | SINAPI | Material | UN | 246.44 | 0.21 | 51.7524 | 0.00076007 | 77.807 | B
00037762 | CAVALO MECANICO TRACAO 4X2, PESO BRUTO TOTAL 16000 KG, CAPACIDADE MAXIMA DE TRACAO *36000* KG, DISTANCIA ENTRE EIXOS *3,56* M, POTENCIA *286* CV (INCLUI CABINE E CHASSI, NAO INCLUI SEMIRREBOQUE) |  |  |  | SINAPI | Equipamento | UN | 8.0047e-05 | 634447.59 | 50.7858 | 0.00074587 | 77.8076 | B
I10282 | Regua de alumínio c/ 2,00m (para pedreiro) |  |  |  | ORSE | Encargos Complementares | un | 1.2399 | 40.8 | 50.588 | 0.00074296 | 77.8082 | B
I11245 | Desempoladeira de madeira 12x22 |  |  |  | ORSE | Encargos Complementares | un | 4.3397 | 11.6 | 50.34 | 0.00073932 | 77.8088 | B
I2391 | PEDREIRO |  |  |  | SEINFRA | Mão de Obra | H | 2.4 | 20.77 | 49.848 | 0.0007321 | 77.8093 | B
00005103 | CAIXA SIFONADA PVC, 100 X 100 X 50 MM, COM GRELHA REDONDA, BRANCA |  |  |  | SINAPI | Material | UN | 2.5025 | 19.5 | 48.7987 | 0.00071669 | 77.8099 | B
I02210 | Tinta Textura acrílica |  |  |  | ORSE | Material | l | 6.48 | 7.52 | 48.7296 | 0.00071567 | 77.8104 | B
I03331 | Cabo de cobre nú 16 mm2 - 4AWG |  |  |  | ORSE | Material | Kg | 0.4322 | 112.16 | 48.4756 | 0.00071194 | 77.811 | B
00001870 | CURVA 90 GRAUS, LONGA, DE PVC RIGIDO ROSCAVEL, DE 1/2", PARA ELETRODUTO |  |  |  | SINAPI | Material | UN | 24.1335 | 2 | 48.267 | 0.00070888 | 77.8115 | B
I13376 | Redução concêntrica lisa zincada 200 x 75mm para 150 x 75mm para eletrocalha metálica (ref. mopa ou similar) |  |  |  | ORSE | Material | un | 1 | 47.05 | 47.05 | 0.000691 | 77.8121 | B
I00429S | Parafuso m16 em aco galvanizado, comprimento = 300 mm, diametro = 16 mm, rosca dupla |  |  |  | ORSE | Material | un | 2 | 23.43 | 46.86 | 0.00068821 | 77.8126 | B
I04722 | Colher de pedreiro |  |  |  | ORSE | Encargos Complementares | un | 2.4798 | 18.8 | 46.6203 | 0.00068469 | 77.8132 | B
I11265 | Martelo de borracha com cabo |  |  |  | ORSE | Encargos Complementares | un | 2.4798 | 18.75 | 46.4963 | 0.00068287 | 77.8137 | B
00037736 | TANQUE DE ACO CARBONO NAO REVESTIDO, PARA TRANSPORTE DE AGUA COM CAPACIDADE DE 10 M3, COM BOMBA CENTRIFUGA POR TOMADA DE FORCA, VAZAO MAXIMA *75* M3/H (INCLUI MONTAGEM, NAO INCLUI CAMINHAO) |  |  |  | SINAPI | Equipamento | UN | 0.00055426 | 83450 | 46.2534 | 0.0006793 | 77.8142 | B
I11246 | Escala métrica de bambú |  |  |  | ORSE | Encargos Complementares | Un | 4.3397 | 10.22 | 44.3513 | 0.00065137 | 77.8147 | B
00020247 | PREGO DE ACO POLIDO COM CABECA 15 X 15 (1 1/4 X 13) |  |  |  | SINAPI | Material | KG | 1.6947 | 25.91 | 43.9098 | 0.00064488 | 77.8152 | B
I02692S | Desmoldante protetor para formas de madeira, de base oleosaemulsionada em agua |  |  |  | ORSE | Material | l | 5.4453 | 8.02 | 43.6715 | 0.00064138 | 77.8157 | B
00001574 | TERMINAL A COMPRESSAO EM COBRE ESTANHADO PARA CABO 10 MM2, 1 FURO E 1 COMPRESSAO, PARA PARAFUSO DE FIXACAO M6 |  |  |  | SINAPI | Material | UN | 23.655 | 1.84 | 43.5252 | 0.00063924 | 77.8162 | B
I0498 | CARPINTEIRO |  |  |  | SEINFRA | Mão de Obra | H | 2.08 | 20.77 | 43.2016 | 0.00063448 | 77.8167 | B
00044503 | JARDINEIRO (HORISTA) |  |  |  | SINAPI | Mão de Obra | H | 3.9887 | 10.77 | 42.9579 | 0.0006309 | 77.8172 | B
00038780 | LAMPADA FLUORESCENTE COMPACTA 3U BRANCA 20 W, BASE E27 (127/220 V) |  |  |  | SINAPI | Material | UN | 2.5025 | 16.99 | 42.5175 | 0.00062444 | 77.8177 | B
00007091 | TE SANITARIO, PVC, DN 100 X 100 MM, SERIE NORMAL, PARA ESGOTO PREDIAL |  |  |  | SINAPI | Material | UN | 2.5025 | 16.42 | 41.0911 | 0.00060349 | 77.8182 | B
00003517 | JOELHO PVC, SOLDAVEL, BB, 90 GRAUS, SEM ANEL, DN 40 MM, PARA ESGOTO PREDIAL SECUNDARIO |  |  |  | SINAPI | Material | UN | 18.9315 | 2.17 | 41.0814 | 0.00060334 | 77.8186 | B
I00379S | Arruela quadrada em aco galvanizado, dimensao = 38 mm, espessura = 3mm, diametro do furo= 18 mm |  |  |  | ORSE | Material | un | 26 | 1.57 | 40.82 | 0.00059951 | 77.8191 | B
I1605 | PEDRISCO |  |  |  | SEINFRA | Material | M3 | 0.55176 | 73.9 | 40.7751 | 0.00059885 | 77.8196 | B
00000420 | CINTA CIRCULAR EM ACO GALVANIZADO DE 150 MM DE DIAMETRO PARA FIXACAO DE CAIXA MEDICAO, INCLUI PARAFUSOS E PORCAS |  |  |  | SINAPI | Material | UN | 1 | 40.41 | 40.41 | 0.00059348 | 77.82 | B
00020157 | JOELHO, PVC SERIE R, 90 GRAUS, DN 100 MM, PARA ESGOTO PREDIAL |  |  |  | SINAPI | Material | UN | 2 | 19.92 | 39.84 | 0.00058511 | 77.8205 | B
I0109 | AREIA MEDIA |  |  |  | SEINFRA | Material | M3 | 0.5888 | 67.5 | 39.7441 | 0.00058371 | 77.8209 | B
00007097 | TE SANITARIO, PVC, DN 50 X 50 MM, SERIE NORMAL, PARA ESGOTO PREDIAL |  |  |  | SINAPI | Material | UN | 5.149 | 7.71 | 39.6988 | 0.00058304 | 77.8214 | B
00006141 | ENGATE/RABICHO FLEXIVEL PLASTICO (PVC OU ABS) BRANCO 1/2 " X 30 CM |  |  |  | SINAPI | Material | UN | 7.6785 | 5.12 | 39.3139 | 0.00057739 | 77.8218 | B
00004181 | NIPLE DE FERRO GALVANIZADO, COM ROSCA BSP, DE 2" |  |  |  | SINAPI | Material | UN | 1 | 39.24 | 39.24 | 0.0005763 | 77.8223 | B
00020254 | CAIXA DE PASSAGEM METALICA, DE SOBREPOR, COM TAMPA APARAFUSADA, DIMENSOES 15 X 15 X *10* CM |  |  |  | SINAPI | Material | UN | 1.2545 | 30.87 | 38.7264 | 0.00056876 | 77.8227 | B
I01902S | Luva em pvc rigido roscavel, de 1 1/4", para eletroduto |  |  |  | ORSE | Material | un | 18 | 2.14 | 38.52 | 0.00056573 | 77.8232 | B
00011672 | REGISTRO DE ESFERA, PVC, COM VOLANTE, VS, ROSCAVEL, DN 1 1/2", COM CORPO DIVIDIDO |  |  |  | SINAPI | Material | UN | 1 | 38.39 | 38.39 | 0.00056382 | 77.8236 | B
I02000 | Saída horizontal para eletroduto 1 1/2" (ref. vl 33 valemam ou similar) |  |  |  | ORSE | Material | un | 5 | 7.65 | 38.25 | 0.00056176 | 77.824 | B
00006153 | VALVULA EM PLASTICO BRANCO PARA TANQUE OU LAVATORIO 1 ", SEM UNHO E SEM LADRAO |  |  |  | SINAPI | Material | UN | 7.6785 | 4.97 | 38.1621 | 0.00056047 | 77.8245 | B
I11423 | Guilhotina de bancada - (4kW) (IMPRODUTIVO) |  |  |  | ORSE | Equipamento Custo Horário | CHI | 2 | 18.67 | 37.34 | 0.0005484 | 77.8249 | B
I00054 | Encarregado de turma - SICRO |  |  |  | ORSE | Mão de Obra | h | 2.0375 | 18.23 | 37.1432 | 0.00054551 | 77.8253 | B
00000829 | BUCHA DE REDUCAO DE PVC, SOLDAVEL, CURTA, COM 32 X 25 MM, PARA AGUA FRIA PREDIAL |  |  |  | SINAPI | Material | UN | 33 | 1.11 | 36.63 | 0.00053797 | 77.8258 | B
I00049 | Cabista para instalação telefônica |  |  |  | ORSE | Mão de Obra | h | 2 | 18.16 | 36.32 | 0.00053342 | 77.8262 | B
I04174 | Desempenadeira de aço lisa, cabo madeira, ref:143, Atlas ou similar |  |  |  | ORSE | Encargos Complementares | un | 3.3383 | 10.8 | 36.0534 | 0.0005295 | 77.8266 | B
00000299 | ANEL BORRACHA, DN 100 MM, PARA TUBO SERIE REFORCADA ESGOTO PREDIAL |  |  |  | SINAPI | Material | UN | 8 | 4.43 | 35.44 | 0.00052049 | 77.827 | B
I08314 | Redução concêntrica 200 x 50mm / 100 x 50mm para eletrocalha metálica (ref. mopa ou similar) |  |  |  | ORSE | Material | un | 1 | 35.36 | 35.36 | 0.00051932 | 77.8274 | B
I02232 | Tinta pva látex para interior coralmur ou similar |  |  |  | ORSE | Material | l | 1.944 | 17.98 | 34.9531 | 0.00051334 | 77.8278 | B
I0041 | AJUDANTE DE CARPINTEIRO |  |  |  | SEINFRA | Mão de Obra | H | 2.08 | 16.77 | 34.8816 | 0.00051229 | 77.8282 | B
I11255 | Tarracha para tubos PVC de 1" |  |  |  | ORSE | Encargos Complementares | un | 0.5349 | 63 | 33.6984 | 0.00049491 | 77.8286 | B
I11421 | Prensa excêntrica - (1kW) (IMPRODUTIVO) |  |  |  | ORSE | Equipamento Custo Horário | CHI | 1.75 | 18.01 | 31.5175 | 0.00046288 | 77.8289 | B
I01933 | Redução concêntrica 150 x 50 mm / 75 x 50 mm (ref. vl 3.01-18 ge valemam ou similar) |  |  |  | ORSE | Material | un | 1 | 31.21 | 31.21 | 0.00045837 | 77.8293 | B
I00437S | Parafuso m16 em aco galvanizado, comprimento = 400 mm, diametro = 16 mm, rosca dupla |  |  |  | ORSE | Material | un | 1 | 30.97 | 30.97 | 0.00045484 | 77.8296 | B
00005075 | PREGO DE ACO POLIDO COM CABECA 18 X 30 (2 3/4 X 10) |  |  |  | SINAPI | Material | KG | 1.32 | 23.4 | 30.888 | 0.00045364 | 77.83 | B
00043464 | FERRAMENTAS - FAMILIA OPERADOR ESCAVADEIRA - HORISTA (ENCARGOS COMPLEMENTARES - COLETADO CAIXA) |  |  |  | SINAPI | Encargos Complementares | H | 3066.863 | 0.01 | 30.6686 | 0.00045042 | 77.8303 | B
I08347 | Arruela lisa zincada ø 1/4" |  |  |  | ORSE | Material | un | 606 | 0.05 | 30.3 | 0.000445 | 77.8307 | B
I01923S | Curva de pvc 45 graus, soldavel, 32 mm, cor marrom, para agua fria predial |  |  |  | ORSE | Material | un | 6 | 4.93 | 29.58 | 0.00043443 | 77.831 | B
I11680S | Braco ou haste com canopla plastica, 1/2 ", para chuveiro simples |  |  |  | ORSE | Material | un | 2 | 14.56 | 29.12 | 0.00042767 | 77.8314 | B
I11422 | Máquina universal de corte de chapa, de bancada, 4kw - C-6A (PRODUTIVO) |  |  |  | ORSE | Equipamento Custo Horário | CHP | 1.25 | 23.29 | 29.1125 | 0.00042756 | 77.8317 | B
I03998 | Curva horizontal 150 x 100 mm para eletrocalha metálica, com ângulo 90° (ref.: mopa ou similar) |  |  |  | ORSE | Material | un | 1 | 29 | 29 | 0.00042591 | 77.832 | B
00043458 | FERRAMENTAS - FAMILIA ALMOXARIFE - HORISTA (ENCARGOS COMPLEMENTARES - COLETADO CAIXA) |  |  |  | SINAPI | Encargos Complementares | H | 480 | 0.06 | 28.8 | 0.00042297 | 77.8324 | B
I01188 | Joelho 90° pvc rigido com anel p/esgoto secundario, d= 40mm |  |  |  | ORSE | Material | un | 12 | 2.4 | 28.8 | 0.00042297 | 77.8327 | B
I02475 | Motoniveladora 15000 kg com escarificador (cat - 140M - 185,0 hp ou equivalente) (IMPRODUTIVO) |  |  |  | ORSE | Equipamento Custo Horário | CHI | 0.43938 | 65.43 | 28.7483 | 0.00042221 | 77.833 | B
I11248 | Furadeira e Parafusadeira eletrica Bosch ou Similar profissional |  |  |  | ORSE | Encargos Complementares | un | 0.11438 | 246 | 28.1368 | 0.00041323 | 77.8333 | B
00003878 | LUVA PVC, ROSCAVEL, 1 1/2", AGUA FRIA PREDIAL |  |  |  | SINAPI | Material | UN | 2 | 13.88 | 27.76 | 0.0004077 | 77.8337 | B
00011950 | BUCHA DE NYLON SEM ABA S6, COM PARAFUSO DE 4,20 X 40 MM EM ACO ZINCADO COM ROSCA SOBERBA, CABECA CHATA E FENDA PHILLIPS |  |  |  | SINAPI | Material | UN | 136.331 | 0.2 | 27.2662 | 0.00040045 | 77.834 | B
I03520S | Joelho pvc, soldavel, pb, 90 graus, dn 100 mm, para esgoto predial |  |  |  | ORSE | Material | un | 3 | 8.96 | 26.88 | 0.00039478 | 77.8343 | B
00004254 | OPERADOR DE GUINDASTE |  |  |  | SINAPI | Mão de Obra | H | 2.6696 | 10.05 | 26.8294 | 0.00039403 | 77.8346 | B
00003659 | JUNCAO SIMPLES DE REDUCAO, PVC, DN 100 X 50 MM, SERIE NORMAL PARA ESGOTO PREDIAL |  |  |  | SINAPI | Material | UN | 1.392 | 19.21 | 26.7403 | 0.00039272 | 77.8349 | B
I06907 | Canaleta plástica 30 x 30mm, cinza, Hellerman ou similar |  |  |  | ORSE | Material | m | 2.04 | 13 | 26.52 | 0.00038949 | 77.8352 | B
I10583 | Trincha 3" |  |  |  | ORSE | Encargos Complementares | un | 2.1467 | 11.98 | 25.7178 | 0.00037771 | 77.8355 | B
00006155 | VALVULA EM PLASTICO CROMADO TIPO AMERICANA PARA PIA DE COZINHA 3.1/2 " X 1.1/2 ", SEM ADAPTADOR |  |  |  | SINAPI | Material | UN | 1.2545 | 20.35 | 25.5291 | 0.00037493 | 77.8358 | B
00037743 | SEMIRREBOQUE COM DOIS EIXOS EM TANDEM TIPO BASCULANTE COM CACAMBA METALICA 14 M3 (INCLUI MONTAGEM, NAO INCLUI CAVALO MECANICO) |  |  |  | SINAPI | Equipamento | UN | 0.00011614 | 219628.04 | 25.5078 | 0.00037462 | 77.8361 | B
00004209 | NIPLE DE FERRO GALVANIZADO, COM ROSCA BSP, DE 1 1/2" |  |  |  | SINAPI | Material | UN | 1 | 25.23 | 25.23 | 0.00037054 | 77.8364 | B
I04786 | Parafuso cabeça sextavada 5/8" x 6" |  |  |  | ORSE | Material | cj | 2 | 12.52 | 25.04 | 0.00036775 | 77.8366 | B
I11253 | Tarracha para tubos PVC de 1/2" |  |  |  | ORSE | Encargos Complementares | un | 0.98064 | 25.5 | 25.0064 | 0.00036726 | 77.8369 | B
I11708S | Ralo fofo semiesferico, 100 mm, para lajes/ calhas |  |  |  | ORSE | Material | un | 1 | 24.36 | 24.36 | 0.00035776 | 77.8372 | B
00043474 | FERRAMENTAS - FAMILIA ENGENHEIRO CIVIL - MENSALISTA (ENCARGOS COMPLEMENTARES - COLETADO CAIXA) |  |  |  | SINAPI | Encargos Complementares | MES | 9.28 | 2.54 | 23.5712 | 0.00034618 | 77.8375 | B
I05665 | Tê 90º pvc, je, bbb, PBA, d= 50mm |  |  |  | ORSE | Material | un | 1 | 23.07 | 23.07 | 0.00033882 | 77.8377 | B
00014618 | SERRA CIRCULAR DE BANCADA COM MOTOR ELETRICO, POTENCIA DE *1600* W, PARA DISCO DE DIAMETRO DE 10" (250 MM) |  |  |  | SINAPI | Equipamento | UN | 0.016456 | 1328.11 | 21.8559 | 0.00032099 | 77.838 | B
00004096 | MOTORISTA OPERADOR DE CAMINHAO COM MUNCK (HORISTA) |  |  |  | SINAPI | Mão de Obra | H | 1.2715 | 16.9 | 21.4879 | 0.00031558 | 77.8382 | B
I11422 | Máquina universal de corte de chapa, de bancada, 4kw - C-6A (IMPRODUTIVO) |  |  |  | ORSE | Equipamento Custo Horário | CHI | 1.25 | 17.15 | 21.4375 | 0.00031484 | 77.8385 | B
I11256 | Tarracha para tubos PVC de 1 1/2" |  |  |  | ORSE | Encargos Complementares | un | 0.3566 | 60 | 21.3958 | 0.00031423 | 77.8387 | B
I06766 | Régua (filtro de linha) com 8 tomadas 2P+T |  |  |  | ORSE | Material | un | 1 | 21.15 | 21.15 | 0.00031062 | 77.839 | B
00004356 | PARAFUSO DE ACO ZINCADO COM ROSCA SOBERBA, CABECA CHATA E FENDA SIMPLES, DIAMETRO 4,8 MM, COMPRIMENTO 45 MM |  |  |  | SINAPI | Material | UN | 70 | 0.3 | 21 | 0.00030842 | 77.8392 | B
I11420 | Compressor de ar p/ pintura c/ filtro (2 kW) (PRODUTIVO) |  |  |  | ORSE | Equipamento Custo Horário | CHP | 1.25 | 16.52 | 20.65 | 0.00030328 | 77.8394 | B
I11072 | Arruela lisa de 3/8" |  |  |  | ORSE | Material | un | 171 | 0.12 | 20.52 | 0.00030137 | 77.8397 | B
I13971 | Redução concêntrica de eletrocalha 150 x 50 / 100 x 50mm |  |  |  | ORSE | Material | un | 1 | 20.35 | 20.35 | 0.00029887 | 77.8399 | B
I07608S | Ducha / chuveiro plastico simples, 5 '', branco, para acoplar em haste 1/2 ", agua fria |  |  |  | ORSE | Material | un | 2 | 10.12 | 20.24 | 0.00029726 | 77.8401 | B
I13658 | Placa de sinalizacao, fotoluminescente,38x 19cm, em pvc , com logotipo "Bombas de incêndio" - Placa E3 |  |  |  | ORSE | Material | un | 1 | 20.19 | 20.19 | 0.00029652 | 77.8404 | B
00011055 | PARAFUSO ROSCA SOBERBA ZINCADO CABECA CHATA FENDA SIMPLES 3,5 X 25 MM (1 ") |  |  |  | SINAPI | Material | UN | 179.0613 | 0.11 | 19.6967 | 0.00028928 | 77.8406 | B
00013887 | DISCO DE CORTE DIAMANTADO SEGMENTADO PARA CONCRETO, DIAMETRO DE 350 MM, FURO DE 1 " (14 X 1 ") |  |  |  | SINAPI | Material | UN | 0.037737 | 509.02 | 19.209 | 0.00028212 | 77.8408 | B
I11250 | Rolo lã de carneiro 20cm |  |  |  | ORSE | Encargos Complementares | un | 1.0972 | 17.5 | 19.2013 | 0.000282 | 77.841 | B
I10789 | Nível de bolha de madeira |  |  |  | ORSE | Encargos Complementares | un | 1.2399 | 15.4 | 19.0945 | 0.00028043 | 77.8413 | B
I03010 | Canaleta plástica 25 x 25mm, Linha Dexson, Schneider ou similar |  |  |  | ORSE | Material | m | 2 | 9.5 | 19 | 0.00027904 | 77.8415 | B
I11240 | Alicate com isolamento |  |  |  | ORSE | Encargos Complementares | un | 0.39792 | 47.69 | 18.9766 | 0.0002787 | 77.8417 | B
00003148 | FITA VEDA ROSCA EM ROLOS DE 18 MM X 50 M (L X C) |  |  |  | SINAPI | Material | UN | 1.7784 | 10.47 | 18.6201 | 0.00027346 | 77.8419 | B
I01113 | Impermeabilizante para concretos e argamassas Vedacit ou similar |  |  |  | ORSE | Material | kg | 2.496 | 7.36 | 18.3706 | 0.0002698 | 77.8421 | B
I0121 | ARMADOR/FERREIRO |  |  |  | SEINFRA | Mão de Obra | H | 0.88 | 20.77 | 18.2776 | 0.00026844 | 77.8423 | B
I11420 | Compressor de ar p/ pintura c/ filtro (2 kW) (IMPRODUTIVO) |  |  |  | ORSE | Equipamento Custo Horário | CHI | 1.25 | 14.59 | 18.2375 | 0.00026785 | 77.8425 | B
I03630 | Junção interna tipo "L" para perfilado, ref. Mopa ou similar |  |  |  | ORSE | Material | un | 4 | 4.35 | 17.4 | 0.00025555 | 77.8427 | B
I11243 | Martelo sem unha |  |  |  | ORSE | Encargos Complementares | un | 0.61995 | 27.5 | 17.0487 | 0.00025039 | 77.8429 | B
I10579 | Chave de fenda chata 30 cm |  |  |  | ORSE | Encargos Complementares | un | 0.62667 | 26.89 | 16.8511 | 0.00024749 | 77.8431 | B
I37372S | Exames - horista (coletado caixa - encargos complementares) |  |  |  | ORSE | Encargos Complementares | h | 14.756 | 1.14 | 16.8219 | 0.00024706 | 77.8433 | B
I11264 | Marreta de 1/2 kg com cabo |  |  |  | ORSE | Encargos Complementares | un | 1.2399 | 13.52 | 16.7635 | 0.0002462 | 77.8435 | B
0025 | OFICIAL B |  |  |  | GOINFRA | Mão de Obra | h | 0.75 | 22.3 | 16.725 | 0.00024563 | 77.8437 | B
I11421 | Prensa excêntrica - (1kW) (PRODUTIVO) |  |  |  | ORSE | Equipamento Custo Horário | CHP | 0.75 | 22.26 | 16.695 | 0.00024519 | 77.8439 | B
00010712 | GUINDAUTO HIDRAULICO, CAPACIDADE MAXIMA DE CARGA 3300 KG, MOMENTO MAXIMO DE CARGA 5,8 TM , ALCANCE MAXIMO HORIZONTAL 7,60 M, PARA MONTAGEM SOBRE CHASSI DE CAMINHAO PBT MINIMO 8000 KG (INCLUI MONTAGEM, NAO INCLUI CAMINHAO) |  |  |  | SINAPI | Equipamento | UN | 0.00017138 | 96829.68 | 16.5942 | 0.00024371 | 77.8441 | B
I01332 | Líquido selador acrílico |  |  |  | ORSE | Material | l | 2.16 | 7.67 | 16.5672 | 0.00024332 | 77.8443 | B
00004083 | ENCARREGADO GERAL DE OBRAS (HORISTA) |  |  |  | SINAPI | Mão de Obra | H | 0.87315 | 18.97 | 16.5637 | 0.00024326 | 77.8444 | B
I10790 | Prumo de face |  |  |  | ORSE | Encargos Complementares | un | 0.61995 | 25.95 | 16.0877 | 0.00023627 | 77.8446 | B
I1916 | TABUA DE 1" DE 3A. - L = 30cm |  |  |  | SEINFRA | Material | M | 1.6 | 10.01 | 16.016 | 0.00023522 | 77.8448 | B
00013896 | VIBRADOR DE IMERSAO, DIAMETRO DA PONTEIRA DE *45* MM, COM MOTOR ELETRICO TRIFASICO DE 2 HP (2 CV) |  |  |  | SINAPI | Equipamento | UN | 0.0050049 | 3139.8 | 15.7145 | 0.00023079 | 77.845 | B
I01872S | Caixa de passagem, em pvc, de 4" x 2", para eletroduto flexivel corrugado |  |  |  | ORSE | Material | un | 8 | 1.96 | 15.68 | 0.00023029 | 77.8452 | B
I05163 | Adaptador pead 32mm x 1" |  |  |  | ORSE | Material | un | 2 | 7.6 | 15.2 | 0.00022324 | 77.8453 | B
I0040 | AJUDANTE DE ARMADOR/FERREIRO |  |  |  | SEINFRA | Mão de Obra | H | 0.88 | 16.77 | 14.7576 | 0.00021674 | 77.8455 | B
00009862 | TUBO PVC, ROSCAVEL, 1 1/2", AGUA FRIA PREDIAL |  |  |  | SINAPI | Material | M | 0.4 | 36.37 | 14.548 | 0.00021366 | 77.8457 | B
I05171 | Anel de borracha p/ tubo ou conexão de pvc je, d= 100mm |  |  |  | ORSE | Material | un | 12 | 1.19 | 14.28 | 0.00020972 | 77.8458 | B
I11254 | Tarracha para tubos PVC de 3/4" |  |  |  | ORSE | Encargos Complementares | un | 0.62405 | 22.8 | 14.2282 | 0.00020896 | 77.846 | B
00003825 | LUVA DE CORRER, PVC PBA, JE, DN 50 / DE 60 MM, PARA REDE AGUA (NBR 10351) |  |  |  | SINAPI | Material | UN | 1 | 13.84 | 13.84 | 0.00020326 | 77.8462 | B
I03629 | Junção interna tipo "X" para perfilado, ref. Mopa ou similar |  |  |  | ORSE | Material | un | 2 | 6.9 | 13.8 | 0.00020267 | 77.8463 | B
I11423 | Guilhotina de bancada - (4kW) (PRODUTIVO) |  |  |  | ORSE | Equipamento Custo Horário | CHP | 0.5 | 27.46 | 13.73 | 0.00020165 | 77.8465 | B
00000820 | BUCHA DE REDUCAO DE PVC, SOLDAVEL, LONGA, COM 50 X 32 MM, PARA AGUA FRIA PREDIAL |  |  |  | SINAPI | Material | UN | 2 | 6.63 | 13.26 | 0.00019474 | 77.8466 | B
I11252 | Escada de aluminio de abrir com 7 degraus |  |  |  | ORSE | Encargos Complementares | un | 0.047705 | 269 | 12.8327 | 0.00018847 | 77.8468 | B
I11281 | Bolsa de lona para ferramentas 40 x 30 x 20cm |  |  |  | ORSE | Encargos Complementares | un | 0.045336 | 279.89 | 12.6891 | 0.00018636 | 77.8469 | B
I43488S | Epi - familia operador escavadeira - horista (encargos complementares - coletado caixa) |  |  |  | ORSE | Encargos Complementares | h | 14.7157 | 0.82 | 12.0669 | 0.00017722 | 77.8471 | B
00003406 | ISOLADOR DE PORCELANA, TIPO PINO MONOCORPO, PARA TENSAO DE *15* KV |  |  |  | SINAPI | Material | UN | 1 | 11.97 | 11.97 | 0.0001758 | 77.8472 | B
I02458 | Caminhao tanque (pipa)10000 l (m. benz - 2423 K - 184,0 hp ou equivalente) (IMPRODUTIVO) |  |  |  | ORSE | Equipamento Custo Horário | CHI | 0.57746 | 20.17 | 11.6475 | 0.00017106 | 77.8473 | B
0008 | AJUDANTE |  |  |  | GOINFRA | Mão de Obra | h | 0.7698 | 15.06 | 11.5932 | 0.00017026 | 77.8475 | B
I11257 | Tarracha para tubos PVC de 1 1/4" |  |  |  | ORSE | Encargos Complementares | un | 0.3566 | 32.3 | 11.5181 | 0.00016916 | 77.8476 | B
I37371S | Transporte - horista (coletado caixa - encargos complementares) |  |  |  | ORSE | Encargos Complementares | h | 14.756 | 0.78 | 11.5097 | 0.00016904 | 77.8477 | B
00003146 | FITA VEDA ROSCA EM ROLOS DE 18 MM X 10 M (L X C) |  |  |  | SINAPI | Material | UN | 4.0122 | 2.84 | 11.3946 | 0.00016735 | 77.8479 | B
00007142 | TE SOLDAVEL, PVC, 90 GRAUS,50 MM, PARA AGUA FRIA PREDIAL (NBR 5648) |  |  |  | SINAPI | Material | UN | 1 | 11.19 | 11.19 | 0.00016434 | 77.848 | B
00012815 | FITA CREPE ROLO DE 25 MM X 50 M |  |  |  | SINAPI | Material | UN | 1.4508 | 7.47 | 10.8375 | 0.00015917 | 77.8481 | B
00004233 | OPERADOR DE USINA DE ASFALTO, DE SOLOS OU DE CONCRETO |  |  |  | SINAPI | Mão de Obra | H | 0.86159 | 12.36 | 10.6493 | 0.0001564 | 77.8482 | B
00009860 | TUBO PVC, ROSCAVEL, 2", PARA AGUA FRIA PREDIAL |  |  |  | SINAPI | Material | M | 0.2 | 52.04 | 10.408 | 0.00015286 | 77.8483 | B
00000797 | BUCHA DE REDUCAO PVC, ROSCAVEL 1 1/2" X 1" |  |  |  | SINAPI | Material | UN | 1 | 9.92 | 9.92 | 0.00014569 | 77.8485 | B
I06038S | Registro de pressao pvc, roscavel, volante simples, de 1/2" |  |  |  | ORSE | Material | un | 2 | 4.91 | 9.82 | 0.00014422 | 77.8486 | B
00003906 | LUVA SOLDAVEL COM ROSCA, PVC, 25 MM X 3/4", PARA AGUA FRIA PREDIAL |  |  |  | SINAPI | Material | UN | 5.568 | 1.76 | 9.7997 | 0.00014392 | 77.8487 | B
2766 | FERRO CHATO 1/8"X1" |  |  |  | GOINFRA | Material | Kg | 0.876 | 11.18 | 9.7937 | 0.00014384 | 77.8488 | B
00036487 | GUINCHO ELETRICO DE COLUNA, CAPACIDADE 400 KG, COM MOTO FREIO, MOTOR TRIFASICO DE 1,25 CV |  |  |  | SINAPI | Equipamento | UN | 0.0019602 | 4797.4 | 9.404 | 0.00013811 | 77.8489 | B
I02499 | Trator agrícola pneu (massey ferguson - mf 292/4 - 105,0 hp) (IMPRODUTIVO) |  |  |  | ORSE | Equipamento Custo Horário | CHI | 0.28873 | 32.29 | 9.3232 | 0.00013693 | 77.849 | B
00003516 | JOELHO PVC, SOLDAVEL, BB, 45 GRAUS, DN 40 MM, PARA ESGOTO PREDIAL |  |  |  | SINAPI | Material | UN | 3.757 | 2.4 | 9.0168 | 0.00013243 | 77.8491 | B
I11244 | Martelo com unha |  |  |  | ORSE | Encargos Complementares | un | 0.22875 | 39.04 | 8.9306 | 0.00013116 | 77.8492 | B
I2548 | OPERADOR DE BETONEIRA |  |  |  | SEINFRA | Mão de Obra | H | 0.47124 | 18.74 | 8.831 | 0.0001297 | 77.8493 | B
I00379 | Bucha redução pvc rígido roscável d=2 " x 1 " |  |  |  | ORSE | Material | un | 1 | 8.78 | 8.78 | 0.00012895 | 77.8494 | B
00010658 | ALISADORA DE CONCRETO COM MOTOR A GASOLINA DE 5,5 HP, PESO COM MOTOR DE 78 KG, 4 PAS |  |  |  | SINAPI | Equipamento | UN | 0.001023 | 8189.5 | 8.3779 | 0.00012304 | 77.8495 | B
00000108 | ADAPTADOR PVC SOLDAVEL CURTO COM BOLSA E ROSCA, 32 MM X 1", PARA AGUA FRIA |  |  |  | SINAPI | Material | UN | 4 | 2.08 | 8.32 | 0.00012219 | 77.8496 | B
00003526 | JOELHO PVC, SOLDAVEL, PB, 90 GRAUS, DN 50 MM, PARA ESGOTO PREDIAL |  |  |  | SINAPI | Material | UN | 2.6465 | 3.14 | 8.31 | 0.00012205 | 77.8497 | B
I11242 | Chave inglesa 12" |  |  |  | ORSE | Encargos Complementares | un | 0.19896 | 37 | 7.3614 | 0.00010811 | 77.8498 | B
I10586 | Torquesa |  |  |  | ORSE | Encargos Complementares | un | 0.19712 | 36.9 | 7.2738 | 0.00010683 | 77.8499 | B
00036501 | GRUPO GERADOR ESTACIONARIO, POTENCIA 150 KVA, MOTOR DIESEL |  |  |  | SINAPI | Equipamento | UN | 5.5073e-05 | 130883.56 | 7.2082 | 0.00010586 | 77.85 | B
00036531 | RETROESCAVADEIRA SOBRE RODAS COM CARREGADEIRA, TRACAO 4 X 4, POTENCIA LIQUIDA 88 HP, PESO OPERACIONAL MINIMO DE 6674 KG, CAPACIDADE DA CARREGADEIRA DE 1,00 M3 E DA RETROESCAVADEIRA MINIMA DE 0,26 M3, PROFUNDIDADE DE ESCAVACAO MAXIMA DE 4,37 M |  |  |  | SINAPI | Equipamento | UN | 1.5523e-05 | 435365.82 | 6.7583 | 9.9256e-05 | 77.85 | B
00005067 | PREGO DE ACO POLIDO COM CABECA 16 X 24 (2 1/4 X 12) |  |  |  | SINAPI | Material | KG | 0.26861 | 24.94 | 6.6991 | 9.8387e-05 | 77.8501 | B
I11286 | Macariço de solda Ref. CG201 código 010414410 carbografite |  |  |  | ORSE | Encargos Complementares | un | 0.017001 | 390.37 | 6.6367 | 9.747e-05 | 77.8502 | B
00011267 | ARRUELA LISA, REDONDA, DE LATAO POLIDO, DIAMETRO NOMINAL 5/8", DIAMETRO EXTERNO = 34 MM, DIAMETRO DO FURO = 17 MM, ESPESSURA = *2,5* MM |  |  |  | SINAPI | Material | UN | 4 | 1.56 | 6.24 | 9.1644e-05 | 77.8503 | B
00007307 | FUNDO ANTICORROSIVO PARA METAIS FERROSOS (ZARCAO) |  |  |  | SINAPI | Material | L | 0.151 | 41.03 | 6.1955 | 9.0991e-05 | 77.8503 | B
00000065 | ADAPTADOR PVC SOLDAVEL CURTO COM BOLSA E ROSCA, 25 MM X 3/4", PARA AGUA FRIA |  |  |  | SINAPI | Material | UN | 5.568 | 1.03 | 5.735 | 8.4228e-05 | 77.8504 | B
I11285 | Fonte inversora de solda WMI 140ED 220V - BAMBOZZI - WMI- 140ED |  |  |  | ORSE | Encargos Complementares | un | 0.005667 | 999 | 5.6613 | 8.3146e-05 | 77.8505 | B
I00980 | Fita vedacao teflon larg= 1/2" |  |  |  | ORSE | Material | m | 20 | 0.24 | 4.8 | 7.0496e-05 | 77.8505 | B
I00981 | Fita veda rosca 18mm |  |  |  | ORSE | Material | m | 19.78 | 0.24 | 4.7472 | 6.972e-05 | 77.8506 | B
I0965 | DESMOLDANTE PARA FORMAS |  |  |  | SEINFRA | Material | L | 0.64 | 7.35 | 4.704 | 6.9086e-05 | 77.8506 | B
I03767S | Lixa em folha para parede ou madeira, numero 120, cor vermelha |  |  |  | ORSE | Material | un | 5.4 | 0.83 | 4.482 | 6.5825e-05 | 77.8507 | B
I10585 | Arco de serra |  |  |  | ORSE | Encargos Complementares | un | 0.19712 | 22.62 | 4.4589 | 6.5486e-05 | 77.8507 | B
I02682 | Parafuso c/ bucha S-6 |  |  |  | ORSE | Material | un | 36 | 0.12 | 4.32 | 6.3446e-05 | 77.8508 | B
I02001 | Saída horizontal para eletroduto 1" (ref. vl 33 valemam ou similar) |  |  |  | ORSE | Material | un | 1 | 4.2 | 4.2 | 6.1684e-05 | 77.8508 | B
2887 | FABRICAÇÃO / MONTAGEM |  |  |  | GOINFRA | Material | un | 3 | 1.38 | 4.14 | 6.0802e-05 | 77.8509 | B
I11282 | Esmerilhadeira angular elétrico portátil 4 1/2" - 1000 watts - ref. G1000kB2 Black e Decker |  |  |  | ORSE | Encargos Complementares | un | 0.011334 | 362 | 4.1029 | 6.0258e-05 | 77.8509 | B
I02003 | Saída horizontal para eletroduto 3/4" (ref. vl 33 valemam ou similar) |  |  |  | ORSE | Material | un | 1 | 3.99 | 3.99 | 5.8599e-05 | 77.851 | B
I1846 | SARRAFO DE 1"X4" |  |  |  | SEINFRA | Material | M | 0.8 | 4.74 | 3.792 | 5.5691e-05 | 77.851 | B
I07143 | Abraçadeira metálica tipo "d" de 1" |  |  |  | ORSE | Material | un | 2 | 1.88 | 3.76 | 5.5222e-05 | 77.851 | B
I02480 | Pick-up, capacidade 1,2 t |  |  |  | ORSE | Equipamento | h | 0.33 | 10.91 | 3.6003 | 5.2876e-05 | 77.8511 | B
I04725 | Espátula |  |  |  | ORSE | Encargos Complementares | un | 0.19082 | 18.5 | 3.5302 | 5.1846e-05 | 77.8511 | B
I10578 | Formão grande |  |  |  | ORSE | Encargos Complementares | un | 0.22875 | 15.15 | 3.4656 | 5.0898e-05 | 77.8512 | B
I10577 | Serrote 40cm |  |  |  | ORSE | Encargos Complementares | un | 0.11438 | 29.9 | 3.4199 | 5.0226e-05 | 77.8512 | B
I1728 | PREGO 18X27 (2.1/2" X 10) (APROXIMADAMENTE 198UN/KG) |  |  |  | SEINFRA | Material | KG | 0.24 | 13.8 | 3.312 | 4.8642e-05 | 77.8512 | B
I10592 | Lima chata 12" |  |  |  | ORSE | Encargos Complementares | un | 0.089149 | 36.57 | 3.2602 | 4.7881e-05 | 77.8513 | B
00001879 | CURVA 90 GRAUS, LONGA, DE PVC RIGIDO ROSCAVEL, DE 3/4", PARA ELETRODUTO |  |  |  | SINAPI | Material | UN | 1.392 | 2.02 | 2.8118 | 4.1296e-05 | 77.8513 | B
I00313 | Bucha alumínio p/eletroduto d=1 " |  |  |  | ORSE | Material | un | 2 | 1.4 | 2.8 | 4.1122e-05 | 77.8513 | B
I37666S | Operador de betoneira estacionaria / misturador |  |  |  | ORSE | Mão de Obra | h | 0.16948 | 16.49 | 2.7946 | 4.1044e-05 | 77.8514 | B
I02459 | Caminhao tanque 6000 l (m. benz - ATEGO 1418/42 - 136,0 hp ou equivalente) (PRODUTIVO) |  |  |  | ORSE | Equipamento Custo Horário | CHP | 0.01861 | 148.14 | 2.7569 | 4.0489e-05 | 77.8514 | B
I11283 | Selador horizontal para fita de aço 1" |  |  |  | ORSE | Encargos Complementares | un | 0.005667 | 462.32 | 2.62 | 3.8478e-05 | 77.8514 | B
I11273 | Esquadro de alumínio para soldagem de peças, com duas morsas, 35 x 35 x 4,5cm, marca Black Jack |  |  |  | ORSE | Encargos Complementares | un | 0.011334 | 214.34 | 2.4293 | 3.5679e-05 | 77.8515 | B
00003398 | ISOLADOR DE PORCELANA, TIPO ROLDANA, DIMENSOES DE *72* X *72* MM, PARA USO EM BAIXA TENSAO |  |  |  | SINAPI | Material | UN | 1 | 2.4 | 2.4 | 3.5248e-05 | 77.8515 | B
I0103 | ARAME RECOZIDO N.18 BWG |  |  |  | SEINFRA | Material | KG | 0.22 | 10.05 | 2.211 | 3.2472e-05 | 77.8515 | B
I04375S | Bucha de nylon sem aba s6 |  |  |  | ORSE | Material | un | 36 | 0.06 | 2.16 | 3.1723e-05 | 77.8515 | B
I02459 | Caminhao tanque 6000 l (m. benz - ATEGO 1418/42 - 136,0 hp ou equivalente) (IMPRODUTIVO) |  |  |  | ORSE | Equipamento Custo Horário | CHI | 0.16749 | 12.87 | 2.1556 | 3.1658e-05 | 77.8516 | B
I00208 | Arruela de alumínio p/eletroduto d=1 " |  |  |  | ORSE | Material | un | 2 | 1.05 | 2.1 | 3.0842e-05 | 77.8516 | B
3055 | BRACADEIRA METALICA TIPO "U" DIÂMETRO 3/4" |  |  |  | GOINFRA | Material | un | 3 | 0.65 | 1.95 | 2.8639e-05 | 77.8516 | B
I10593 | Praio simples 30cm |  |  |  | ORSE | Encargos Complementares | un | 0.089149 | 19.57 | 1.7447 | 2.5623e-05 | 77.8516 | B
3823 | PARAFUSOS SEXTAVADO D=1/4" X 5/8" |  |  |  | GOINFRA | Material | un | 6 | 0.28 | 1.68 | 2.4673e-05 | 77.8517 | B
3394 | PARAFUSO P/BUCHA S-8 |  |  |  | GOINFRA | Material | un | 6 | 0.26 | 1.56 | 2.2911e-05 | 77.8517 | B
3071 | BUCHA DE NYLON S-8 |  |  |  | GOINFRA | Material | un | 6 | 0.26 | 1.56 | 2.2911e-05 | 77.8517 | B
00039997 | PORCA ZINCADA, SEXTAVADA, DIAMETRO 1/4" |  |  |  | SINAPI | Material | UN | 4 | 0.35 | 1.4 | 2.0561e-05 | 77.8517 | B
I11284 | Cavalete de ferro nº 1 |  |  |  | ORSE | Encargos Complementares | un | 0.011334 | 118.21 | 1.3398 | 1.9677e-05 | 77.8517 | B
I11277 | Alicate de pressão para solda de chapa 18" (460mm), Ref.138 Z Gedore |  |  |  | ORSE | Encargos Complementares | un | 0.011334 | 105.42 | 1.1948 | 1.7548e-05 | 77.8517 | B
I2701 | DEPRECIAÇÃO |  |  |  | SEINFRA | Material | H | 1.0675 | 1 | 1.0675 | 1.5679e-05 | 77.8517 | B
I37373S | Seguro - horista (coletado caixa - encargos complementares) |  |  |  | ORSE | Encargos Complementares | h | 14.756 | 0.07 | 1.0329 | 1.517e-05 | 77.8518 | B
I02469 | Grade disco GA 24 x 24 (marchesan ou equivalente) (PRODUTIVO) |  |  |  | ORSE | Equipamento Custo Horário | CHP | 0.32639 | 3.05 | 0.9955 | 1.462e-05 | 77.8518 | B
I11279 | Alicate para anéis de pistão capacidade 50-100mm. ref.44044101 Tramontina ou similar |  |  |  | ORSE | Encargos Complementares | un | 0.011334 | 84.77 | 0.96078 | 1.4111e-05 | 77.8518 | B
00039996 | VERGALHAO ZINCADO ROSCA TOTAL, 1/4 " (6,3 MM) |  |  |  | SINAPI | Material | M | 0.2 | 4.57 | 0.914 | 1.3424e-05 | 77.8518 | B
3816 | PORCA SEXTAVADA D = 1/4" |  |  |  | GOINFRA | Material | un | 6 | 0.15 | 0.9 | 1.3218e-05 | 77.8518 | B
I06313 | Lacre anti-fraude para hidrômetro em polipropileno |  |  |  | ORSE | Material | UN | 1 | 0.86 | 0.86 | 1.263e-05 | 77.8518 | B
0018 | PINTOR |  |  |  | GOINFRA | Mão de Obra | h | 0.0348 | 22.3 | 0.77604 | 1.1397e-05 | 77.8518 | B
I11276 | Alicate de pressão para solda tipo U, para apertar chapas, tiras e qualquer tipo de perfil. Niquelado, mordentes reforçados em aço laminadao. Corpo em chapa dobrada extra-reforçada e rebites de aço, 11" (280mm). Ref. 138 Gedore. |  |  |  | ORSE | Encargos Complementares | un | 0.011334 | 65.27 | 0.73977 | 1.0865e-05 | 77.8518 | B
00037544 | MISTURADOR DE ARGAMASSA, EIXO HORIZONTAL, CAPACIDADE DE MISTURA 300 KG, MOTOR ELETRICO TRIFASICO 220/380 V, POTENCIA 5 CV |  |  |  | SINAPI | Equipamento | UN | 5.389e-05 | 13477.58 | 0.72631 | 1.0667e-05 | 77.8518 | B
I11280 | Chave Inglesa 15" ref. 012418012 carbografite |  |  |  | ORSE | Encargos Complementares | un | 0.011334 | 60.5 | 0.68571 | 1.0071e-05 | 77.8518 | B
I11275 | Alicate de pressão 11" |  |  |  | ORSE | Encargos Complementares | un | 0.011334 | 59.32 | 0.67233 | 9.8743e-06 | 77.8519 | B
I02469 | Grade disco GA 24 x 24 (marchesan ou equivalente) (IMPRODUTIVO) |  |  |  | ORSE | Equipamento Custo Horário | CHI | 0.30129 | 1.87 | 0.5634 | 8.2745e-06 | 77.8519 | B
I2703 | MANUTENÇÃO |  |  |  | SEINFRA | Material | H | 0.56186 | 1 | 0.56186 | 8.2518e-06 | 77.8519 | B
I11272 | Alicate Climpador ( cripador ) |  |  |  | ORSE | Encargos Complementares | un | 0.005667 | 98.04 | 0.55559 | 8.1598e-06 | 77.8519 | B
3813 | ARRUELA LISA D=1/4" |  |  |  | GOINFRA | Material | un | 6 | 0.09 | 0.54 | 7.9308e-06 | 77.8519 | B
I11270 | Martelo de solda do tipo picareta, cabo de madeira, 300x0,4x0,5mm |  |  |  | ORSE | Encargos Complementares | un | 0.017001 | 27.38 | 0.46549 | 6.8364e-06 | 77.8519 | B
1334 | DISCO DE CORTE DIAM. 5/8"- 10" |  |  |  | GOINFRA | Material | un | 0.0381 | 10.88 | 0.41453 | 6.088e-06 | 77.8519 | B
I11278 | Alicate diagonal para corte rente 5" a 8" |  |  |  | ORSE | Encargos Complementares | un | 0.011334 | 35.93 | 0.40723 | 5.9808e-06 | 77.8519 | B
2212 | ZARCAO/CROMATO DE ZINCO |  |  |  | GOINFRA | Material | l | 0.0093 | 43.69 | 0.40632 | 5.9674e-06 | 77.8519 | B
I36397S | Betoneira, capacidade nominal 600 l, capacidade de mistura360l, motor eletrico trifasico 220/380v, potencia 4cv, excluso carregador |  |  |  | ORSE | Equipamento | un | 1.4506e-05 | 24793.22 | 0.35965 | 5.2821e-06 | 77.8519 | B
I11274 | Grampo de de aperto rápido 16" Ref. 60987 Beltools |  |  |  | ORSE | Encargos Complementares | un | 0.017001 | 18.38 | 0.31248 | 4.5892e-06 | 77.8519 | B
2055 | TINTA ESMALTE |  |  |  | GOINFRA | Material | l | 0.0078 | 34.62 | 0.27004 | 3.9659e-06 | 77.8519 | B
I04676 | Fita em aço 1/2" Fusimec ou similar |  |  |  | ORSE | Material | m | 0.1333 | 1.99 | 0.26527 | 3.8959e-06 | 77.8519 | B
I11271 | Talhadeira com punho de proteção 22 x225mm ref.207206BR Belzer |  |  |  | ORSE | Encargos Complementares | un | 0.005667 | 27.92 | 0.15822 | 2.3238e-06 | 77.8519 | B
I43464S | Ferramentas - familia operador escavadeira - horista (encargos complementares - coletado caixa) |  |  |  | ORSE | Encargos Complementares | h | 14.7157 | 0.01 | 0.14716 | 2.1612e-06 | 77.8519 | B
1970 | DILUENTE AGUARRÁS |  |  |  | GOINFRA | Material | l | 0.0051 | 20.37 | 0.10389 | 1.5257e-06 | 77.8519 | B
1672 | LIXA PARA FERRO Nº 100 |  |  |  | GOINFRA | Material | un | 0.0342 | 2.71 | 0.092682 | 1.3612e-06 | 77.8519 | B
00013458 | COMPACTADOR DE SOLOS DE PERCURSAO (SOQUETE) COM MOTOR A GASOLINA 4 TEMPOS DE 4 HP (4 CV) |  |  |  | SINAPI | Equipamento | UN | 7.284e-06 | 12637.89 | 0.092055 | 1.352e-06 | 77.8519 | B
I02705S | Energia eletrica ate 2000 kwh industrial, sem demanda |  |  |  | ORSE | Serviço | kwh | 0.098144 | 0.8 | 0.078515 | 1.1531e-06 | 77.8519 | B
1264 | DISCO DE DESBASTE 7/8" PARA CONCRETO/FERRO (1/4" X 7") |  |  |  | GOINFRA | Material | un | 0.0042 | 15.06 | 0.063252 | 9.2896e-07 | 77.8519 | B
I2702 | JUROS |  |  |  | SEINFRA | Material | H | 0.05325 | 1 | 0.05325 | 7.8206e-07 | 77.8519 | B
I43491S | Epi - familia servente - horista (encargos complementares -coletado caixa) |  |  |  | ORSE | Encargos Complementares | h | 0.04028 | 1.25 | 0.05035 | 7.3947e-07 | 77.8519 | B
I43467S | Ferramentas - familia servente - horista (encargos complementares - coletado caixa) |  |  |  | ORSE | Encargos Complementares | h | 0.04028 | 0.59 | 0.023765 | 3.4903e-07 | 77.8519 | B
I02461 | Aluguel de compactador placa 415 kg (dynapac - cm 20 diesel - 6,0 hp) (IMPRODUTIVO) |  |  |  | ORSE | Equipamento Custo Horário | CHI | 0 | 2.81 | 0 | 0 | 77.8519 | B
I02487 | Rolo pe carneiro a. prop. (Dynapac: CA - 250p ou equivalente) (IMPRODUTIVO) |  |  |  | ORSE | Equipamento Custo Horário | CHI | 0 | 50.63 | 0 | 0 | 77.8519 | B
I02450 | Caminhão basc. 15,0t/10,0m3 ( m. benz lk 1418 -170,0kw ou equivalente) (IMPRODUTIVO) |  |  |  | ORSE | Equipamento Custo Horário | CHI | 0 | 27.77 | 0 | 0 | 77.8519 | B
I02461 | Aluguel de compactador placa 415 kg (dynapac - cm 20 diesel - 6,0 hp) (PRODUTIVO) |  |  |  | ORSE | Equipamento Custo Horário | CHP | 0 | 14.62 | 0 | 0 | 77.8519 | B
| TIPO | ITENS | VALOR | % |  |  |  |  | Subtotal até 77,85% |  | 6811495.01
| Encargos Complementares | 107 | 357531.326 | 5.2509 |  |  |  |  | Outros: |  | 1937801.15
[9 empty] | Valor total do Orçamento: |  | 8749296.16
| Equipamento | 75 | 138288.5486 | 2.031
| Especiais | 6 | 63031.4495 | 0.92572
| Geral | 3 | 31598.2692 | 0.46407
| Material | 642 | 4056996.1757 | 59.5834
| Mão de Obra | 81 | 1585417.1075 | 23.2843
| Serviço | 7 | 578631.9088 | 8.4981

## CRONOGRAMA
ITEM | DESCRIÇÃO | VALOR (R$) | MÊS 1 | MÊS 2 | MÊS 3 | MÊS 4 | MÊS 5 | MÊS 6 | MÊS 7 | MÊS 8 | MÊS 9 | MÊS 10 | MÊS 11 | MÊS 12 | Total parcela
1 | MOBILIZAÇÃO E DESMOBILIZAÇÃO | 145666.36 | 50% |  |  |  |  | MÊS 12: 50% | 100%
|  |  | 72833.18 |  |  |  |  | MÊS 12: 72833.18 | 145666.36
2 | ADMINISTRAÇÃO LOCAL | 420617.52 | 8.33% | 8.33% | 8.33% | 8.33% | 8.33% | 8.33% | 8.33% | 8.33% | 8.34% | 8.34% | 8.34% | 8.34% | 100%
|  |  | 35037.44 | 35037.44 | 35037.44 | 35037.44 | 35037.44 | 35037.44 | 35037.44 | 35037.44 | 35079.5 | 35079.5 | 35079.5 | 35079.5 | 420617.52
3 | CANTEIRO DE OBRAS | 348166.46 | 93% |  |  | 7% | [8 empty] | 100%
|  |  | 323794.81 |  |  | 24371.65 | [8 empty] | 348166.46
4 | SERVIÇOS PRELIMINARES | 507652.36 | 50% | 40% |  |  |  | MÊS 12: 10% | 100%
|  |  | 253826.18 | 203060.94 |  |  |  | MÊS 12: 50765.24 | 507652.36
5 | DEMOLIÇÕES | 434479.6 |  | 100% | [10 empty] | 100%
|  |  |  | 434479.6 | [10 empty] | 434479.6
6 | TERRAPLANAGEM | 50396.89 |  | 25% | 75% | [9 empty] | 100%
|  |  |  | 12599.22 | 37797.67 | [9 empty] | 50396.89
7 | PAVIMENTAÇÃO | 356638.32 |  |  |  | 16.67% | 16.67% | MÊS 6: 16.67%; MÊS 7: 16.67%; MÊS 8: 16.66%; MÊS 9: 16.66% | 100%
[6 empty] | 59451.61 | 59451.61 | MÊS 6: 59451.61; MÊS 7: 59451.61; MÊS 8: 59415.94; MÊS 9: 59415.94 | 356638.32
8 | PREMOLDADOS | 58608 | [5 empty] | MÊS 11: 50%; MÊS 12: 50% | 100%
[8 empty] | MÊS 11: 29304; MÊS 12: 29304 | 58608
9 | CALÇADA | 219270.32 | [5 empty] | MÊS 9: 50%; MÊS 10: 25%; MÊS 11: 25% | 100%
[8 empty] | MÊS 9: 109635.16; MÊS 10: 54817.58; MÊS 11: 54817.58 | 219270.32
10 | SINALIZAÇÃO | 15964.14 | [5 empty] | MÊS 12: 100% | 100%
[8 empty] | MÊS 12: 15964.14 | 15964.14
11 | ESTRUTURAS E FECHAMENTOS | 1543089.57 |  |  | 25% | 25% | 25% | MÊS 6: 25% | 100%
[5 empty] | 385772.39 | 385772.39 | 385772.39 | MÊS 6: 385772.4 | 1543089.57
12 | COMPLEMENTARES - ÁGUA POTÁVEL-ESGOTO- PLUVIAL | 1316729.12 | [5 empty] | 20% | 20% | 20% | 15% | 15% | 10% |  | 100%
[8 empty] | 263345.82 | 263345.82 | 263345.82 | 197509.37 | 197509.37 | 131672.92 |  | 1316729.12
13 | REVESTIMENTO | 1315758.68 | [6 empty] | 17% | 17% | 25% | 30% | 11% |  | 100%
[9 empty] | 223678.98 | 223678.98 | 328939.67 | 394727.6 | 144733.45 |  | 1315758.68
14 | INSTALAÇÕES COMBATE À INCÊNDIO | 103984.59 | [5 empty] | MÊS 7: 30%; MÊS 8: 30%; MÊS 9: 30%; MÊS 10: 10% | 100%
[8 empty] | MÊS 7: 31195.38; MÊS 8: 31195.38; MÊS 9: 31195.38; MÊS 10: 10398.45 | 103984.59
15 | ESQUADRIAS E ELEMENTOS DE FACHADA | 1198272.45 | [5 empty] | 10% | 10% | 20% | 20% | 15% | 15% | 10% | 100%
[8 empty] | 119827.25 | 119827.25 | 239654.49 | 239654.49 | 179740.87 | 179740.87 | 119827.23 | 1198272.45
16 | COMPLEMENTARES - ELÉTRICA | 698715.4 | [5 empty] | 20% | 20% | 20% | 15% | 10% | 10% | 5% | 100%
[8 empty] | 139743.08 | 139743.08 | 139743.08 | 104807.31 | 69871.54 | 69871.54 | 34935.77 | 698715.4
17 | DIVERSOS | 15286.38 | [5 empty] | MÊS 12: 100% | 100%
[8 empty] | MÊS 12: 15286.38 | 15286.38
|  | 8749296.16 | 685491.61 | 685177.2 | 458607.5 | 504633.09 | 480261.44 | 1003177.6 | 872279.56 | 992071.13 | 1106236.82 | 942144.91 | 645219.86 | 373995.44 | 8749296.16
|  |  | 685491.61 | 1370668.81 | 1829276.31 | 2333909.4 | 2814170.84 | 3817348.44 | 4689628 | 5681699.13 | 6787935.95 | 7730080.86 | 8375300.72 | 8749296.16

## BDI
COD | DESCRIÇÃO | %
Benefício
S + G | Garantia/seguros | 0.8
L | Lucro | 7.4
| TOTAL | 8.2
Despesas Indiretas
AC | Administração central | 4
DF | Despesas financeiras | 1.23
R | Riscos | 1.27
| TOTAL | 6.5
I | Impostos
| COFINS | 3
| ISS | 2.5
| PIS | 0.65
| CPRB | 4.5
| TOTAL | 10.65
BDI = 29,07%
COD | DESCRIÇÃO | %
Beneficios
S+G | Garantia/Seguro | 0.48
L | Lucro | 5.11
| TOTAL | 5.59
Despesas Indiretas
AC | Administração Central | 3.45
DF | Despesas Financeiras | 0.85
R | Risco | 0.85
| TOTAL | 5.15
I | Impostos
| PIS | 0.65
| COFINS | 3
| ISS | 0
| CPRB | 0
| TOTAL | 3.65
BDI = 15,28%

## ENCARGOS SOCIAIS
COD | DESCRIÇÃO | HORISTA % | MENSALISTA %
A | GRUPO A
A1 | INSS | 0 | 0
A2 | SESI | 1.5 | 1.5
A3 | SENAI | 1 | 1
A4 | INCRA | 0.2 | 0.2
A5 | SEBRAE | 0.6 | 0.6
A6 | Salário Educação | 2.5 | 2.5
A7 | Seguro Contra Acidentes de Trabalho | 3 | 3
A8 | FGTS | 8 | 8
A9 | SECONCI | 0 | 0
| TOTAL | 16.8 | 16.8
B | GRUPO B
B1 | Repouso Semanal Remunerado | 18.06 | 0
B2 | Feriados | 4.68 | 0
B3 | Auxíl io - Enfermidade | 0.87 | 0.66
B4 | 13º Salário | 11.07 | 8.33
B5 | Licença Paternidade | 0.07 | 0.05
B6 | Faltas Justificadas | 0.74 | 0.56
B7 | Dias de Chuvas | 1.88 | 0
B8 | Auxíl io Acidente de Trabalho | 0.11 | 0.08
B9 | Férias Gozadas | 11.16 | 8.4
B10 | Salário Maternidade | 0.04 | 0.03
| TOTAL | 48.68 | 18.11
C | GRUPO C
C1 | Aviso Prévio Indenizado | 4.81 | 3.62
C2 | Aviso Prévio Trabalhado | 0.11 | 0.09
C3 | Férias Indenizadas | 2.98 | 2.24
C4 | Depósito Rescisão Sem Justa Causa | 2.78 | 2.09
C5 | Indenização Adicional | 0.4 | 0.3
| TOTAL | 11.08 | 8.34
D | GRUPO D
D1 | Reincidência de Grupo A sobre Grupo B | 8.18 | 3.04
D2 | Reincidência de Grupo A sobre Aviso Prévio Trabalhado e Reincidência do FGTS sobre Aviso Prévio Indenizado | 0.4 | 0.3
| TOTAL | 8.58 | 3.34
| A + B + C + D = | 85.14 | 46.59
COD | DESCRIÇÃO | HORISTA % | MENSALISTA %
A | GRUPO A
A1 | INSS | 20 | 20
A2 | SESI | 1.5 | 1.5
A3 | SENAI | 1 | 1
A4 | INCRA | 0.2 | 0.2
A5 | SEBRAE | 0.6 | 0.6
A6 | Salário Educação | 2.5 | 2.5
A7 | Seguro Contra Acidentes de Trabalho | 3 | 3
A8 | FGTS | 8 | 8
A9 | SECONCI | 0 | 0
| TOTAL | 36.8 | 36.8
B | GRUPO B
B1 | Repouso Semanal Remunerado | 17.86 | 0
B2 | Feriados | 3.93 | 0
B3 | Auxíl io - Enfermidade | 0.86 | 0.66
B4 | 13º Salário | 10.86 | 8.33
B5 | Licença Paternidade | 0.07 | 0.05
B6 | Faltas Justificadas | 0.72 | 0.56
B7 | Dias de Chuvas | 1.45 | 0
B8 | Auxíl io Acidente de Trabalho | 0.1 | 0.08
B9 | Férias Gozadas | 9.65 | 7.4
B10 | Salário Maternidade | 0.04 | 0.03
| TOTAL | 45.54 | 17.11
C | GRUPO C
C1 | Aviso Prévio Indenizado | 4.78 | 3.67
C2 | Aviso Prévio Trabalhado | 0.11 | 0.09
C3 | Férias Indenizadas | 3.99 | 3.06
C4 | Depósito Rescisão Sem Justa Causa | 3.13 | 2.4
C5 | Indenização Adicional | 0.4 | 0.31
| TOTAL | 12.41 | 9.53
D | GRUPO D
D1 | Reincidência de Grupo A sobre Grupo B | 16.76 | 6.3
D2 | Reincidência de Grupo A sobre Aviso Prévio Trabalhado e Reincidência do FGTS sobre Aviso Prévio Indenizado | 0.42 | 0.33
| TOTAL | 17.18 | 6.63
| A + B + C + D = | 111.93 | 70.07
COD | DESCRIÇÃO | HORISTA % | MENSALISTA %
A | GRUPO A
A1 | INSS | 0 | 0
A2 | SESI | 1.5 | 1.5
A3 | SENAI | 1 | 1
A4 | INCRA | 0.2 | 0.2
A5 | SEBRAE | 0.6 | 0.6
A6 | Salário Educação | 2.5 | 2.5
A7 | Seguro Contra Acidentes de Trabalho | 3 | 3
A8 | FGTS | 8 | 8
A9 | SECONCI | 0 | 0
| TOTAL | 16.8 | 16.8
B | GRUPO B
B1 | Repouso Semanal Remunerado | 17.84 | 0
B2 | Feriados | 3.71 | 0
B3 | Auxílio - Enfermidade | 0.87 | 0.67
B4 | 13º Salário | 10.8 | 8.33
B5 | Licença Paternidade | 0.07 | 0.06
B6 | Faltas Justificadas | 0.72 | 0.56
B7 | Dias de Chuvas | 1.55 | 0
B8 | Auxílio Acidente de Trabalho | 0.11 | 0.08
B9 | Férias Gozadas | 8.71 | 6.73
B10 | Salário Maternidade | 0.03 | 0.03
| TOTAL | 44.41 | 16.46
C | GRUPO C
C1 | Aviso Prévio Indenizado | 5.4 | 4.17
C2 | Aviso Prévio Trabalhado | 0.13 | 0.1
C3 | Férias Indenizadas | 4.85 | 3.75
C4 | Depósito Rescisão Sem Justa Causa | 3.9 | 3.01
C5 | Indenização Adicional | 0.45 | 0.35
| TOTAL | 14.73 | 11.38
D | GRUPO D
D1 | Reincidência de Grupo A sobre Grupo B | 7.46 | 2.77
D2 | Reincidência de Grupo A sobre Aviso Prévio Trabalhado e Reincidência do FGTS sobre Aviso Prévio Indenizado | 0.45 | 0.35
| TOTAL | 7.91 | 3.12
| A + B + C + D = | 83.85 | 47.76