## RESUMO
RESUMO DO ORÇAMENTO - OBRA: CONTRUÇÃO DA UNIDADE DE PRONTO ATENDIMENTO JACINTINHO
ITEM | SERVIÇOS | VALOR (R$)
1 | SERVIÇOS PRELIMINARES | 129099.73
2 | MOVIMENTAÇÃO DE TERRA | 11709.7147
3 | ESTRUTURA | 500762.0486
4 | FECHAMENTOS | 336826.8446
5 | REVESTIMENTOS | 173221.2834
6 | COBERTURA | 79702.9365
7 | ESQUADRIAS | 184692.3096
8 | PISOS E PAVIMENTAÇÕES | 266066.0639
9 | PINTURAS | 85684.1436
10 | INSTALAÇÕES ELÉTRICAS E ELETRÔNICAS | 451544.5845
11 | SPDA | 45531.2446
12 | CABEAMENTO ESTRUTURADO | 72757.599
13 | INSTALAÇÕES HIDROSSANITÁRIAS | 223738.3993
14 | AR CONDICIONADO | 169320.9175
15 | GASES MEDICINAIS | 238625.8272
16 | IMPERMEABILIZAÇÕES | 41190.0298
17 | SISTEMA DE COMBATE A INCÊNDIO E PÂNICO | 27868.8423
18 | PAISAGISMO | 9392.0214
19 | SERVIÇOS DIVERSOS | 332103.3184
20 | SERVIÇOS COMPLEMENTARES | 7184.7332
| TOTAL GERAL (com BDI 32,78%) | 3387022.5922
| TOTAL GERAL (sem BDI) | 2550852.9841
0
0.4
0.4
[5 empty] | 0 | LEVANTADO
LEVANTADO
LEVANTADO
LEVANTADO
LEVANTADO
LEVANTADO
LEVANTADO
LEVANTADO
LEVANTADO
LEVANTADO
LEVANTADO
|  |  |  | 2.6 |  | LEVANTADO
LEVANTADO
|  |  |  | 2.6 |  | LEVANTADO
LEVANTADO
|  |  |  | 2.6 |  | LEVANTADO
LEVANTADO
|  |  |  | 2.6 |  | LEVANTADO
|  |  |  | 2.6 |  | LEVANTADO
LEVANTADO
|  |  |  | 2.6 |  | LEVANTADO
|  |  |  | 2.6 |  | LEVANTADO
LEVANTADO
|  |  |  | 2.6 |  | LEVANTADO
LEVANTADO
|  |  |  | 0.5 |  | LEVANTADO
LEVANTADO
|  |  |  | 2.6 |  | LEVANTADO

## ORÇAMENTO
PLANILHA ORÇAMENTÁRIA
OBRA: CONTRUÇÃO DA UNIDADE DE PRONTO ATENDIMENTO JACINTINHO | [9 empty] | BDI SERVIÇO = | 32.78% | DATA BASE: ABRIL/2018
LOCAL: MACEIÓ/AL | [11 empty] | ENCARGOS SOCIAIS DESONERADOS (%) HORISTA: 86,19 MENSALISTA: 47,54
Item | Codigo | FÓRMULA PARA O SICRO | Sistema | Discriminação | Und. | Célula auxiliar | Quantidade | Valor unit (R$) | Valor do BDI | Valor untário c/ BDI | Valor Total | %
1. |  |  |  | SERVIÇOS PRELIMINARES | [6 empty] | 129099.73 | 3.812%
1.1 | 74209/001 | 74209/001 | SINAPI | PLACA DE OBRA EM CHAPA DE ACO GALVANIZADO | M2 | 0 | 6 | 317.39 | 104.0404 | 421.4304 | 2528.5827 | 0.07466% | 1904.34
1.2 | 74220/001 |  | SINAPI | TAPUME DE CHAPA DE MADEIRA COMPENSADA, E= 6MM, COM PINTURA A CAL E REAPROVEITAMENTO DE 2X | M2 |  | 389.052 | 49.15 | 16.1114 | 65.2614 | 25390.0665 | 0.7496% | 19121.9058
1.3 | 93206 | 73805/001 | SINAPI | EXECUÇÃO DE ESCRITÓRIO EM CANTEIRO DE OBRA EM ALVENARIA, NÃO INCLUSO MOBILIÁRIO E EQUIPAMENTOS. AF_02/2016 | M2 | 0 | 32 | 712.2 | 233.4592 | 945.6592 | 30261.0931 | 0.8934% | 22790.4
1.4 | 93208 |  | SINAPI | EXECUÇÃO DE ALMOXARIFADO EM CANTEIRO DE OBRA EM CHAPA DE MADEIRA COMPENSADA, INCLUSO PRATELEIRAS. AF_02/2016 | M2 |  | 28 | 446.21 | 146.2676 | 592.4776 | 16589.3739 | 0.4898% | 12493.88
1.5 | 93211 |  | SINAPI | EXECUÇÃO DE REFEITÓRIO EM CANTEIRO DE OBRA EM ALVENARIA, NÃO INCLUSO MOBILIÁRIO E EQUIPAMENTOS. AF_02/2016 | M2 |  | 20 | 365.7 | 119.8765 | 485.5765 | 9711.5292 | 0.2867% | 7314
1.6 | 73992/001 |  | SINAPI | LOCACAO CONVENCIONAL DE OBRA, ATRAVÉS DE GABARITO DE TABUAS CORRIDAS PONTALETADAS A CADA 1,50M, SEM REAPROVEITAMENTO | M2 |  | 1370.347 | 9.59 | 3.1436 | 12.7336 | 17449.4533 | 0.5152% | 13141.6277
1.7 | COMP. 1 |  | COMPOSIÇÃO | LOCAÇÃO DE MURO, INCLUSIVE EXECUÇÃO DE GABARITO DE MADEIRA | M |  | 215.05 | 0.76475 | 0.25069 | 1.0154 | 218.3699 | 0.006447% | 164.4599
1.8 | 97635 |  | SINAPI | DEMOLIÇÃO DE PAVIMENTO INTERTRAVADO, DE FORMA MANUAL, COM REAPROVEITAMENTO. AF_12/2017 | M2 |  | 729.93 | 9.05 | 2.9666 | 12.0166 | 8771.2695 | 0.259% | 6605.8665
1.9 | 97622 |  | SINAPI | DEMOLIÇÃO DE ALVENARIA DE BLOCO FURADO, DE FORMA MANUAL, SEM REAPROVEITAMENTO. AF_12/2017 | M3 |  | 11.628 | 31.31 | 10.2634 | 41.5734 | 483.4157 | 0.01427% | 364.0727
1.10 | COMP. 2 |  | COMPOSIÇÃO | REMOÇÃO DE TELA DE NYLO PARA PROTEÇÃO DE QUADRA DE ESPORTES | M2 |  | 491.75 | 0.5995 | 0.19652 | 0.79602 | 391.4409 | 0.01156% | 294.8041
1.11 | 85182 |  | SINAPI | REVOLVIMENTO E DESTORROAMENTO MANUAL DE SUPERFÍCIE GRAMADA COM PROFUNDIDADE ATÉ 20CM | M2 |  | 1639.7 | 1.91 | 0.6261 | 2.5361 | 4158.4399 | 0.1228% | 3131.827
1.12 | COMP. 3 |  | COMPOSIÇÃO | DEMOLICAO DE PISO DE ALTA RESISTENCIA | M2 |  | 587.08 | 13.521 | 4.4322 | 17.9532 | 10539.9551 | 0.3112% | 7937.9087
1.13 | COMP. 4 |  | COMPOSIÇÃO | REMOÇÃO DE POSTE DE CONCRETO ARMADO SEÇÃO CIRCULAR OU DUPLO T | UND |  | 5 | 334.5525 | 109.6663 | 444.2188 | 2221.094 | 0.06558% | 1672.7625
1.14 | COMP. 5 |  | COMPOSIÇÃO | REMOÇÃO DE JOGO DE QUADRA ESPORTIVA COM APROVEITAMENTO | CJ |  | 2 | 121.24 | 39.7425 | 160.9825 | 321.9649 | 0.009506% | 242.48
1.15 | COMP. 6 |  | COMPOSIÇÃO | REMOÇÃO DE EQUIPAMENTO GISNASTICA COM APROVEITAMENTO | UND |  | 1 | 47.96 | 15.7213 | 63.6813 | 63.6813 | 0.00188% | 47.96
2. |  |  |  | MOVIMENTAÇÃO DE TERRA | [6 empty] | 11709.7147 | 0.3457%
2.1 | 73822/002 | 5622 | SINAPI | LIMPEZA MECANIZADA DE TERRENO COM REMOCAO DE CAMADA VEGETAL, UTILIZANDO MOTONIVELADORA | M2 | 0 | 2967.75 | 0.44 | 0.14423 | 0.58423 | 1733.8545 | 0.05119% | 1305.81
2.2 | 90098 | 5622 | SINAPI | ESCAVAÇÃO MECANIZADA DE VALA COM PROF. MAIOR QUE 4,5 M ATÉ 6,0 M (MÉDIA ENTRE MONTANTE E JUSANTE/UMA COMPOSIÇÃO POR TRECHO), COM ESCAVADEIRAHIDRÁULICA | M3 | 0 | 29.51 | 3.32 | 1.0883 | 4.4083 | 130.0888 | 0.003841% | 97.9732
2.3 | 74010/001 | 79517/001 | SINAPI | CARGA E DESCARGA MECANICA DE SOLO UTILIZANDO CAMINHAO BASCULANTE 6,0M3/16T E PA CARREGADEIRA SOBRE PNEUS 128 HP, CAPACIDADE DA CAÇAMBA 1,7 A2,8 M3, PESO OPERACIONAL 11632 KG | M3 | 0 | 326.285 | 1.5 | 0.4917 | 1.9917 | 649.8618 | 0.01919% | 489.4275
2.4 | COMP. 7 |  | COMPOSIÇÃO | LOCAÇÃO DE SERVIÇOS DE TERRAPLENAGEM DE OBRAS CIVIS | M2 |  | 266.33 | 0.91067 | 0.29852 | 1.2092 | 322.0415 | 0.009508% | 242.5377
2.5 | 96385 | 53527 | SINAPI | EXECUÇÃO E COMPACTAÇÃO DE ATERRO COM SOLO PREDOMINANTEMENTE ARGILOSO -EXCLUSIVE ESCAVAÇÃO, CARGA E TRANSPORTE E SOLO. AF_09/2017 | M3 | 0 | 1459.2 | 4.58 | 1.5013 | 6.0813 | 8873.868 | 0.262% | 6683.136
3. |  |  |  | ESTRUTURA | [6 empty] | 500762.0486 | 14.78%
3.1 |  |  |  | INFRAESTRUTURA | [6 empty] | 308688.8019 | 9.114%
3.1.1 | 96536 | 74138/005 | SINAPI | FABRICAÇÃO, MONTAGEM E DESMONTAGEM DE FÔRMA PARA VIGA BALDRAME, EM MADEIRA SERRADA, E=25 MM, 4 UTILIZAÇÕES. AF_06/2017 | M2 | -2 | 250 | 43.62 | 14.2986 | 57.9186 | 14479.659 | 0.4275% | 10905
3.1.2 | COMP. 8 | 74138/005 | COMPOSIÇÃO | CONCRETO ARMADO FCK=25MPA, USINADO, BOMBEADO, ADENSADO E LANÇADO, PARA USO GERAL. | M3 | -2 | 27.95 | 783.39 | 256.7952 | 1040.1852 | 29073.1775 | 0.8584% | 21895.7505
3.1.3 | COMP. 9 |  | COMPOSIÇÃO | PISO EM CONCRETO 25MPA PREPARO MECANICO, ESPESSURA 15 CM, COM ARMACAO EM TELA SOLDADA | M2 |  | 1386.67 | 113.9321 | 37.3469 | 151.279 | 209774.1097 | 6.193% | 157986.2251
3.1.4 | 96523 |  | SINAPI | ESCAVAÇÃO MANUAL PARA BLOCO DE COROAMENTO OU SAPATA, COM PREVISÃO DE FÔRMA. AF_06/2017 | M3 |  | 51.486 | 54.8 | 17.9634 | 72.7634 | 3746.2985 | 0.1106% | 2821.4328
3.1.5 | 73361 |  | SINAPI | CONCRETO CICLOPICO FCK=10MPA 30% PEDRA DE MAO INCLUSIVE LANCAMENTO | M3 |  | 97.486 | 319.26 | 104.6534 | 423.9134 | 41325.6244 | 1.22% | 31123.3804
3.1.6 | 95474 |  | SINAPI | ALVENARIA DE EMBASAMENTO EM TIJOLOS CERAMICOS MACICOS 5X10X20CM, ASSENTADO COM ARGAMASSA TRACO 1:2:8 (CIMENTO, CAL E AREIA) | M3 |  | 12.216 | 518.41 | 169.9348 | 688.3448 | 8408.8201 | 0.2483% | 6332.8966
3.1.7 | 94319 |  | SINAPI | ATERRO MANUAL DE VALAS COM SOLO ARGILO-ARENOSO E COMPACTAÇÃO MECANIZADA. AF_05/2016 | M3 |  | 14.27 | 30.57 | 10.0208 | 40.5908 | 579.2314 | 0.0171% | 436.2339
3.1.8 | 89198 |  | SINAPI | ESTACA PRÉ-MOLDADA DE CONCRETO, SEÇÃO QUADRADA, CAPACIDADE DE 25 TONELADAS, COMPRIMENTO TOTAL CRAVADO ATÉ 5M, BATE-ESTACAS POR GRAVIDADE SOBRE ROLOS (EXCLUSIVE MOBILIZAÇÃO E DESMOBILIZAÇÃO). AF_03/2016 | M |  | 16 | 61.28 | 20.0876 | 81.3676 | 1301.8813 | 0.03844% | 980.48
3.2 |  |  |  | SUPRAESTRUTURAS | [6 empty] | 192073.2467 | 5.671%
3.2.1 | 72113 |  | SINAPI | ESTRUTURA METALICA EM TESOURAS OU TRELICAS, VAO LIVRE DE 25M, FORNECIMENTO E MONTAGEM, NAO SENDO CONSIDERADOS OS FECHAMENTOS METALICOS, AS COLUNAS, OS SERVICOS GERAIS EM ALVENARIA E CONCRETO, AS TELHAS DE COBERTURA E A PINTURA DE ACABAMENTO | M2 |  | 1246.48 | 82.45 | 27.0271 | 109.4771 | 136461.0281 | 4.029% | 102772.276
3.2.2 | COMP. 10 |  | COMPOSIÇÃO | PERFIL "I" DE ACO LAMINADO - PILARES | KG |  | 900 | 21.524 | 7.0556 | 28.5796 | 25721.6105 | 0.7594% | 19371.6
3.2.3 | COMP. 11 |  | COMPOSIÇÃO | TUBO DE AÇO GALVANIZADO COM COSTURA 6" (150MM), INCLUSIVE CONEXÕES - INSTALAÇÃO | M |  | 9 | 209.451 | 68.658 | 278.109 | 2502.9813 | 0.0739% | 1885.059
3.2.4 | COMP. 12 |  | COMPOSIÇÃO | CHAPA DE ACO GROSSA, ASTM A36, E = 3/8 " (9,53 MM) 74,69 KG/M2 | KG |  | 133.87 | 7.4246 | 2.4338 | 9.8584 | 1319.7463 | 0.03896% | 993.9345
3.2.5 | COMP. 13 |  | COMPOSIÇÃO | CHUMBADOR DE ACO, DIAMETRO 1/2", COMPRIMENTO 75 MM | UND |  | 92 | 5.799 | 1.9009 | 7.6999 | 708.3919 | 0.02091% | 533.508
3.2.6 | 92430 | 74138/005 | SINAPI | MONTAGEM E DESMONTAGEM DE FÔRMA DE PILARES RETANGULARES E ESTRUTURAS SIMILARES COM ÁREA MÉDIA DAS SEÇÕES MAIOR QUE 0,25 M², PÉ-DIREITO SIMPLES, EM CHAPA DE MADEIRA COMPENSADA PLASTIFICADA, 10 UTILIZAÇÕES. AF_12/2015 | M2 | -2 | 220 | 34.16 | 11.1976 | 45.3576 | 9978.6826 | 0.2946% | 7515.2
3.2.7 | COMP. 8 | 74138/005 | COMPOSIÇÃO | CONCRETO ARMADO FCK=25MPA, USINADO, BOMBEADO, ADENSADO E LANÇADO, PARA USO GERAL. | M3 | -2 | 11.5 | 783.39 | 256.7952 | 1040.1852 | 11962.1303 | 0.3532% | 9008.985
3.2.8 | 74141/001 |  | SINAPI | LAJE PRE-MOLD BETA 11 P/1KN/M2 VAOS 4,40M/INCL VIGOTAS TIJOLOS ARMADURA NEGATIVA CAPEAMENTO 3CM CONCRETO 20MPA ESCORAMENTO MATERIAL E MAO DE OBRA. | M2 |  | 34.69 | 74.22 | 24.3293 | 98.5493 | 3418.6758 | 0.1009% | 2574.6918
4. |  |  |  | FECHAMENTOS | [6 empty] | 336826.8446 | 9.945%
4.1 | 87521 | COMP. 1 | SINAPI | ALVENARIA DE VEDAÇÃO DE BLOCOS CERÂMICOS FURADOS NA HORIZONTAL DE 11,5X19X19CM (ESPESSURA 11,5CM) DE PAREDES COM ÁREA LÍQUIDA MAIOR OU IGUALA 6M² COM VÃOS E ARGAMASSA DE ASSENTAMENTO COM PREPARO EM BETONEIRA.AF_06/2014 | M2 | 0 | 903.96 | 48.25 | 15.8163 | 64.0663 | 57913.4177 | 1.71% | 43616.07
4.2 | COMP. 14 |  | COMPOSIÇÃO | BLOCO DE GESSO COMPACTO, BRANCO, *67 X 50* CM - FORNECIMENTO E EXECUÇÃO | M2 |  | 1223.115 | 58.3411 | 19.1242 | 77.4653 | 94749.0183 | 2.797% | 71357.899
4.3 | COMP. 15 |  | COMPOSIÇÃO | BLOCO DE GESSO COMPACTO, BRANCO, HIDROFUGANTE, *67 X 50* CM - FORNECIMENTO E EXECUÇÃO | M2 |  | 239.865 | 85.9411 | 28.1715 | 114.1126 | 27371.6234 | 0.8081% | 20614.2667
4.4 | 93201 | 73988/002 | SINAPI | FIXAÇÃO (ENCUNHAMENTO) DE ALVENARIA DE VEDAÇÃO COM ARGAMASSA APLICADA COM COLHER. AF_03/2016 | M | 0 | 216.05 | 4.06 | 1.3309 | 5.3909 | 1164.697 | 0.03439% | 877.163
4.5 | 79627 |  | SINAPI | DIVISORIA EM GRANITO BRANCO POLIDO, ESP = 3CM, ASSENTADO COM ARGAMASSA TRACO 1:4, ARREMATE EM CIMENTO BRANCO, EXCLUSIVE FERRAGENS | M2 |  | 19.89 | 415.95 | 136.3484 | 552.2984 | 10985.2154 | 0.3243% | 8273.2455
4.6 | COMP. 16 |  | COMPOSIÇÃO | FORRO DE GESSO COMUM, EM PLACAS 60 X 60 CM, C/ ISOLAMENTO EM LÃ DE VIDRO, INCLUSIVE MADEIRAMENTO COM RIPÕES 3,5CM X 5,5CM, INSTALADO | M2 |  | 1191.87 | 86.972 | 28.5094 | 115.4814 | 137638.842 | 4.064% | 103659.3176
4.7 | 93183 |  | SINAPI | VERGA PRÉ-MOLDADA PARA JANELAS COM MAIS DE 1,5 M DE VÃO. AF_03/2016 | M |  | 164.8 | 29.43 | 9.6472 | 39.0772 | 6439.915 | 0.1901% | 4850.064
4.8 | 93185 |  | SINAPI | VERGA PRÉ-MOLDADA PARA PORTAS COM MAIS DE 1,5 M DE VÃO. AF_03/2016 | M |  | 14.65 | 29 | 9.5062 | 38.5062 | 564.1158 | 0.01666% | 424.85
5. |  |  |  | REVESTIMENTOS | [6 empty] | 173221.2834 | 5.114%
5.1 | 87905 | 87905 | SINAPI | CHAPISCO APLICADO TANTO EM PILARES E VIGAS DE CONCRETO COMO EM ALVENAR IA DE FACHADA COM PRESENÇA DE VÃOS, COM COLHER DE PEDREIRO. ARGAMASSA TRAÇO 1:3 COM PREPARO EM BETONEIRA 400L. AF_06/2014 | M2 | 0 | 1807.92 | 5.19 | 1.7013 | 6.8913 | 12458.8866 | 0.3678% | 9383.1048
5.2 | 87527 | 89173 | SINAPI | EMBOÇO, PARA RECEBIMENTO DE CERÂMICA, EM ARGAMASSA TRAÇO 1:2:8, PREPARO MECÂNICO COM BETONEIRA 400L, APLICADO MANUALMENTE EM FACES INTERNAS DE PAREDES, PARA AMBIENTE COM ÁREA MENOR QUE 5M2, ESPESSURA DE 20MM, COM EXECUÇÃO DE TALISCAS. AF_06/2014 | M2 | 0 | 149.72 | 27.59 | 9.044 | 36.634 | 5484.8428 | 0.1619% | 4130.7748
5.3 | COMP. 17 |  | COMPOSIÇÃO | REBOCO EXTERNO, DE PAREDE, COM ARGAMASSA TRAÇO 1:4 (CAL / AREIA), ESPESSURA 2,5 CM | M2 |  | 903.96 | 23.5907 | 7.733 | 31.3238 | 28315.4603 | 0.836% | 21325.0944
5.4 | 87420 |  | SINAPI | APLICAÇÃO MANUAL DE GESSO DESEMPENADO (SEM TALISCAS) EM PAREDES DE AMBIENTES DE ÁREA MAIOR QUE 10M², ESPESSURA DE 1,0CM. AF_06/2014 | M2 |  | 350.41 | 13.47 | 4.4155 | 17.8855 | 6267.2461 | 0.185% | 4720.0227
5.5 | 87415 | COMP. 50 | SINAPI | APLICAÇÃO MANUAL DE GESSO DESEMPENADO (SEM TALISCAS) EM TETO DE AMBIENTES DE ÁREA ENTRE 5M² E 10M², ESPESSURA DE 1,0CM. | M2 | 0 | 29.46 | 15.96 | 5.2317 | 21.1917 | 624.3071 | 0.01843% | 470.1816
5.6 | COMP. 18 | COMP. 19 | COMPOSIÇÃO | REVESTIMENTO CERÂMICO PARA PISO OU PAREDE, 60 X 60 CM, ELIANE, LINHA BIANCO PLUS PO OU SIMILAR, APLICADO COM ARGAMASSA INDUSTRIALIZADA AC-II, REJUNTADO, EXCLUSIVE REGULARIZAÇÃO DE BASE OU EMBOÇO | M2 | 0 | 611.79 | 83.7149 | 27.4417 | 111.1566 | 68004.5234 | 2.008% | 51215.9387
5.7 | COMP. 19 |  | COMPOSIÇÃO | EMASSAMENTO DE SUPERFÍCIE, COM APLICAÇÃO DE 02 DEMÃOS DE MASSA ACRÍLICA, LIXAMENTO E RETOQUES | M2 |  | 3095.79 | 11.1616 | 3.6588 | 14.8204 | 45880.7609 | 1.355% | 34553.9697
5.8 | COMP. 20 |  | COMPOSIÇÃO | REVESTIMENTO PARA PAREDE COM BARITA, E= 2CM | M2 |  | 56.67 | 82.2 | 26.9452 | 109.1452 | 6185.2562 | 0.1826% | 4658.274
6. |  |  |  | COBERTURA | [6 empty] | 79702.9365 | 2.353%
6.1 | 94213 | 84035 | SINAPI | TELHAMENTO COM TELHA DE AÇO/ALUMÍNIO E = 0,5 MM, COM ATÉ 2 ÁGUAS, INCLUSO IÇAMENTO. AF_06/2016 | M2 | 0 | 788.52 | 41.04 | 13.4529 | 54.4929 | 42968.751 | 1.269% | 32360.8608
6.2 | 75220 |  | SINAPI | CUMEEIRA EM PERFIL ONDULADO DE ALUMÍNIO | M |  | 55.6 | 56.01 | 18.3601 | 74.3701 | 4134.9763 | 0.1221% | 3114.156
6.3 | 94227 | COMP. 3 | SINAPI | CALHA EM CHAPA DE AÇO GALVANIZADO NÚMERO 24, DESENVOLVIMENTO DE 33 CM, INCLUSO TRANSPORTE VERTICAL. AF_06/2016 | M | 0 | 133.24 | 32.17 | 10.5453 | 42.7153 | 5691.39 | 0.168% | 4286.3308
6.4 | 92580 |  | SINAPI | TRAMA DE AÇO COMPOSTA POR TERÇAS PARA TELHADOS DE ATÉ 2 ÁGUAS PARA TELHA ONDULADA DE FIBROCIMENTO, METÁLICA, PLÁSTICA OU TERMOACÚSTICA, INCLUSO TRANSPORTE VERTICAL. AF_12/201 | M2 |  | 788.52 | 25.7 | 8.4245 | 34.1245 | 26907.8192 | 0.7944% | 20264.964
7. |  |  |  | ESQUADRIAS | [6 empty] | 184692.3096 | 5.453%
7.1 | 73937/001 |  | SINAPI | COBOGO DE CONCRETO (ELEMENTO VAZADO), 7X50X50CM, ASSENTADO COM ARGAMASSA TRACO 1:4 (CIMENTO E AREIA) | M2 |  | 4.56 | 102.44 | 33.5798 | 136.0198 | 620.2504 | 0.01831% | 467.1264
7.2 | COMP. 21 |  | COMPOSIÇÃO | JANELA EM ALUMÍNIO, COR FOSCA, TIPO GUILHOTINA, COMPLETA, INCLUSIVE VIDROS | M2 |  | 37.4 | 284.5522 | 93.2762 | 377.8284 | 14130.7831 | 0.4172% | 10642.2527
7.3 | 94570 |  | SINAPI | JANELA DE ALUMÍNIO DE CORRER, 2 FOLHAS, FIXAÇÃO COM PARAFUSO SOBRE CONTRAMARCO (EXCLUSIVE CONTRAMARCO), COM VIDROS PADRONIZADA. AF_07/2016 | M2 |  | 110.55 | 171.14 | 56.0997 | 227.2397 | 25121.348 | 0.7417% | 18919.527
7.4 | 84089 |  | SINAPI | PEITORIL EM MARMORE BRANCO, LARGURA DE 25CM, ASSENTADO COM ARGAMASSA TRACO 1:3 (CIMENTO E AREIA MEDIA), PREPARO MANUAL DA ARGAMASSA | M |  | 0.75 | 90.11 | 29.5381 | 119.6481 | 89.736 | 0.002649% | 67.5825
7.5 | 91341 |  | SINAPI | PORTA EM ALUMÍNIO DE ABRIR TIPO VENEZIANA COM GUARNIÇÃO, FIXAÇÃO COM PARAFUSOS - FORNECIMENTO E INSTALAÇÃO. AF_08/2015 | M2 |  | 14.448 | 441.73 | 144.7991 | 586.5291 | 8474.1724 | 0.2502% | 6382.115
7.6 | COMP. 22 |  | COMPOSIÇÃO | PORTÃO DE FERRO DE ABRIR COM UMA FOLHA, COM BARRA QUADRADA DE 1/2" NA VERTICAL, UMA BARRA DE QUADRADA DE 1/2" NA HORIZONTAL E QUADRO COM BARRA DE FERRO DE 1/2", INCLUSIVE DOBRADIÇAS, FERROLHOS E CHUMBADORES COM PARAFUSOS | M2 |  | 32.004 | 533.6915 | 174.9441 | 708.6356 | 22679.1738 | 0.6696% | 17080.2634
7.7 | COMP. 23 |  | COMPOSIÇÃO | PORTA EM MADEIRA DE LEI, 0.60 X 2.10 M, INCLUSIVE BATENTE E FERRAGENS | UND |  | 2 | 1008.5414 | 330.5999 | 1339.1413 | 2678.2825 | 0.07907% | 2017.0828
7.8 | COMP. 24 |  | COMPOSIÇÃO | PORTA EM MADEIRA DE LEI, 0.80 X 2.10 M, INCLUSIVE BATENTES E FERRAGENS | UND |  | 10 | 1140.5852 | 373.8838 | 1514.469 | 15144.6903 | 0.4471% | 11405.852
7.9 | COMP. 25 |  | COMPOSIÇÃO | PORTA EM MADEIRA DE LEI, 0,90X 2.10 M, INCLUSIVE BATENTES E FERRAGENS | UND |  | 10 | 1267.6121 | 415.5232 | 1683.1353 | 16831.3535 | 0.4969% | 12676.121
7.10 | COMP. 26 |  | COMPOSIÇÃO | PORTA EM MADEIRA COMPENSADA (CANELA), LISA, SEMI-ÔCA, 0.80 X 2.10 M, E RODAPÉ EM CHAPA INOX NO LADO EXTERNO, INCLUSIVE BATENTES E FERRAGENS | UND |  | 19 | 426.7735 | 139.8963 | 566.6698 | 10766.7262 | 0.3179% | 8108.6957
7.11 | COMP. 27 |  | COMPOSIÇÃO | PORTA EM MADEIRA COMPENSADA (CANELA), LISA, SEMI-ÔCA, 0.90 X 2.10 M, INCLUSIVE BATENTES E FERRAGENS | UND |  | 1 | 438.976 | 143.8963 | 582.8723 | 582.8723 | 0.01721% | 438.976
7.12 | COMP. 28 |  | COMPOSIÇÃO | PORTA EM MADEIRA COMPENSADA (CANELA), LISA, COM VISOR. SEMI-ÔCA, 0.90 X 2.10 M, INCLUSIVE BATENTES E FERRAGENS | UND |  | 20 | 456.186 | 149.5378 | 605.7237 | 12114.4744 | 0.3577% | 9123.7192
7.13 | COMP. 29 |  | COMPOSIÇÃO | PORTA EM MADEIRA COMPENSADA (CANELA), LISA, SEMI-ÔCA, 1,20 X 2,10 M, 2 FOLHAS, COM VISOR(40X50CM), TIPO VAI-VEM, PROVIDA DE BATE MACA E RODAPÉ EM CHAPA DE AÇO INOX, INCLUSIVE BATENTES E FERRAGENS, EXCETO VIDROS | UND |  | 3 | 1037.606 | 340.1272 | 1377.7332 | 4133.1996 | 0.122% | 3112.8179
7.14 | COMP. 30 |  | COMPOSIÇÃO | PORTA EM MADEIRA COMPENSADA (CANELA), LISA, SEMI-ÔCA, 1,40 X 2,10 M, 2 FOLHAS, COM VISOR(40X50CM), TIPO VAI-VEM, PROVIDA DE BATE MACA E RODAPÉ EM CHAPA DE AÇO INOX, INCLUSIVE BATENTES E FERRAGENS, EXCETO VIDROS | UND |  | 1 | 1114.126 | 365.2105 | 1479.3364 | 1479.3364 | 0.04368% | 1114.126
7.15 | COMP. 31 |  | COMPOSIÇÃO | PORTA EM MADEIRA COMPENSADA (CANELA), LISA, SEMI-ÔCA, 1,80 X 2,10 M, 2 FOLHAS, C/ VISOR, TIPO VAI-VEM, INCLUSIVE BATENTES E FERRAGENS, EXCETO VIDROS | UND |  | 2 | 913.526 | 299.4538 | 1212.9798 | 2425.9595 | 0.07163% | 1827.0519
7.16 | COMP. 32 |  | COMPOSIÇÃO | PORTA RADIOLÓGICA EM MAD/MAD DE LEI, P/PINTURA, DIM: 0,80X2,10M, LAMINADO DE CHUMBO EMBUTIDO, E=2MM, DOBRADIÇAS REFORÇADAS, FECHADURA AUTOBLOCANTE, MARCA AROUCA, REF.: 108449/40-Z-ZCE OU SIMILAR, MAÇANETA TIPO ALAVANCA, INCLUSIVE BATENTES DE MADEIRA. | UND |  | 2 | 3289.4925 | 1078.2956 | 4367.7881 | 8735.5763 | 0.2579% | 6578.985
7.17 | COMP. 33 |  | COMPOSIÇÃO | PORTA RADIOLÓGICA EM MAD/MAD DE LEI, P/PINTURA, DIM: 1,20X2,10M, LAMINADO DE CHUMBO EMBUTIDO, E=2MM, DOBRADIÇAS REFORÇADAS, FECHADURA AUTOBLOCANTE, MARCA AROUCA, REF.: 108449/40-Z-ZCE OU SIMILAR, MAÇANETA TIPO ALAVANCA, INCLUSIVE BATENTES DE MADEIRA. | UND |  | 1 | 4862.884 | 1594.0534 | 6456.9374 | 6456.9374 | 0.1906% | 4862.884
7.18 | 72118 |  | SINAPI | VIDRO TEMPERADO INCOLOR, ESPESSURA 6MM, FORNECIMENTO E INSTALACAO, INCLUSIVE MASSA PARA VEDACAO | M2 |  | 0.6 | 144.89 | 47.4949 | 192.3849 | 115.431 | 0.003408% | 86.934
7.19 | 91306 |  | SINAPI | FECHADURA DE EMBUTIR PARA PORTAS INTERNAS, COMPLETA, ACABAMENTO PADRÃO MÉDIO, COM EXECUÇÃO DE FURO - FORNECIMENTO E INSTALAÇÃO. AF_08/2015 | UND |  | 15 | 65.33 | 21.4152 | 86.7452 | 1301.1776 | 0.03842% | 979.95
7.20 | COMP. 34 |  | COMPOSIÇÃO | GRELHA TIPO VENEZIANA, Ø = 150MM, COM CAIXA ADAPTADORA, PARA SAÍDA DE AR CONDICIONADO | UND |  | 20 | 32.898 | 10.784 | 43.682 | 873.6393 | 0.02579% | 657.96
7.21 | 72200 |  | SINAPI | REVESTIMENTO EM LAMINADO MELAMINICO TEXTURIZADO, ESPESSURA 0,8 MM, FIXADO COM COLA | M2 |  | 273.888 | 82.32 | 26.9845 | 109.3045 | 29937.1898 | 0.8839% | 22546.4602
8. |  |  |  | PISOS E PAVIMENTAÇÕES | [6 empty] | 266066.0639 | 7.855%
8.1 | 84191 | 84191 | SINAPI | PISO EM GRANILITE, MARMORITE OU GRANITINA ESPESSURA 8 MM, INCLUSO JUNT AS DE DILATACAO PLASTICAS | M2 | 0 | 1372.9542 | 104.98 | 34.4124 | 139.3924 | 191379.4414 | 5.65% | 144132.7319
8.2 | 87640 |  | SINAPI | CONTRAPISO EM ARGAMASSA TRAÇO 1:4 (CIMENTO E AREIA), PREPARO MECÂNICO COM BETONEIRA 400 L, APLICADO EM ÁREAS SECAS MAIORES QUE 10M2 SOBRE LAJE, ADERIDO, ESPESSURA 4CM, ACABAMENTO REFORÇADO. | M2 |  | 71.35 | 31.8 | 10.424 | 42.224 | 3012.6853 | 0.08895% | 2268.93
8.3 | 68333 | 73892/002 | SINAPI | PISO EM CONCRETO 20 MPA PREPARO MECANICO, ESPESSURA 7CM, INCLUSO JUNTAS DE DILATACAO EM MADEIRA | M2 | 0 | 358.22 | 39.52 | 12.9547 | 52.4747 | 18797.4713 | 0.555% | 14156.8544
8.4 | COMP. 35 |  | COMPOSIÇÃO | INTERTRAVADO, COM BLOCO RETANGULAR COR NATURAL DE 20 X 10 CM, ESPESSURA 6 CM. REAPROVEITADO | M2 |  | 255.24 | 8.5268 | 2.7951 | 11.3218 | 2889.7844 | 0.08532% | 2176.3702
8.5 | 92398 |  | SINAPI | EXECUÇÃO DE PÁTIO/ESTACIONAMENTO EM PISO INTERTRAVADO, COM BLOCO RETANGULAR COR NATURAL DE 20 X 10 CM, ESPESSURA 8 CM. AF_12/2015 | M2 |  | 410.23 | 51.43 | 16.8588 | 68.2888 | 28014.0956 | 0.8271% | 21098.1289
8.6 | COMP. 36 |  | COMPOSIÇÃO | LADRILHOS HIDRÁULICOS (PISO TATIL DIRECIONAL E/OU ALERTA) DE CONCRETO, NA COR NATURAL, P/DEFICIENTES VISUAIS, DIMENSÕES 25X25CM, APLICADO COM ARGAMASSA | M2 |  | 11.6875 | 94.9021 | 31.1089 | 126.011 | 1472.7537 | 0.04348% | 1109.1683
8.7 | 94265 |  | SINAPI | GUIA (MEIO-FIO) CONCRETO, MOLDADA IN LOCO EM TRECHO RETO COM EXTRUSORA, 14 CM BASE X 30 CM ALTURA. AF_06/2016 | M |  | 221.81 | 23.94 | 7.8475 | 31.7875 | 7050.7925 | 0.2082% | 5310.1314
8.8 | 94991 |  | SINAPI | EXECUÇÃO DE PASSEIO (CALÇADA) OU PISO DE CONCRETO COM CONCRETO MOLDADO IN LOCO, FEITO EM OBRA, ACABAMENTO CONVENCIONAL, NÃO ARMADO. AF_07/2016 | M3 |  | 27.93 | 362.65 | 118.8767 | 481.5267 | 13449.0399 | 0.3971% | 10128.8145
9. |  |  |  | PINTURAS | [6 empty] | 85684.1436 | 2.53%
9.1 | 79460 | 88489 | SINAPI | PINTURA EPOXI, DUAS DEMAOS | M2 | 0 | 849.63 | 33.37 | 10.9387 | 44.3087 | 37645.9889 | 1.111% | 28352.1531
9.2 | 88431 |  | SINAPI | APLICAÇÃO MANUAL DE PINTURA COM TINTA TEXTURIZADA ACRÍLICA EM PAREDES EXTERNAS DE CASAS, DUAS CORES. | M2 |  | 2246.16 | 15.45 | 5.0645 | 20.5145 | 46078.8718 | 1.36% | 34703.172
9.3 | 79464 |  | SINAPI | PINTURA A OLEO, 2 DEMAOS | M2 |  | 61.2 | 13.87 | 4.5466 | 18.4166 | 1127.0951 | 0.03328% | 848.844
9.4 | 84665 | 74245/001 | SINAPI | PINTURA ACRILICA PARA SINALIZAÇÃO HORIZONTAL EM PISO CIMENTADO | M2 | 0 | 41.044 | 15.27 | 5.0055 | 20.2755 | 832.1879 | 0.02457% | 626.7419
10. |  |  |  | INSTALAÇÕES ELÉTRICAS E ELETRÔNICAS | [6 empty] | 451544.5845 | 13.33%
10.1 |  |  |  | BAIXA TENSÃO | [6 empty] | 400227.8848 | 11.82%
10.1.1 | 91924 |  | SINAPI | CABO DE COBRE FLEXÍVEL ISOLADO, 1,5 MM², ANTI-CHAMA 450/750 V, PARA CIRCUITOS TERMINAIS - FORNECIMENTO E INSTALAÇÃO. AF_12/2015 | M | 0 | 4000 | 1.64 | 0.53759 | 2.1776 | 8710.368 | 0.2572% | 6560
10.1.2 | 91926 |  | SINAPI | CABO DE COBRE FLEXÍVEL ISOLADO, 2,5 MM², ANTI-CHAMA 450/750 V, PARA CIRCUITOS TERMINAIS - FORNECIMENTO E INSTALAÇÃO. AF_12/2015 | M |  | 9000 | 2.4 | 0.78672 | 3.1867 | 28680.48 | 0.8468% | 21600
10.1.3 | 91928 |  | SINAPI | CABO DE COBRE FLEXÍVEL ISOLADO, 4 MM², ANTI-CHAMA 450/750 V, PARA CIRCUITOS TERMINAIS - FORNECIMENTO E INSTALAÇÃO. AF_12/2015 | M |  | 2700 | 3.86 | 1.2653 | 5.1253 | 13838.3316 | 0.4086% | 10422
10.1.4 | 92986 |  | SINAPI | CABO DE COBRE FLEXÍVEL ISOLADO, 35 MM², ANTI-CHAMA 0,6/1,0 KV, PARA DISTRIBUIÇÃO - FORNECIMENTO E INSTALAÇÃO. AF_12/2014 | M |  | 100 | 20.63 | 6.7625 | 27.3925 | 2739.2514 | 0.08087% | 2063
10.1.5 | 92988 |  | SINAPI | CABO DE COBRE FLEXÍVEL ISOLADO, 50 MM², ANTI-CHAMA 0,6/1,0 KV, PARA DISTRIBUIÇÃO - FORNECIMENTO E INSTALAÇÃO. AF_12/2015 | M |  | 100 | 28.85 | 9.457 | 38.307 | 3830.703 | 0.1131% | 2885
10.1.6 | 92990 |  | SINAPI | CABO DE COBRE FLEXÍVEL ISOLADO, 70 MM², ANTI-CHAMA 0,6/1,0 KV, PARA DISTRIBUIÇÃO - FORNECIMENTO E INSTALAÇÃO. AF_12/2016 | M |  | 100 | 39.44 | 12.9284 | 52.3684 | 5236.8432 | 0.1546% | 3944
10.1.7 | 92992 |  | SINAPI | CABO DE COBRE FLEXÍVEL ISOLADO, 95 MM², ANTI-CHAMA 0,6/1,0 KV, PARA DISTRIBUIÇÃO - FORNECIMENTO E INSTALAÇÃO. AF_12/2017 | M |  | 100 | 52.01 | 17.0489 | 69.0589 | 6905.8878 | 0.2039% | 5201
10.1.8 | 92994 |  | SINAPI | CABO DE COBRE FLEXÍVEL ISOLADO, 120 MM², ANTI-CHAMA 0,6/1,0 KV, PARA DISTRIBUIÇÃO - FORNECIMENTO E INSTALAÇÃO. AF_12/2018 | M |  | 400 | 67.23 | 22.038 | 89.268 | 35707.1976 | 1.054% | 26892
10.1.9 | 91939 |  | SINAPI | CAIXA RETANGULAR 4" X 2" ALTA (2,00 M DO PISO), PVC, INSTALADA EM PAREDE - FORNECIMENTO E INSTALAÇÃO. AF_12/2015 | UND |  | 610 | 19.04 | 6.2413 | 25.2813 | 15421.6003 | 0.4553% | 11614.4
10.1.10 | 74130/001 |  | SINAPI | DISJUNTOR TERMOMAGNETICO MONOPOLAR PADRAO NEMA (AMERICANO) 10 A 30A 24 0V, FORNECIMENTO E INSTALACAO | UND |  | 83 | 13.31 | 4.363 | 17.673 | 1466.8605 | 0.04331% | 1104.73
10.1.11 | 74130/002 |  | SINAPI | DISJUNTOR TERMOMAGNETICO MONOPOLAR PADRAO NEMA (AMERICANO) 35 A 50A 240V, FORNECIMENTO E INSTALACAO | UND |  | 2 | 20.76 | 6.8051 | 27.5651 | 55.1303 | 0.001628% | 41.52
10.1.12 | 74130/005 |  | SINAPI | DISJUNTOR TERMOMAGNETICO TRIPOLAR PADRAO NEMA (AMERICANO) 60 A 100A 240V, FORNECIMENTO E INSTALACAO | UND |  | 1 | 117.1 | 38.3854 | 155.4854 | 155.4854 | 0.004591% | 117.1
10.1.13 | 74130/006 |  | SINAPI | DISJUNTOR TERMOMAGNETICO TRIPOLAR PADRAO NEMA (AMERICANO) 125 A 150A 240V, FORNECIMENTO E INSTALACAO | UND |  | 1 | 338.42 | 110.9341 | 449.3541 | 449.3541 | 0.01327% | 338.42
10.1.14 | 74130/008 |  | SINAPI | DISJUNTOR TERMOMAGNETICO TRIPOLAR EM CAIXA MOLDADA 300 A 400A 600V, FORNECIMENTO E INSTALACAO | UND |  | 2 | 1204.64 | 394.881 | 1599.521 | 3199.042 | 0.09445% | 2409.28
10.1.15 | COMP. 37 | 20254 | COMPOSIÇÃO | DISPOSITIVO DPS CLASSE II, 1 POLO, TENSAO MAXIMA DE 460 V, CORRENTE MAXIMA DE *45*KA (TIPO AC) | UND |  | 8 | 880.03 | 288.4738 | 1168.5038 | 9348.0307 | 0.276% | 7040.24
10.1.16 | 91852 | 72934 | SINAPI | ELETRODUTO FLEXÍVEL CORRUGADO, PVC, DN 20 MM - FORNECIMENTO E INSTALAÇÃO | M |  | 2500 | 5.31 | 1.7406 | 7.0506 | 17626.545 | 0.5204% | 13275
10.1.17 | 91854 |  | SINAPI | ELETRODUTO FLEXÍVEL CORRUGADO, PVC, DN 25 MM - FORNECIMENTO E INSTALAÇÃO | M |  | 4000 | 5.9 | 1.934 | 7.834 | 31336.08 | 0.9252% | 23600
10.1.18 | 93012 |  | SINAPI | ELETRODUTO RÍGIDO ROSCÁVEL, PVC, DN 110 MM (4") - FORNECIMENTO E INSTALAÇÃO. AF_12/2015 | M |  | 12 | 33.66 | 11.0337 | 44.6937 | 536.325 | 0.01583% | 403.92
10.1.19 | COMP. 38 |  | COMPOSIÇÃO | FITA ISOLANTE DE BORRACHA AUTOFUSAO, USO ATE 69 KV (ALTA TENSAO) | M |  | 20 | 2.7438 | 0.89942 | 3.6432 | 72.8644 | 0.002151% | 54.876
10.1.20 | COMP. 39 |  | COMPOSIÇÃO | FITA ISOLANTE ADESIVA ANTICHAMA, USO ATE 750 V, EM ROLO DE 19 MM X 20 M | M |  | 100 | 8.42 | 2.7601 | 11.1801 | 1118.0076 | 0.03301% | 842
10.1.21 | 91953 |  | SINAPI | INTERRUPTOR SIMPLES (1 MÓDULO), 10A/250V, INCLUINDO SUPORTE E PLACA - FORNECIMENTO E INSTALAÇÃO. AF_12/2015 | UND |  | 76 | 18.23 | 5.9758 | 24.2058 | 1839.6403 | 0.05431% | 1385.48
10.1.22 | COMP. 40 |  | COMPOSIÇÃO | LUVA EM PVC RIGIDO ROSCAVEL, DE 1", PARA ELETRODUTO | UND |  | 115 | 2.1362 | 0.70025 | 2.8364 | 326.1913 | 0.009631% | 245.663
10.1.23 | COMP. 41 |  | COMPOSIÇÃO | ESPELHO / PLACA CEGA 4" X 2", PARA INSTALACAO DE TOMADAS E INTERRUPTORES | UND |  | 3 | 2.7562 | 0.90348 | 3.6597 | 10.979 | 0.0003242% | 8.2686
10.1.24 | 74131/007 |  | SINAPI | QUADRO DE DISTRIBUICAO DE ENERGIA DE EMBUTIR, EM CHAPA METALICA, PARA40 DISJUNTORES TERMOMAGNETICOS MONOPOLARES, COM BARRAMENTO TRIFASICO E NEUTRO, FORNECIMENTO E INSTALACAO | UND |  | 3 | 605.93 | 198.6239 | 804.5539 | 2413.6616 | 0.07126% | 1817.79
10.1.25 | 91992 |  | SINAPI | TOMADA ALTA DE EMBUTIR (1 MÓDULO), 2P+T 10 A, INCLUINDO SUPORTE E PLACA - FORNECIMENTO E INSTALAÇÃO. AF_12/2015 | UND |  | 76 | 27.81 | 9.1161 | 36.9261 | 2806.385 | 0.08286% | 2113.56
10.1.26 | 91993 |  | SINAPI | TOMADA ALTA DE EMBUTIR (1 MÓDULO), 2P+T 20 A, INCLUINDO SUPORTE E PLACA - FORNECIMENTO E INSTALAÇÃO. AF_12/2016 | UND |  | 63 | 29.47 | 9.6603 | 39.1303 | 2465.2068 | 0.07278% | 1856.61
10.1.27 | 92004 |  | SINAPI | TOMADA MÉDIA DE EMBUTIR (2 MÓDULOS), 2P+T 10 A, INCLUINDO SUPORTE E PLACA - FORNECIMENTO E INSTALAÇÃO. AF_12/2015 | UND |  | 7 | 35.67 | 11.6926 | 47.3626 | 331.5384 | 0.009788% | 249.69
10.1.28 | 91993 |  | SINAPI | TOMADA ALTA DE EMBUTIR (1 MÓDULO), 2P+T 20 A, INCLUINDO SUPORTE E PLACA - FORNECIMENTO E INSTALAÇÃO. AF_12/2017 | UND |  | 17 | 29.47 | 9.6603 | 39.1303 | 665.2145 | 0.01964% | 500.99
10.1.29 | COMP. 42 |  | COMPOSIÇÃO | LUMINARIA TIPO CALHA, DE SOBREPOR, COM REATOR DE PARTIDA RAPIDA E LAMPADA FLUORESCENTE 2X20W, COMPLETA, FORNECIMENTO E INSTALACAO | UND |  | 9 | 74.799 | 24.5191 | 99.3181 | 893.863 | 0.02639% | 673.191
10.1.30 | COMP. 43 |  | COMPOSIÇÃO | LUMINARIA TIPO CALHA, DE SOBREPOR, COM REATOR DE PARTIDA RAPIDA E LAMPADA FLUORESCENTE 2X40W, COMPLETA, FORNECIMENTO E INSTALACAO | UND |  | 178 | 99.61 | 32.6522 | 132.2622 | 23542.6641 | 0.6951% | 17730.58
10.1.31 | COMP. 44 |  | COMPOSIÇÃO | TÊ HORIZONTAL 100 X 100MM PARA ELETROCALHA METÁLICA (REF. MOPA OU SIMILAR) | UND |  | 8 | 38.608 | 12.6557 | 51.2637 | 410.1096 | 0.01211% | 308.864
10.1.32 | COMP. 45 |  | COMPOSIÇÃO | HASTE DE ATERRAMENTO EM AÇO COM 3,00 M DE COMPRIMENTO E DN = 5/8" REVESTIDA COM BAIXA CAMADA DE COBRE, SEM CONECTOR | UND |  | 3 | 39.986 | 13.1074 | 53.0934 | 159.2802 | 0.004703% | 119.958
10.1.33 | 72255 |  | SINAPI | CABO DE COBRE NU 70MM2 - FORNECIMENTO E INSTALACAO | M |  | 12 | 46.15 | 15.128 | 61.278 | 735.3356 | 0.02171% | 553.8
10.1.34 | COMP. 46 |  | COMPOSIÇÃO | ELETROCALHA METÁLICA PERFURADA 38 X 38 X 3000 MM (REF. MOPA OU SIMILAR) | M |  | 150 | 15.976 | 5.2369 | 21.2129 | 3181.9399 | 0.09395% | 2396.4
10.1.35 | COMP. 47 |  | COMPOSIÇÃO | ELETROCALHA METÁLICA PERFURADA 100 X 50 X 3000 MM (REF. MOPA OU SIMILAR) | M |  | 300 | 25.846 | 8.4723 | 34.3183 | 10295.4956 | 0.304% | 7753.8
10.1.36 | COMP. 48 |  | COMPOSIÇÃO | CHAVE DE PARTIDA 5CV 220V-60HZ | UND |  | 1 | 301.74 | 98.9104 | 400.6504 | 400.6504 | 0.01183% | 301.74
10.1.37 | COMP. 49 |  | COMPOSIÇÃO | CHAVE DE PARTIDA DIRETA TRIFASICA, COM CAIXA TERMOPLASTICA, COM FUSIVEL DE 35 A,PARA MOTOR COM POTENCIA DE 5 CV E TENSAO DE 220 V | UND |  | 1 | 321.82 | 105.4926 | 427.3126 | 427.3126 | 0.01262% | 321.82
10.1.38 | 93016 |  | SINAPI | LUVA PARA ELETRODUTO, PVC, ROSCÁVEL, DN 85 MM (3") - FORNECIMENTO E INSTALAÇÃO. AF_12/2015 | UND |  | 8 | 22.48 | 7.3689 | 29.8489 | 238.7916 | 0.00705% | 179.84
10.1.39 | 93017 |  | SINAPI | LUVA PARA ELETRODUTO, PVC, ROSCÁVEL, DN 110 MM (4") - FORNECIMENTO E INSTALAÇÃO. AF_12/2015 | UND |  | 8 | 33.8 | 11.0796 | 44.8796 | 359.0371 | 0.0106% | 270.4
10.1.40 | 93024 |  | SINAPI | CURVA 90 GRAUS PARA ELETRODUTO, PVC, ROSCÁVEL, DN 85 MM (3") - FORNECIMENTO E INSTALAÇÃO. AF_12/2015 | UND |  | 4 | 34.17 | 11.2009 | 45.3709 | 181.4837 | 0.005358% | 136.68
10.1.41 | 93026 |  | SINAPI | CURVA 90 GRAUS PARA ELETRODUTO, PVC, ROSCÁVEL, DN 110 MM (4") - FORNECIMENTO E INSTALAÇÃO. AF_12/2015 | UND |  | 4 | 55.86 | 18.3109 | 74.1709 | 296.6836 | 0.008759% | 223.44
10.1.42 | COMP. 50 |  | COMPOSIÇÃO | RELOCAÇÃO DE POSTE DE CONCRETO ARMADO SEÇÃO CIRCULAR OU DUPLO T | UND |  | 5 | 376.0825 | 123.2798 | 499.3623 | 2496.8117 | 0.07372% | 1880.4125
10.1.43 | COMP. 51 |  | COMPOSIÇÃO | POSTE DECORATIVO EM TUBO DE AÇO ZINCADO COM DIFUSOR EM VIDRO LEITOSO BRILHANTE, 01 PÉTALA, REF. XR-706/1 DA XOULUX OU SIMILAR, COM 3,00M, INCLUSIVE LÂMPADA MISTA 160W | UND |  | 17 | 416.9106 | 136.6633 | 553.574 | 9410.7573 | 0.2778% | 7087.481
10.1.44 | COMP. 52 |  | COMPOSIÇÃO | CABO DE COBRE PP CORDPLAST 3 X 4.0 MM2, 450/750V | M |  | 100 | 9.2742 | 3.0401 | 12.3143 | 1231.4283 | 0.03636% | 927.42
10.1.45 | 95780 |  | SINAPI | CONDULETE DE ALUMÍNIO, TIPO B, PARA ELETRODUTO DE AÇO GALVANIZADO DN 25 MM (1''), APARENTE - FORNECIMENTO E INSTALAÇÃO. AF_11/2016_P | UND |  | 34 | 22.62 | 7.4148 | 30.0348 | 1021.1844 | 0.03015% | 769.08
10.1.46 | 95789 |  | SINAPI | CONDULETE DE ALUMÍNIO, TIPO LR, PARA ELETRODUTO DE AÇO GALVANIZADO DN25 MM (1''), APARENTE - FORNECIMENTO E INSTALAÇÃO. AF_11/2016_P | UND |  | 1 | 24.89 | 8.1589 | 33.0489 | 33.0489 | 0.0009758% | 24.89
10.1.47 | 95781 |  | SINAPI | CONDULETE DE ALUMÍNIO, TIPO C, PARA ELETRODUTO DE AÇO GALVANIZADO DN 25 MM (1''), APARENTE - FORNECIMENTO E INSTALAÇÃO. AF_11/2016_P | UND |  | 1 | 22.99 | 7.5361 | 30.5261 | 30.5261 | 0.0009013% | 22.99
10.1.48 | COMP. 53 |  | COMPOSIÇÃO | FORNECIMENTO E INSTALAÇÃO DE GRUPO GERADOR DIESEL, COM CARENAGEM, POTENCIA STANDART ENTRE 250 E 260 KVA,VELOCIDADE DE 1800 RPM, FREQUENCIA DE 60 HZ | UND |  | 1 | 111152.49 | 36435.7862 | 147588.2762 | 147588.2762 | 4.357% | 111152.49
10.2 |  |  |  | MÉDIA TENSÃO | [6 empty] | 51316.6996 | 1.515%
10.2.1 | COMP. 54 |  | COMPOSIÇÃO | ALÇA PREFORMADA PARA CABO MULTIPLEX 70 MM2 | UND |  | 2 | 14.397 | 4.7193 | 19.1163 | 38.2327 | 0.001129% | 28.794
10.2.2 | COMP. 55 |  | COMPOSIÇÃO | ALÇA PREFORMADA PARA CABO MULTIPLEX 16 MM3 | UND |  | 4 | 5.897 | 1.933 | 7.83 | 31.3201 | 0.0009247% | 23.588
10.2.3 | COMP. 56 |  | COMPOSIÇÃO | ANEL DE DISTRIBUICAO EM ACO GALVANIZADO PARA FIO FE-160 | UND |  | 6 | 3.217 | 1.0545 | 4.2715 | 25.6292 | 0.0007567% | 19.302
10.2.4 | COMP. 57 |  | COMPOSIÇÃO | ANEL DE AMARRAÇÃO EM SILICONE PARA ISOLADOR POLIMÉRICO DE 25 KV | UND |  | 1 | 12.567 | 4.1195 | 16.6865 | 16.6865 | 0.0004927% | 12.567
10.2.5 | 88543 |  | SINAPI | ARMACAO SECUNDARIA OU REX COMPLETA PARA TRESLINHAS-FORNECIMENTO E INSTALACAO. | UND |  | 2 | 128.92 | 42.26 | 171.18 | 342.36 | 0.01011% | 257.84
10.2.6 | 88545 |  | SINAPI | ARMACAO SECUNDARIA OU REX COMPLETA PARA QUATRO LINHAS-FORNECIMENTO E ISTALAÇÃO. | UND |  | 1 | 150.43 | 49.311 | 199.741 | 199.741 | 0.005897% | 150.43
10.2.7 | COMP. 58 |  | COMPOSIÇÃO | ARRUELA EM ALUMINIO, COM ROSCA, DE 3", PARA ELETRODUTO | UND |  | 4 | 4.3754 | 1.4343 | 5.8097 | 23.2386 | 0.0006861% | 17.5016
10.2.8 | COMP. 59 |  | COMPOSIÇÃO | ARRUELA QUADRADA GALVANIZADA 50 MM C/FURO 18 MM (11/16") | UND |  | 37 | 3.7169 | 1.2184 | 4.9353 | 182.6061 | 0.005391% | 137.5253
10.2.9 | COMP. 60 |  | COMPOSIÇÃO | BUCHA EM ALUMINIO, COM ROSCA, DE 4", PARA ELETRODUTO | UND |  | 6 | 9.7369 | 3.1918 | 12.9287 | 77.5719 | 0.00229% | 58.4214
10.2.10 | COMP. 61 |  | COMPOSIÇÃO | CABO DE ACO GALVANIZADO, DIAMETRO 9,53 MM (3/8"), COM ALMA DE FIBRA 6 X 25 F(COLETADO CAIXA) | KG |  | 8.75 | 15.072 | 4.9406 | 20.0126 | 175.1103 | 0.00517% | 131.88
10.2.11 | COMP. 62 |  | COMPOSIÇÃO | CABO DE ALUMÍNIO COM ALMA DE AÇO, BITOLA 1/0 AWG, FORMAÇÃO 6/1 FIOS -RAVEM | M |  | 0.02 | 3779.248 | 1238.8375 | 5018.0855 | 100.3617 | 0.002963% | 75.585
10.2.12 | COMP. 63 |  | COMPOSIÇÃO | CABO DE ALUMINIO DOTADO DE COBERTURA PROTETORA XLPE ANTI-TACKING TAMPONADO OU BLOQUEADO PROTEGIDO POR 15KV | M |  | 111 | 9.508 | 3.1167 | 12.6247 | 1401.3442 | 0.04137% | 1055.388
10.2.13 | 72252 |  | SINAPI | CABO DE COBRE NU 25MM2 - FORNECIMENTO E INSTALACAO | M |  | 34 | 18.48 | 6.0577 | 24.5377 | 834.2833 | 0.02463% | 628.32
10.2.14 | 92994 |  | SINAPI | CABO DE COBRE FLEXÍVEL ISOLADO, 120 MM², ANTI-CHAMA 0,6/1,0 KV, PARA DISTRIBUIÇÃO - FORNECIMENTO E INSTALAÇÃO. AF_12/2015 | M |  | 96 | 67.23 | 22.038 | 89.268 | 8569.7274 | 0.253% | 6454.08
10.2.15 | 83372 |  | SINAPI | CAIXA DE MEDICAO EM ALTA TENSAO - FORNECIMENTO E INSTALACAO | UND |  | 1 | 651.94 | 213.7059 | 865.6459 | 865.6459 | 0.02556% | 651.94
10.2.16 | 73780/001 |  | SINAPI | CHAVE FUSIVEL UNIPOLAR, 15KV - 100A, EQUIPADA COM COMANDO PARA HASTE DE MANOBRA . FORNECIMENTO E INSTALAÇÃO. | UND |  | 3 | 297.88 | 97.6451 | 395.5251 | 1186.5752 | 0.03503% | 893.64
10.2.17 | COMP. 64 |  | COMPOSIÇÃO | CONECTOR DE ALUMINIO TIPO PRENSA CABO, BITOLA 3/8", PARA CABOS DE DIAMETRO DE 9A 10 MM | UND |  | 1 | 8.444 | 2.7679 | 11.2119 | 11.2119 | 0.000331% | 8.444
10.2.18 | COMP. 65 |  | COMPOSIÇÃO | CONECTOR DE ALUMINIO TIPO PRENSA CABO, BITOLA 1 1/4", PARA CABOS DE DIAMETRO DE 31 A 34 MM | UND |  | 3 | 22.424 | 7.3506 | 29.7746 | 89.3238 | 0.002637% | 67.272
10.2.19 | COMP. 66 |  | COMPOSIÇÃO | CONECTOR DE ALUMINIO TIPO PRENSA CABO, BITOLA 2", PARA CABOS DE DIAMETRO DE 47,5 A 50 MM | UND |  | 3 | 35.864 | 11.7562 | 47.6202 | 142.8607 | 0.004218% | 107.592
10.2.20 | COMP. 67 |  | COMPOSIÇÃO | CONECTOR DE PRESSÃO 25MM² | UND |  | 3 | 5.904 | 1.9353 | 7.8393 | 23.518 | 0.0006944% | 17.712
10.2.21 | COMP. 68 |  | COMPOSIÇÃO | CONECTOR CUNHA COM CAPA DE PROTEÇÃO - CLASSE DE TENSÃO 15KV - EM LIGA DE ALUMÍNIO PARA CONDUTORES ISOLADOS DE 70MM/35MM - 50MM/50MM | UND |  | 4 | 21.954 | 7.1965 | 29.1505 | 116.6021 | 0.003443% | 87.816
10.2.22 | COMP. 69 |  | COMPOSIÇÃO | CRUZETA DE CONCRETO LEVE, COMP. 2000 MM SECAO, 90 X 90 MM | UND |  | 3 | 87.378 | 28.6425 | 116.0205 | 348.0615 | 0.01028% | 262.134
10.2.23 | 93026 |  | SINAPI | CURVA 90 GRAUS PARA ELETRODUTO, PVC, ROSCÁVEL, DN 110 MM (4") - FORNECIMENTO E INSTALAÇÃO. AF_12/2015 | UND |  | 6 | 55.86 | 18.3109 | 74.1709 | 445.0254 | 0.01314% | 335.16
10.2.24 | 74130/008 |  | SINAPI | DISJUNTOR TERMOMAGNETICO TRIPOLAR EM CAIXA MOLDADA 300 A 400A 600V, FORNECIMENTO E INSTALACAO | UND |  | 1 | 1204.64 | 394.881 | 1599.521 | 1599.521 | 0.04722% | 1204.64
10.2.25 | 93012 |  | SINAPI | ELETRODUTO RÍGIDO ROSCÁVEL, PVC, DN 110 MM (4") - FORNECIMENTO E INSTALAÇÃO. AF_12/2015 | M |  | 4 | 33.66 | 11.0337 | 44.6937 | 178.775 | 0.005278% | 134.64
10.2.26 | COMP. 70 |  | COMPOSIÇÃO | ELO FUSÍVEL 10 K, 500 MM | UND |  | 3 | 10.2825 | 3.3706 | 13.6531 | 40.9593 | 0.001209% | 30.8475
10.2.27 | COMP. 71 |  | COMPOSIÇÃO | ESPAÇADOR LOSANGULAR 15KV | UND |  | 2 | 67.1625 | 22.0159 | 89.1784 | 178.3567 | 0.005266% | 134.325
10.2.28 | COMP. 72 |  | COMPOSIÇÃO | FECHO PARA FITA 3/4 E 1/2", FUSIMEC OU SIMILAR | UND |  | 7 | 6.296 | 2.0638 | 8.3598 | 58.5188 | 0.001728% | 44.072
10.2.29 | COMP. 73 |  | COMPOSIÇÃO | FITA METALICA PERFURADA, L = *18* MM, ROLO DE 30 M, CARGA RECOMENDADA = *30* KGF | UND |  | 1 | 65.046 | 21.3221 | 86.3681 | 86.3681 | 0.00255% | 65.046
10.2.30 | 73767/001 |  | SINAPI | GRAMPO PARALELO EM ALUMINIO FUNDIDO OU ESTRUDADO DE 2 PARAFUSOS, PARA CABO DE 6 A 50 MM2, PASTA ANTIOXIDANTE. FORNEC E INSTALAÇÃO. | UND |  | 12 | 7.83 | 2.5667 | 10.3967 | 124.7601 | 0.003683% | 93.96
10.2.31 | COMP. 74 |  | COMPOSIÇÃO | GRAMPO METALICO TIPO OLHAL PARA HASTE DE ATERRAMENTO DE 1/2'', CONDUTOR DE *10* A 50 MM2 | UND |  | 12 | 5.087 | 1.6675 | 6.7545 | 81.0542 | 0.002393% | 61.044
10.2.32 | COMP. 75 |  | COMPOSIÇÃO | GRAMPO DE LINHA VIVA COM PARAFUSO DE APERTO E TERMINAL EM LIGA DE COBRE ESTANHADO PARA CABOS ENTRE 2 A 1/0AWG/8 A 2/0AWG | UND |  | 3 | 18.137 | 5.9453 | 24.0823 | 72.2469 | 0.002133% | 54.411
10.2.33 | 83483 |  | SINAPI | HASTE DE TERRA CANTONEIRA GALVANIZADA L=2,00M COM CONEXOES | UND |  | 9 | 44.41 | 14.5576 | 58.9676 | 530.7084 | 0.01567% | 399.69
10.2.34 | COMP. 76 |  | COMPOSIÇÃO | ISOLADOR DE DISCO POLIMÉRICO 15 KV | UND |  | 12 | 62.6825 | 20.5473 | 83.2298 | 998.7579 | 0.02949% | 752.19
10.2.35 | COMP. 77 |  | COMPOSIÇÃO | ISOLADOR DE PORCELANA, TIPO PINO MONOCORPO, PARA TENSAO DE *15* KV | UND |  | 4 | 15.7425 | 5.1604 | 20.9029 | 83.6116 | 0.002469% | 62.97
10.2.36 | COMP. 78 |  | COMPOSIÇÃO | ISOLADOR DE PORCELANA, TIPO BUCHA, PARA TENSAO DE *15* KV | UND |  | 6 | 226.2825 | 74.1754 | 300.4579 | 1802.7474 | 0.05323% | 1357.695
10.2.37 | 93017 |  | SINAPI | LUVA PARA ELETRODUTO, PVC, ROSCÁVEL, DN 110 MM (4") - FORNECIMENTO E INSTALAÇÃO. AF_12/2015 | UND |  | 8 | 33.8 | 11.0796 | 44.8796 | 359.0371 | 0.0106% | 270.4
10.2.38 | COMP. 79 |  | COMPOSIÇÃO | MANILHA SAPATILHA FERRO NODULAR GALVANIZADO | UND |  | 12 | 16.3825 | 5.3702 | 21.7527 | 261.0322 | 0.007707% | 196.59
10.2.39 | COMP. 80 |  | COMPOSIÇÃO | MANILHA RETA PESADA PADRAO "D", CORPO EM ACO CARBONO 1045 E PINO REFORCADOEM ACO ALLOY, GALVANIZADO, ROSCADO, DIAMETRO 1/2" (COLETADO CAIXA) | UND |  | 3 | 10.1725 | 3.3345 | 13.507 | 40.5211 | 0.001196% | 30.5175
10.2.40 | COMP. 80 |  | COMPOSIÇÃO | PARAFUSO FRANCES M16 EM ACO GALVANIZADO, COMPRIMENTO = 45 MM, DIAMETRO = 16MM, CABECA ABAULADA | UND |  | 6 | 6.234 | 2.0435 | 8.2775 | 49.665 | 0.001466% | 37.404
10.2.41 | COMP. 82 |  | COMPOSIÇÃO | PARAFUSO FRANCES M16 EM ACO GALVANIZADO, COMPRIMENTO = 150 MM, DIAMETRO = 16MM, CABECA ABAULADA | UND |  | 6 | 8.424 | 2.7614 | 11.1854 | 67.1123 | 0.001981% | 50.544
10.2.42 | COMP. 83 |  | COMPOSIÇÃO | PARAFUSO M16 EM ACO GALVANIZADO, COMPRIMENTO = 125 MM, DIAMETRO = 16 MM,ROSCA MAQUINA, CABECA QUADRADA | UND |  | 4 | 7.864 | 2.5778 | 10.4418 | 41.7673 | 0.001233% | 31.456
10.2.43 | COMP. 84 |  | COMPOSIÇÃO | PARAFUSO M16 EM ACO GALVANIZADO, COMPRIMENTO = 200MM, DIAMETRO = 16 MM,ROSCA MAQUINA, CABECA QUADRADA | UND |  | 5 | 9.444 | 3.0957 | 12.5397 | 62.6987 | 0.001851% | 47.22
10.2.44 | COMP. 85 |  | COMPOSIÇÃO | PARAFUSO M16 EM ACO GALVANIZADO, COMPRIMENTO = 250 MM, DIAMETRO = 16 MM,ROSCA MAQUINA, CABECA QUADRADA | UND |  | 4 | 10.104 | 3.3121 | 13.4161 | 53.6644 | 0.001584% | 40.416
10.2.45 | COMP. 86 |  | COMPOSIÇÃO | PARAFUSO M16 EM ACO GALVANIZADO, COMPRIMENTO = 300 MM, DIAMETRO = 16 MM,ROSCA DUPLA | UND |  | 2 | 12.554 | 4.1152 | 16.6692 | 33.3384 | 0.0009843% | 25.108
10.2.46 | COMP. 87 |  | COMPOSIÇÃO | PARAFUSO M16 EM ACO GALVANIZADO, COMPRIMENTO = 300 MM, DIAMETRO = 16 MM,ROSCA MAQUINA, CABECA QUADRADA | UND |  | 2 | 11.154 | 3.6563 | 14.8103 | 29.6206 | 0.0008745% | 22.308
10.2.47 | COMP. 88 |  | COMPOSIÇÃO | PARAFUSO M16 EM ACO GALVANIZADO, COMPRIMENTO = 400 MM, DIAMETRO = 16 MM, ROSCA DUPLA | UND |  | 2 | 15.614 | 5.1183 | 20.7323 | 41.4645 | 0.001224% | 31.228
10.2.48 | COMP. 89 |  | COMPOSIÇÃO | PARAFUSO M16 EM ACO GALVANIZADO, COMPRIMENTO = 450 MM, DIAMETRO = 16 MM, ROSCA MAQUINA, CABECA QUADRADA | UND |  | 2 | 17.304 | 5.6723 | 22.9763 | 45.9525 | 0.001357% | 34.608
10.2.49 | COMP. 90 |  | COMPOSIÇÃO | PARA-RAIO TP VALVULA 15KV/5KA - FORNECIMENTO E INSTALACAO | UND |  | 3 | 374.23 | 122.6726 | 496.9026 | 1490.7078 | 0.04401% | 1122.69
10.2.50 | COMP. 91 |  | COMPOSIÇÃO | PERFIL U DOBRADO DE CHAPA UDC SIMPLES - 50 X 25 X 2,00 MM (1,38 KG/M) | UND |  | 3 | 13.0015 | 4.2619 | 17.2634 | 51.7902 | 0.001529% | 39.0045
10.2.51 | COMP. 92 |  | COMPOSIÇÃO | PINO P/ ISOLADOR 15 KV, 1 X 294MM | UND |  | 4 | 19.8725 | 6.5142 | 26.3867 | 105.5468 | 0.003116% | 79.49
10.2.52 | COMP. 93 |  | COMPOSIÇÃO | PORCA OLHAL EM ACO GALVANIZADO, DIAMETRO NOMINAL DE 16 MM | UND |  | 16 | 10.887 | 3.5688 | 14.4558 | 231.2921 | 0.006829% | 174.192
10.2.53 | COMP. 94 |  | COMPOSIÇÃO | POSTE DE CONCRETO DUPLO T (DT) 11/600 - FORNECIMENTO E ASSENTAMENTO | UND |  | 1 | 965.43 | 316.468 | 1281.898 | 1281.898 | 0.03785% | 965.43
10.2.54 | COMP. 95 |  | COMPOSIÇÃO | POSTE DE CONCRETO DUPLO T (DT) 11/1000 - FORNECIMENTO E ASSENTAMENTO | UND |  | 1 | 1309.73 | 429.3295 | 1739.0595 | 1739.0595 | 0.05134% | 1309.73
10.2.55 | COMP. 96 |  | COMPOSIÇÃO | SAPATILHA EM ACO GALVANIZADO PARA CABOS COM DIAMETRO NOMINAL ATE 5/8" | UND |  | 4 | 5.0632 | 1.6597 | 6.7229 | 26.8917 | 0.000794% | 20.2528
10.2.56 | 73624 |  | SINAPI | SUPORTE PARA TRANSFORMADOR EM POSTE DE CONCRETO CIRCULAR | UND |  | 2 | 73.73 | 24.1687 | 97.8987 | 195.7974 | 0.005781% | 147.46
10.2.57 | COMP. 97 |  | COMPOSIÇÃO | TERMINAL METALICO A PRESSAO PARA 1 CABO DE 120 MM2, COM 1 FURO DE FIXACAO | UND |  | 14 | 47.968 | 15.7239 | 63.6919 | 891.6867 | 0.02633% | 671.552
10.2.58 | 73857/004 |  | SINAPI | TRANSFORMADOR DISTRIBUICAO 225KVA TRIFASICO 60HZ CLASSE 15KV IMERSO EM ÓLEO MINERAL FORNECIMENTO E INSTALACAO | UND |  | 1 | 17421.85 | 5710.8824 | 23132.7324 | 23132.7324 | 0.683% | 17421.85
11. |  |  |  | SPDA | [6 empty] | 45531.2446 | 1.344%
11.1 | 72254 |  | SINAPI | CABO DE COBRE NU 50MM2 - FORNECIMENTO E INSTALACAO | M |  | 210 | 35 | 11.473 | 46.473 | 9759.33 | 0.2881% | 7350
11.2 | 74104/001 |  | SINAPI | CAIXA DE INSPEÇÃO EM ALVENARIA DE TIJOLO MACIÇO 60X60X60CM INTERNAMENTO COM BARRA LISA (CIMENTO E AREIA, TRAÇO 1:4) E=2,0CM, COM TAMPA PRÉ-MOLDADA DE CONCRETO E FUNDO DE CONCRETO 15MPA TIPO C - ESCAVAÇÃO E CONFECÇÃO | UND |  | 6 | 122.76 | 40.2407 | 163.0007 | 978.0044 | 0.02888% | 736.56
11.3 | COMP. 98 |  | COMPOSIÇÃO | HASTE COPPERWELD 5/8 X 3,0M COM CONECTOR | UND |  | 20 | 40.956 | 13.4254 | 54.3814 | 1087.6275 | 0.03211% | 819.12
11.4 | COMP. 99 |  | COMPOSIÇÃO | FIXADOR UNIVERSAL ESTANHO PARA CABOS 16 A 70MM2-FORNECIMENTO | UND |  | 41 | 26.837 | 8.7972 | 35.6342 | 1461.0009 | 0.04314% | 1100.317
11.5 | COMP. 100 |  | COMPOSIÇÃO | CONECTOR METALICO TIPO PARAFUSO FENDIDO (SPLIT BOLT), PARA CABOS ATE 16 MM2 | UND |  | 27 | 4.6985 | 1.5402 | 6.2387 | 168.444 | 0.004973% | 126.8595
11.6 | COMP. 101 |  | COMPOSIÇÃO | TERMINAL A COMPRESSAO EM COBRE ESTANHADO PARA CABO 50 MM2, 1 FURO E 1 COMPRESSAO, PARA PARAFUSO DE FIXACAO M8 | UND |  | 7 | 2.5555 | 0.83769 | 3.3932 | 23.7524 | 0.0007013% | 17.8885
11.7 | 72263 |  | SINAPI | TERMINAL OU CONECTOR DE PRESSAO - PARA CABO 50MM2 - FORNECIMENTO E INSTALACAO | UND |  | 7 | 17.27 | 5.6611 | 22.9311 | 160.5177 | 0.004739% | 120.89
11.8 | COMP. 102 |  | COMPOSIÇÃO | BARRA DE FERRO RETANGULAR, BARRA CHATA, 3/4 X 1/8" (L X E), 0,47 KG/M | M |  | 960 | 7.672 | 2.5149 | 10.1869 | 9779.4063 | 0.2887% | 7365.12
11.9 | COMP. 103 |  | COMPOSIÇÃO | CURVA 90 GRAUS DE BARRA CHATA EM ALUMINIO 3/4 " X 1/4 " X 300 MM | UND |  | 14 | 12.752 | 4.1801 | 16.9321 | 237.0495 | 0.006999% | 178.528
11.10 | COMP. 104 |  | COMPOSIÇÃO | CAIXA INSPEÇÃO EM POLIAMIDA 150X110X70MM | UND |  | 6 | 65.481 | 21.4647 | 86.9457 | 521.674 | 0.0154% | 392.886
11.11 | COMP. 105 |  | COMPOSIÇÃO | CAIXA DE EQUALIZAÇÃO P/ATERRAMENTO 20X20X10CM DE SOBREPOR P/11 TERMINAIS DE PRESSÃO C/BARRAMENTO | UND |  | 1 | 229.602 | 75.2635 | 304.8655 | 304.8655 | 0.009001% | 229.602
11.12 | COMP. 106 |  | COMPOSIÇÃO | CARTUCHO COM PO P/SOLDA EXOTERMICA PADRAO 115 | UND |  | 20 | 14.301 | 4.6879 | 18.9889 | 379.7774 | 0.01121% | 286.02
11.13 | COMP. 107 |  | COMPOSIÇÃO | SILICONE - BISNAGA 300ML | UND |  | 10 | 17.481 | 5.7303 | 23.2113 | 232.1127 | 0.006853% | 174.81
11.14 | 91864 |  | SINAPI | ELETRODUTO RÍGIDO ROSCÁVEL, PVC, DN 32 MM (1"), PARA CIRCUITOS TERMINAIS, INSTALADO EM FORRO - FORNECIMENTO E INSTALAÇÃO | M |  | 7 | 9 | 2.9502 | 11.9502 | 83.6514 | 0.00247% | 63
11.15 | 91893 |  | SINAPI | CURVA 90 GRAUS PARA ELETRODUTO, PVC, ROSCÁVEL, DN 32 MM (1"), PARA CIRCUITOS TERMINAIS, INSTALADA EM FORRO - FORNECIMENTO E INSTALAÇÃO. AF_12/2015 | UND |  | 7 | 9.89 | 3.2419 | 13.1319 | 91.9236 | 0.002714% | 69.23
11.16 | COMP. 108 |  | COMPOSIÇÃO | PARAFUSO ZINCADO, SEXTAVADO, COM ROSCA SOBERBA, DIAMETRO 5/16", COMPRIMENTO 40 MM | UND |  | 20 | 3.344 | 1.0962 | 4.4402 | 88.8033 | 0.002622% | 66.88
11.17 | COMP. 109 |  | COMPOSIÇÃO | PARAFUSO AUTO-ATARRAXANTE EM AÇO INOX - 4,2 X 32MM | UND |  | 100 | 3.394 | 1.1126 | 4.5066 | 450.6553 | 0.01331% | 339.4
11.18 | COMP. 110 |  | COMPOSIÇÃO | PARAFUSO CABEÇA CHATA BIMETÁLICA 1/4" X 7/8" | UND |  | 700 | 3.334 | 1.0929 | 4.4269 | 3098.8196 | 0.09149% | 2333.8
11.19 | COMP. 111 |  | COMPOSIÇÃO | ARRUELA LISA DE AÇO GALVANIZADA DE Ø 1/4" | UND |  | 700 | 3.084 | 1.0109 | 4.0949 | 2866.4546 | 0.08463% | 2158.8
11.20 | COMP. 112 |  | COMPOSIÇÃO | PORCA EM AÇO INOX SEXTAVADA 1/4" | UND |  | 700 | 3.334 | 1.0929 | 4.4269 | 3098.8196 | 0.09149% | 2333.8
11.21 | COMP. 113 |  | COMPOSIÇÃO | BUCHA DE NYLON S-6 | UND |  | 50 | 3.154 | 1.0339 | 4.1879 | 209.3941 | 0.006182% | 157.7
11.22 | COMP. 114 |  | COMPOSIÇÃO | BUCHA DE NYLON S-10 | UND |  | 20 | 3.424 | 1.1224 | 4.5464 | 90.9277 | 0.002685% | 68.48
11.23 | 72315 |  | SINAPI | TERMINAL AEREO EM ACO GALVANIZADO COM BASE DE FIXACAO H = 30CM | UND |  | 41 | 23.56 | 7.723 | 31.283 | 1282.6017 | 0.03787% | 965.96
11.24 | COMP. 115 |  | COMPOSIÇÃO | FIXADOR UNIVERSAL ESTANHO PARA CABOS 16 A 70MM2-FORNECIMENTO | UND |  | 270 | 21.837 | 7.1582 | 28.9952 | 7828.6955 | 0.2311% | 5895.99
11.25 | COMP. 116 |  | COMPOSIÇÃO | ADESIVO PARA ISOPOR | KG |  | 12 | 35.258 | 11.5576 | 46.8156 | 561.7869 | 0.01659% | 423.096
11.26 | COMP. 117 |  | COMPOSIÇÃO | MASTRO SIMPLES DE FERRO GALVANIZADO P/ PARA-RAIOS H=3,00M INCLUINDO BASE - FORNECIMENTO E INSTALACAO | UND |  | 1 | 325.19 | 106.5973 | 431.7873 | 431.7873 | 0.01275% | 325.19
11.27 | COMP. 118 |  | COMPOSIÇÃO | ABRACADEIRA TIPO D 2" C/ PARAFUSO" | UND |  | 3 | 5.091 | 1.6688 | 6.7598 | 20.2795 | 0.0005987% | 15.273
11.28 | 72941 |  | SINAPI | APARELHO SINALIZADOR DE SAIDA DE GARAGEM, COM CELULA FOTOELETRICA - FORNECIMENTO E INSTALACAO | UND |  | 1 | 175.54 | 57.542 | 233.082 | 233.082 | 0.006882% | 175.54
12. |  |  |  | CABEAMENTO ESTRUTURADO | [6 empty] | 72757.599 | 2.148%
12.1 |  |  |  | TELEMATICA | [6 empty] | 72757.599 | 2.148%
12.1.1 | COMP. 119 | COMP. 39 | COMPOSIÇÃO | FORNECIMENTO E INSTALAÇÃO DE CONECTOR RJ 45 FÊMEA CAT 5E (KRONE OU SIMILAR) | UND | 0 | 30 | 11.744 | 3.8497 | 15.5937 | 467.8105 | 0.01381% | 352.32
12.1.2 | COMP. 120 |  | COMPOSIÇÃO | PATCH PANEL 24 PORTAS, CATEGORIA "5" FURUKAWA | UND |  | 2 | 240.8 | 78.9342 | 319.7342 | 639.4685 | 0.01888% | 481.6
12.1.3 | COMP. 121 |  | COMPOSIÇÃO | SWITCHER AUTO-GERENCIÁVEL P/ COMUNICACÃO DE DADOS COM 24 PORTAS EM CONECTORES RJ 45, 10/100 KBPS E DUAS PORTAS 10/100/1000 KBPS - PADRÃO RACK 19" | UND |  | 3 | 5039.92 | 1652.0858 | 6692.0058 | 20076.0173 | 0.5927% | 15119.76
12.1.4 | COMP. 122 |  | COMPOSIÇÃO | ANEL DE DISTRIBUICAO EM ACO GALVANIZADO PARA FIO FE-160 | UND |  | 3 | 3.257 | 1.0676 | 4.3246 | 12.9739 | 0.000383% | 9.771
12.1.5 | COMP. 123 |  | COMPOSIÇÃO | BANDEJA MÓVEL, PADRÃO 19" | UND |  | 1 | 46.508 | 15.2453 | 61.7533 | 61.7533 | 0.001823% | 46.508
12.1.6 | COMP. 124 |  | COMPOSIÇÃO | GUIA DE CABOS FECHADO 19" 1U | UND |  | 6 | 22.91 | 7.5099 | 30.4199 | 182.5194 | 0.005389% | 137.46
12.1.7 | 91939 |  | SINAPI | CAIXA RETANGULAR 4" X 2" ALTA (2,00 M DO PISO), PVC, INSTALADA EM PAREDE - FORNECIMENTO E INSTALAÇÃO. AF_12/2015 | UND |  | 30 | 19.04 | 6.2413 | 25.2813 | 758.4394 | 0.02239% | 571.2
12.1.8 | COMP. 125 |  | COMPOSIÇÃO | CABO LÓGICO 4 PARES, CATEGORIA 6 - UTP | M |  | 1900 | 8.0436 | 2.6367 | 10.6803 | 20292.555 | 0.5991% | 15282.84
12.1.9 | COMP. 126 |  | COMPOSIÇÃO | PLACA 4" X 2" PARA TOMADA RJ-45 CAT.6 - P/ 02 MÓDULOS | UND |  | 71 | 5.294 | 1.7354 | 7.0294 | 499.0855 | 0.01474% | 375.874
12.1.10 | 91854 |  | SINAPI | ELETRODUTO FLEXÍVEL CORRUGADO, PVC, DN 25 MM - FORNECIMENTO E INSTALAÇÃO | M | 0 | 249 | 5.9 | 1.934 | 7.834 | 1950.671 | 0.05759% | 1469.1
12.1.11 | 91856 |  | SINAPI | ELETRODUTO FLEXÍVEL CORRUGADO, PVC, DN 32 MM - FORNECIMENTO E INSTALAÇÃO | M | 0 | 18 | 7.4 | 2.4257 | 9.8257 | 176.863 | 0.005222% | 133.2
12.1.12 | 93009 | 72935 | SINAPI | ELETRODUTO RÍGIDO ROSCÁVEL, PVC, DN 60 MM (2"), INCL CONEXOES, FORNECIMENTO E INSTALAÇÃO | M |  | 18 | 13.47 | 4.4155 | 17.8855 | 321.9384 | 0.009505% | 242.46
12.1.13 | 93011 | 72936 | SINAPI | ELETRODUTO RÍGIDO ROSCÁVEL, PVC, DN 85 MM (3"), INCL CONEXOES, FORNECIMENTO E INSTALAÇÃO | M |  | 6 | 22.53 | 7.3853 | 29.9153 | 179.492 | 0.005299% | 135.18
12.1.14 | 91893 |  | SINAPI | CURVA 90 GRAUS PARA ELETRODUTO, PVC, ROSCÁVEL, DN 32 MM (1"), PARA CIRCUITOS TERMINAIS, INSTALADA EM FORRO - FORNECIMENTO E INSTALAÇÃO. AF_12/2015 | UND |  | 40 | 9.89 | 3.2419 | 13.1319 | 525.2777 | 0.01551% | 395.6
12.1.15 | 91896 |  | SINAPI | CURVA 90 GRAUS PARA ELETRODUTO, PVC, ROSCÁVEL, DN 40 MM (1 1/4"), PARA CIRCUITOS TERMINAIS, INSTALADA EM FORRO - FORNECIMENTO E INSTALAÇÃO. AF_12/2016 | UND |  | 3 | 12.08 | 3.9598 | 16.0398 | 48.1195 | 0.001421% | 36.24
12.1.16 | 93020 |  | SINAPI | CURVA 90 GRAUS PARA ELETRODUTO, PVC, ROSCÁVEL, DN 60 MM (2") - FORNECIMENTO E INSTALAÇÃO. AF_12/2015 | UND |  | 4 | 19.45 | 6.3757 | 25.8257 | 103.3028 | 0.00305% | 77.8
12.1.17 | 93024 |  | SINAPI | CURVA 90 GRAUS PARA ELETRODUTO, PVC, ROSCÁVEL, DN 85 MM (3") - FORNECIMENTO E INSTALAÇÃO. AF_12/2016 | UND |  | 2 | 34.17 | 11.2009 | 45.3709 | 90.7419 | 0.002679% | 68.34
12.1.18 | COMP. 127 |  | COMPOSIÇÃO | RACK FECHADO TIPO ARMÁRIO 19" X 12U X 470MM | UND |  | 3 | 1345.22 | 440.9631 | 1786.1831 | 5358.5493 | 0.1582% | 4035.66
12.1.19 | COMP. 128 |  | COMPOSIÇÃO | CABO DE FIBRA ÓPTICA, 01 PAR | M |  | 50 | 7.7556 | 2.5423 | 10.2979 | 514.8943 | 0.0152% | 387.78
12.1.20 | COMP. 129 |  | COMPOSIÇÃO | CAIXA DE PASSAGEM 30 X 30 EM CHAPA DE ACO GALVANIZADO | UND |  | 3 | 59.198 | 19.4051 | 78.6031 | 235.8093 | 0.006962% | 177.594
12.1.21 | COMP. 130 |  | COMPOSIÇÃO | CAIXA DE PASSAGEM 50 X 50 EM CHAPA DE ACO GALVANIZADO | UND |  | 1 | 110.368 | 36.1786 | 146.5466 | 146.5466 | 0.004327% | 110.368
12.1.22 | COMP. 131 |  | COMPOSIÇÃO | CENTRAL POSTO DE ENFERMAGEM CONVENCIONAL SCD/1 - MONITORAMENTO | UND |  | 1 | 1146.39 | 375.7866 | 1522.1766 | 1522.1766 | 0.04494% | 1146.39
12.1.23 | COMP. 132 |  | COMPOSIÇÃO | FORNECIMENTO DE ESTAÇÃO DE CHAMADA PADRÃO DE ENFERMEIRA, ESPELHO 4X42 EM ABS BRANCO, ACIONADOR LIGA/DESLIGA, LED DE CHAMADA | UND |  | 20 | 121 | 39.6638 | 160.6638 | 3213.276 | 0.09487% | 2420
12.1.24 | COMP. 133 |  | COMPOSIÇÃO | SINALEIRO LUMINOSO DE PORTA SISTEMA STANDARD, MARCA SINCRON OU SIMILAR | UND |  | 6 | 415.56 | 136.2206 | 551.7806 | 3310.6834 | 0.09775% | 2493.36
12.1.25 | COMP. 134 |  | COMPOSIÇÃO | CABO DE COBRE FLEXÍVEL ISOLADO, SEÇÃO 1,0MM², 450/ 750V / 70°C | M |  | 500 | 4.5414 | 1.4887 | 6.0301 | 3015.0355 | 0.08902% | 2270.7
12.1.26 | COMP. 135 |  | COMPOSIÇÃO | ELETROCALHA METÁLICA PERFURADA 100 X 50 X 3000 MM (REF. MOPA OU SIMILAR) | M |  | 100 | 25.846 | 8.4723 | 34.3183 | 3431.8319 | 0.1013% | 2584.6
12.1.27 | COMP. 136 |  | COMPOSIÇÃO | ELETROCALHA METÁLICA PERFURADA 100 X 50 X 3000 MM (REF. MOPA OU SIMILAR) | M |  | 120 | 30.008 | 9.8366 | 39.8446 | 4781.3547 | 0.1412% | 3600.96
12.1.28 | COMP. 137 |  | COMPOSIÇÃO | ELETROCALHA METÁLICA PERFURADA 38 X 38 X 3000 MM (REF. MOPA OU SIMILAR) | M |  | 30 | 15.976 | 5.2369 | 21.2129 | 636.388 | 0.01879% | 479.28
12.1.29 | COMP. 138 |  | COMPOSIÇÃO | TÊ HORIZONTAL 100 X 50 MM PARA ELETROCALHA METÁLICA (REF. MOPA OU SIMILAR) | UND |  | 4 | 23.408 | 7.6731 | 31.0811 | 124.3246 | 0.003671% | 93.632
12.1.30 | COMP. 139 |  | COMPOSIÇÃO | TÊ HORIZONTAL 50 X 50 MM PARA ELETROCALHA METÁLICA (REF. MOPA OU SIMILAR) | UND |  | 3 | 20.008 | 6.5586 | 26.5666 | 79.6999 | 0.002353% | 60.024
13. |  |  |  | INSTALAÇÕES HIDROSSANITÁRIAS | [6 empty] | 223738.3993 | 6.606%
13.1 |  |  |  | ESGOTOS SANITÁRIOS | [6 empty] | 87047.3919 | 2.57%
13.1.1 | 89778 | COMP. 7 | SINAPI | LUVA SIMPLES, PVC, SERIE NORMAL, ESGOTO PREDIAL, DN 100 MM, JUNTA ELÁSTICA, FORNECIDO E INSTALADO EM RAMAL DE DESCARGA OU RAMAL DE ESGOTO SANITÁRIO. AF_12/2014 | UND | 0 | 14 | 11.28 | 3.6976 | 14.9776 | 209.6862 | 0.006191% | 157.92
13.1.2 | COMP. 140 |  | COMPOSIÇÃO | TUBO PVC RÍGIDO C/ANEL BORRACHA, SERIE REFORÇADA, P/ESGOTO E AGUAS PLUVIAIS, D = 150MM | M |  | 9.03 | 52.4391 | 17.1895 | 69.6286 | 628.7461 | 0.01856% | 473.5247
13.1.3 | COMP. 141 |  | COMPOSIÇÃO | TUBO PVC RÍGIDO C/ANEL BORRACHA, SERIE REFORÇADA, P/ESGOTO E AGUAS PLUVIAIS, D = 100MM | M |  | 220 | 32.5554 | 10.6716 | 43.227 | 9509.9415 | 0.2808% | 7162.1792
13.1.4 | COMP. 142 |  | COMPOSIÇÃO | TUBO PVC RÍGIDO C/ANEL BORRACHA, SERIE REFORÇADA, P/ESGOTO E AGUAS PLUVIAIS, D = 75MM | M |  | 13.32 | 19.1212 | 6.2679 | 25.3891 | 338.1832 | 0.009985% | 254.6944
13.1.5 | COMP. 143 |  | COMPOSIÇÃO | TUBO PVC RÍGIDO C/ANEL BORRACHA, SERIE REFORÇADA, P/ESGOTO E AGUAS PLUVIAIS, D = 50MM | M |  | 205 | 17.1151 | 5.6103 | 22.7254 | 4658.7131 | 0.1375% | 3508.5955
13.1.6 | 89495 |  | SINAPI | RALO SIFONADO, PVC, DN 100 X 40 MM, JUNTA SOLDÁVEL, FORNECIDO E INSTALADO EM RAMAIS DE ENCAMINHAMENTO DE ÁGUA PLUVIAL. AF_12/2014 | UND |  | 11 | 5.45 | 1.7865 | 7.2365 | 79.6016 | 0.00235% | 59.95
13.1.7 | 89753 |  | SINAPI | LUVA SIMPLES, PVC, SERIE NORMAL, ESGOTO PREDIAL, DN 50 MM, JUNTA ELÁSTICA, FORNECIDO E INSTALADO EM RAMAL DE DESCARGA OU RAMAL DE ESGOTO SANITÁRIO. AF_12/2014 | UND |  | 12 | 5.42 | 1.7767 | 7.1967 | 86.3601 | 0.00255% | 65.04
13.1.8 | 89752 |  | SINAPI | LUVA SIMPLES, PVC, SERIE NORMAL, ESGOTO PREDIAL, DN 40 MM, JUNTA SOLDÁVEL, FORNECIDO E INSTALADO EM RAMAL DE DESCARGA OU RAMAL DE ESGOTO SANITÁRIO. AF_12/2014 | UND |  | 11 | 3.81 | 1.2489 | 5.0589 | 55.6481 | 0.001643% | 41.91
13.1.9 | 72290 |  | SINAPI | CAIXA DE INSPEÇÃO 90X90X80CM EM ALVENARIA - EXECUÇÃO | UND |  | 32 | 332.96 | 109.1443 | 442.1043 | 14147.3372 | 0.4177% | 10654.72
13.1.10 | 89731 |  | SINAPI | JOELHO 90 GRAUS, PVC, SERIE NORMAL, ESGOTO PREDIAL, DN 50 MM, JUNTA ELÁSTICA, FORNECIDO E INSTALADO EM RAMAL DE DESCARGA OU RAMAL DE ESGOTO SANITÁRIO. AF_12/2014 | UND |  | 35 | 7.09 | 2.3241 | 9.4141 | 329.4936 | 0.009728% | 248.15
13.1.11 | 89796 |  | SINAPI | TE, PVC, SERIE NORMAL, ESGOTO PREDIAL, DN 100 X 100 MM, JUNTA ELÁSTICA, FORNECIDO E INSTALADO EM RAMAL DE DESCARGA OU RAMAL DE ESGOTO SANITÁRIO. AF_12/2014 | UND |  | 1 | 25.55 | 8.3753 | 33.9253 | 33.9253 | 0.001002% | 25.55
13.1.12 | 89732 |  | SINAPI | JOELHO 45 GRAUS, PVC, SERIE NORMAL, ESGOTO PREDIAL, DN 50 MM, JUNTA ELÁSTICA, FORNECIDO E INSTALADO EM RAMAL DE DESCARGA OU RAMAL DE ESGOTO SANITÁRIO. AF_12/2014 | UND |  | 8 | 7.55 | 2.4749 | 10.0249 | 80.1991 | 0.002368% | 60.4
13.1.13 | 89708 |  | SINAPI | CAIXA SIFONADA, PVC, DN 150 X 185 X 75 MM, JUNTA ELÁSTICA, FORNECIDA E INSTALADA EM RAMAL DE DESCARGA OU EM RAMAL DE ESGOTO SANITÁRIO. AF_12/2014 | UND |  | 36 | 39.31 | 12.8858 | 52.1958 | 1879.0494 | 0.05548% | 1415.16
13.1.14 | 89497 |  | SINAPI | JOELHO 90 GRAUS, PVC, SOLDÁVEL, DN 40MM, INSTALADO EM PRUMADA DE ÁGUA- FORNECIMENTO E INSTALAÇÃO. AF_12/2014 | UND |  | 121 | 7 | 2.2946 | 9.2946 | 1124.6466 | 0.0332% | 847
13.1.15 | 89498 |  | SINAPI | JOELHO 45 GRAUS, PVC, SOLDÁVEL, DN 40MM, INSTALADO EM PRUMADA DE ÁGUA- FORNECIMENTO E INSTALAÇÃO. AF_12/2015 | UND |  | 56 | 7.29 | 2.3897 | 9.6797 | 542.0611 | 0.016% | 408.24
13.1.16 | 89681 |  | SINAPI | REDUÇÃO EXCÊNTRICA, PVC, SERIE R, ÁGUA PLUVIAL, DN 150 X 100 MM, JUNTA ELÁSTICA, FORNECIDO E INSTALADO EM CONDUTORES VERTICAIS DE ÁGUAS PLUVIAIS. AF_12/2014 | UND |  | 3 | 42.47 | 13.9217 | 56.3917 | 169.175 | 0.004995% | 127.41
13.1.17 | 89711 |  | SINAPI | TUBO PVC, SERIE NORMAL, ESGOTO PREDIAL, DN 40 MM, FORNECIDO E INSTALADO EM RAMAL DE DESCARGA OU RAMAL DE ESGOTO SANITÁRIO. AF_12/2014 | M |  | 101.05 | 13.15 | 4.3106 | 17.4606 | 1764.3906 | 0.05209% | 1328.8075
13.1.18 | 89744 |  | SINAPI | JOELHO 90 GRAUS, PVC, SERIE NORMAL, ESGOTO PREDIAL, DN 100 MM, JUNTA E LÁSTICA, FORNECIDO E INSTALADO EM RAMAL DE DESCARGA OU RAMAL DE ESGOTO SANITÁRIO. AF_12/2014 | UND |  | 17 | 15.79 | 5.176 | 20.966 | 356.4214 | 0.01052% | 268.43
13.1.19 | 72294 |  | SINAPI | CAP PVC ESGOTO 75MM (TAMPÃO) - FORNECIMENTO E INSTALAÇÃO | UND |  | 1 | 7.04 | 2.3077 | 9.3477 | 9.3477 | 0.000276% | 7.04
13.1.20 | 89784 |  | SINAPI | TE, PVC, SERIE NORMAL, ESGOTO PREDIAL, DN 50 X 50 MM, JUNTA ELÁSTICA, FORNECIDO E INSTALADO EM RAMAL DE DESCARGA OU RAMAL DE ESGOTO SANITÁRIO. AF_12/2014 | UND |  | 1 | 12.54 | 4.1106 | 16.6506 | 16.6506 | 0.0004916% | 12.54
13.1.21 | 89785 |  | SINAPI | JUNÇÃO SIMPLES, PVC, SERIE NORMAL, ESGOTO PREDIAL, DN 50 X 50 MM, JUNTA ELÁSTICA, FORNECIDO E INSTALADO EM RAMAL DE DESCARGA OU RAMAL DE ESGOTO SANITÁRIO. AF_12/2014 | UND |  | 3 | 13.26 | 4.3466 | 17.6066 | 52.8199 | 0.001559% | 39.78
13.1.22 | COMP. 144 |  | COMPOSIÇÃO | TÊ SANITÁRIO EM PVC RÍGIDO C/ ANÉIS, PARA ESGOTO PRIMÁRIO, DIÂM = 75 X 50MM | UND |  | 3 | 22.1822 | 7.2713 | 29.4536 | 88.3607 | 0.002609% | 66.5467
13.1.23 | 95693 |  | SINAPI | LUVA SIMPLES, PVC, SÉRIE NORMAL, ESGOTO PREDIAL, DN 150 MM, JUNTA ELÁSTICA, FORNECIDO E INSTALADO EM SUBCOLETOR AÉREO DE ESGOTO SANITÁRIO. AF_12/2014 | UND |  | 2 | 28.11 | 9.2145 | 37.3245 | 74.6489 | 0.002204% | 56.22
13.1.24 | COMP. 145 |  | COMPOSIÇÃO | TÊ SANITÁRIO EM PVC RÍGIDO C/ ANÉIS, PARA ESGOTO PRIMÁRIO, DIÂM =100 X 50MM | UND |  | 48 | 26.4401 | 8.6671 | 35.1072 | 1685.1452 | 0.04975% | 1269.1258
13.1.25 | COMP. 146 |  | COMPOSIÇÃO | TERMINAL DE VENTILAÇÃO EM PVC RÍGIDO C/ ANÉIS, PARA ESGOTO PRIMÁRIO, DIÂM = 50MM | UND |  | 18 | 5.8688 | 1.9238 | 7.7926 | 140.2674 | 0.004141% | 105.6389
13.1.26 | 86882 |  | SINAPI | SIFÃO DO TIPO GARRAFA/COPO EM PVC 1.1/4 X 1.1/2" - FORNECIMENTO E INSTALAÇÃO. AF_12/2013 | UND |  | 57 | 15.37 | 5.0383 | 20.4083 | 1163.2723 | 0.03434% | 876.09
FOSSA SÉPTICA, DIMENSÕES EXTERNAS 3,40X1,90X3,24M
13.1.27 | 96527 |  | SINAPI | ESCAVAÇÃO MANUAL DE VALA PARA VIGA BALDRAME, COM PREVISÃO DE FÔRMA. AF_06/2017 | M3 |  | 32.4 | 71.94 | 23.5819 | 95.5219 | 3094.9106 | 0.09138% | 2330.856
13.1.28 | 96995 |  | SINAPI | REATERRO MANUAL APILOADO COM SOQUETE. AF_10/2017 | M3 |  | 11.4696 | 28.75 | 9.4242 | 38.1743 | 437.8434 | 0.01293% | 329.751
13.1.29 | 92267 | 74138/005 | SINAPI | FABRICAÇÃO DE FÔRMA PARA LAJES, EM CHAPA DE MADEIRA COMPENSADA RESINADA, E = 17 MM. AF_12/2015 | M2 | -2 | 34.412 | 33.23 | 10.8928 | 44.1228 | 1518.3536 | 0.04483% | 1143.5108
13.1.30 | 73301 |  | SINAPI | ESCORAMENTO FORMAS ATE H = 3,30M, COM MADEIRA DE 3A QUALIDADE, NÃO APARELHADA, APROVEITAMENTO TABUAS 3X E PRUMOS 4X. | M2 |  | 4.5 | 9.98 | 3.2714 | 13.2514 | 59.6315 | 0.001761% | 44.91
13.1.31 | COMP. 8 |  | COMPOSIÇÃO | CONCRETO ARMADO FCK=25MPA, USINADO, BOMBEADO, ADENSADO E LANÇADO, PARA USO GERAL. | M3 |  | 2.8536 | 783.39 | 256.7952 | 1040.1852 | 2968.2726 | 0.08764% | 2235.4817
13.1.32 | 95241 |  | SINAPI | LASTRO DE CONCRETO MAGRO, APLICADO EM PISOS OU RADIERS, ESPESSURA DE 5CM. AF_07_2016 | M2 |  | 6.46 | 18.41 | 6.0348 | 24.4448 | 157.9134 | 0.004662% | 118.9286
13.1.33 | 72131 |  | SINAPI | ALVENARIA EM TIJOLO CERÂMICO MACIÇO 5X10X20CM 1 VEZ (ESPESSURA 20CM), ASSENTADO COM ARGAMASSA TRAÇO 1:2:8 (CIMENTO, CAL E AREIA) | M2 |  | 21.844 | 95.78 | 31.3967 | 127.1767 | 2778.0475 | 0.08202% | 2092.2183
13.1.34 | 87893 |  | SINAPI | CHAPISCO APLICADO TANTO EM PILARES E VIGAS DE CONCRETO COMO EM ALVENARIA DE FACHADA SEM PRESENÇA DE VÃOS, COM COLHER DE PEDREIRO. ARGAMASSA TRAÇO 1:3 COM PREPARO MANUAL | M2 |  | 26.46 | 4.25 | 1.3931 | 5.6432 | 149.3177 | 0.004409% | 112.455
13.1.35 | COMP. 17 |  | COMPOSIÇÃO | REBOCO EXTERNO, DE PAREDE, COM ARGAMASSA TRAÇO 1:4 (CAL / AREIA), ESPESSURA 2,5 CM | M2 |  | 26.46 | 23.5907 | 7.733 | 31.3238 | 828.8277 | 0.02447% | 624.2112
SUMIDOURO, DIMENSÕES EXTERNAS 3,90X3,90X9,75M
13.1.36 | 83343 |  | SINAPI | ESCAVAÇÃO MECÂNICA DE VALAS (SOLO COM AGUA), PROFUNDIDADE MAIOR QUE 4,00 M ATÉ 6,00 M. | M3 |  | 197.4375 | 11.54 | 3.7828 | 15.3228 | 3025.2977 | 0.08932% | 2278.4288
13.1.37 | 96995 |  | SINAPI | REATERRO MANUAL APILOADO COM SOQUETE. AF_10/2017 | M3 |  | 49.14 | 28.75 | 9.4242 | 38.1743 | 1875.8826 | 0.05538% | 1412.775
13.1.38 | 72131 |  | SINAPI | ALVENARIA EM TIJOLO CERÂMICO MACIÇO 5X10X20CM 1 VEZ (ESPESSURA 20CM), ASSENTADO COM ARGAMASSA TRAÇO 1:2:8 (CIMENTO, CAL E AREIA) | M2 |  | 144.3 | 95.78 | 31.3967 | 127.1767 | 18351.5955 | 0.5418% | 13821.054
13.1.39 | 6514 |  | SINAPI | FORNECIMENTO E LANCAMENTO DE BRITA N. 4 | M3 |  | 12.25 | 95.54 | 31.318 | 126.858 | 1554.0106 | 0.04588% | 1170.365
13.1.40 | COMP. 8 |  | COMPOSIÇÃO | CONCRETO ARMADO FCK=25MPA, USINADO, BOMBEADO, ADENSADO E LANÇADO, PARA USO GERAL. | M3 |  | 2.2815 | 783.39 | 256.7952 | 1040.1852 | 2373.1826 | 0.07007% | 1787.3043
13.1.41 | 95241 |  | SINAPI | LASTRO DE CONCRETO MAGRO, APLICADO EM PISOS OU RADIERS, ESPESSURA DE 5CM. AF_07_2016 | M2 |  | 8.88 | 18.41 | 6.0348 | 24.4448 | 217.0698 | 0.006409% | 163.4808
FILTRO ANAERÓBIO, DIMENSÕES EXTERNAS 2,40X2,40X3,24M
13.1.42 | 83343 |  | SINAPI | ESCAVAÇÃO MECÂNICA DE VALAS (SOLO COM AGUA), PROFUNDIDADE MAIOR QUE 4,00 M ATÉ 6,00 M. | M3 |  | 29.16 | 11.54 | 3.7828 | 15.3228 | 446.8132 | 0.01319% | 336.5064
13.1.43 | 96995 |  | SINAPI | REATERRO MANUAL APILOADO COM SOQUETE. AF_10/2017 | M3 |  | 10.4976 | 28.75 | 9.4242 | 38.1743 | 400.738 | 0.01183% | 301.806
13.1.44 | 92267 | 74138/005 | SINAPI | FABRICAÇÃO DE FÔRMA PARA LAJES, EM CHAPA DE MADEIRA COMPENSADA RESINADA, E = 17 MM. AF_12/2015 | M2 | -2 | 27.328 | 33.23 | 10.8928 | 44.1228 | 1205.7877 | 0.0356% | 908.1094
13.1.45 | 73301 |  | SINAPI | ESCORAMENTO FORMAS ATE H = 3,30M, COM MADEIRA DE 3A QUALIDADE, NÃO APARELHADA, APROVEITAMENTO TABUAS 3X E PRUMOS 4X. | M2 |  | 4 | 9.98 | 3.2714 | 13.2514 | 53.0058 | 0.001565% | 39.92
13.1.46 | 72131 |  | SINAPI | ALVENARIA EM TIJOLO CERÂMICO MACIÇO 5X10X20CM 1 VEZ (ESPESSURA 20CM), ASSENTADO COM ARGAMASSA TRAÇO 1:2:8 (CIMENTO, CAL E AREIA) | M2 |  | 20.32 | 95.78 | 31.3967 | 127.1767 | 2584.2302 | 0.0763% | 1946.2496
13.1.47 | 6514 |  | SINAPI | FORNECIMENTO E LANCAMENTO DE BRITA N. 4 | M3 |  | 4.2 | 95.54 | 31.318 | 126.858 | 532.8037 | 0.01573% | 401.268
13.1.48 | COMP. 8 |  | COMPOSIÇÃO | CONCRETO ARMADO FCK=25MPA, USINADO, BOMBEADO, ADENSADO E LANÇADO, PARA USO GERAL. | M3 |  | 2.9504 | 783.39 | 256.7952 | 1040.1852 | 3068.9625 | 0.09061% | 2311.3139
13.1.49 | 95241 |  | SINAPI | LASTRO DE CONCRETO MAGRO, APLICADO EM PISOS OU RADIERS, ESPESSURA DE 5CM. AF_07_2016 | M2 |  | 5.76 | 18.41 | 6.0348 | 24.4448 | 140.802 | 0.004157% | 106.0416
13.2 |  |  |  | ÁGUA FRIA | [6 empty] | 81978.8713 | 2.42%
13.2.1 | 83648 |  | SINAPI | BOMBA RECALQUE D'AGUA TRIFASICA 0,5 HP | UND |  | 2 | 837.66 | 274.5849 | 1112.2449 | 2224.4899 | 0.06568% | 1675.32
13.2.2 | 89446 |  | SINAPI | TUBO, PVC, SOLDÁVEL, DN 25MM, INSTALADO EM PRUMADA DE ÁGUA - FORNECIMENTO E INSTALAÇÃO. AF_12/2014 | M |  | 11.29 | 3.3 | 1.0817 | 4.3817 | 49.4698 | 0.001461% | 37.257
13.2.3 | 94489 |  | SINAPI | REGISTRO DE ESFERA, PVC, SOLDÁVEL, DN 25 MM, INSTALADO EM RESERVAÇÃO DE ÁGUA DE EDIFICAÇÃO QUE POSSUA RESERVATÓRIO DE FIBRA/FIBROCIMENTO FORNECIMENTO E INSTALAÇÃO. AF_06/2016 | UND |  | 2 | 16.92 | 5.5464 | 22.4664 | 44.9328 | 0.001327% | 33.84
13.2.4 | 89440 |  | SINAPI | TE, PVC, SOLDÁVEL, DN 25MM, INSTALADO EM RAMAL DE DISTRIBUIÇÃO DE ÁGUA- FORNECIMENTO E INSTALAÇÃO. AF_12/2014 | UND |  | 1 | 5.59 | 1.8324 | 7.4224 | 7.4224 | 0.0002191% | 5.59
13.2.5 | 89362 |  | SINAPI | JOELHO 90 GRAUS, PVC, SOLDÁVEL, DN 25MM, INSTALADO EM RAMAL OU SUB-RAMAL DE ÁGUA - FORNECIMENTO E INSTALAÇÃO. AF_12/2014 | UND |  | 3 | 5.95 | 1.9504 | 7.9004 | 23.7012 | 0.0006998% | 17.85
13.2.6 | 89448 |  | SINAPI | TUBO, PVC, SOLDÁVEL, DN 40MM, INSTALADO EM PRUMADA DE ÁGUA - FORNECIMENTO E INSTALAÇÃO. AF_12/2014 | M |  | 6.2 | 9.49 | 3.1108 | 12.6008 | 78.1251 | 0.002307% | 58.838
13.2.7 | 94491 |  | SINAPI | REGISTRO DE ESFERA, PVC, SOLDÁVEL, DN 40 MM, INSTALADO EM RESERVAÇÃO DE ÁGUA DE EDIFICAÇÃO QUE POSSUA RESERVATÓRIO DE FIBRA/FIBROCIMENTO FORNECIMENTO E INSTALAÇÃO. AF_06/2016 | UND |  | 4 | 39.31 | 12.8858 | 52.1958 | 208.7833 | 0.006164% | 157.24
13.2.8 | 89623 |  | SINAPI | TE, PVC, SOLDÁVEL, DN 40MM, INSTALADO EM PRUMADA DE ÁGUA - FORNECIMENTO E INSTALAÇÃO. AF_12/2014 | UND |  | 2 | 10.65 | 3.4911 | 14.1411 | 28.2821 | 0.000835% | 21.3
13.2.9 | 89497 | 89512 | SINAPI | JOELHO 90 GRAUS, PVC, SOLDÁVEL, DN 40MM, INSTALADO EM PRUMADA DE ÁGUA- FORNECIMENTO E INSTALAÇÃO. AF_12/2014 | UND |  | 2 | 7 | 2.2946 | 9.2946 | 18.5892 | 0.0005488% | 14
13.2.10 | 73795/002 | COMP. 13 | SINAPI | VÁLVULA DE RETENÇÃO VERTICAL Ø 25MM (1") - FORNECIMENTO E INSTALAÇÃO | UND |  | 1 | 49.04 | 16.0753 | 65.1153 | 65.1153 | 0.001922% | 49.04
13.2.11 | 85195 | 89570 | SINAPI | CHAVE DE BOIA AUTOMÁTICA | UND |  | 1 | 60.31 | 19.7696 | 80.0796 | 80.0796 | 0.002364% | 60.31
13.2.12 | 73796/003 | 74218/001 | SINAPI | VÁLVULA DE PÉ COM CRIVO Ø 40MM (1.1/2") - FORNECIMENTO E INSTALAÇÃO | UND |  | 2 | 72.9 | 23.8966 | 96.7966 | 193.5932 | 0.005716% | 145.8
13.2.13 | 94704 | COMP. 5 | SINAPI | ADAPTADOR COM FLANGE E ANEL DE VEDAÇÃO, PVC, SOLDÁVEL, DN 32 MM X 1 ,INSTALADO EM RESERVAÇÃO DE ÁGUA DE EDIFICAÇÃO QUE POSSUA RESERVATÓRIO | UND |  | 4 | 17.32 | 5.6775 | 22.9975 | 91.99 | 0.002716% | 69.28
13.2.14 | 94705 |  | SINAPI | ADAPTADOR COM FLANGE E ANEL DE VEDAÇÃO, PVC, SOLDÁVEL, DN 40 MM X 1 1/4 , INSTALADO EM RESERVAÇÃO DE ÁGUA DE EDIFICAÇÃO QUE POSSUA RESERVATÓRIO DE FIBRA/FIBROCIMENTO FORNECIMENTO E INSTALAÇÃO. AF_06/2016 | UND |  | 3 | 24.77 | 8.1196 | 32.8896 | 98.6688 | 0.002913% | 74.31
13.2.15 | 94706 |  | SINAPI | ADAPTADOR COM FLANGE E ANEL DE VEDAÇÃO, PVC, SOLDÁVEL, DN 50 MM X 1 1/2 , INSTALADO EM RESERVAÇÃO DE ÁGUA DE EDIFICAÇÃO QUE POSSUA RESERVATÓRIO DE FIBRA/FIBROCIMENTO FORNECIMENTO E INSTALAÇÃO. AF_06/2016 | UND |  | 4 | 32.46 | 10.6404 | 43.1004 | 172.4016 | 0.00509% | 129.84
13.2.16 | 89538 |  | SINAPI | ADAPTADOR CURTO COM BOLSA E ROSCA PARA REGISTRO, PVC, SOLDÁVEL, DN 25MM X 3/4, INSTALADO EM PRUMADA DE ÁGUA - FORNECIMENTO E INSTALAÇÃO. AF_12/2014 | UND |  | 10 | 2.44 | 0.79983 | 3.2398 | 32.3983 | 0.0009565% | 24.4
13.2.17 | 89553 |  | SINAPI | ADAPTADOR CURTO COM BOLSA E ROSCA PARA REGISTRO, PVC, SOLDÁVEL, DN 32MM X 1, INSTALADO EM PRUMADA DE ÁGUA - FORNECIMENTO E INSTALAÇÃO. AF_12/2014 | UND |  | 25 | 3.49 | 1.144 | 4.634 | 115.8505 | 0.00342% | 87.25
13.2.18 | 89572 |  | SINAPI | ADAPTADOR CURTO COM BOLSA E ROSCA PARA REGISTRO, PVC, SOLDÁVEL, DN 40MM X 1.1/4, INSTALADO EM PRUMADA DE ÁGUA - FORNECIMENTO E INSTALAÇÃO.AF_12/2014 | UND |  | 43 | 5.01 | 1.6423 | 6.6523 | 286.048 | 0.008445% | 215.43
13.2.19 | 89596 |  | SINAPI | ADAPTADOR CURTO COM BOLSA E ROSCA PARA REGISTRO, PVC, SOLDÁVEL, DN 50MM X 1.1/2, INSTALADO EM PRUMADA DE ÁGUA - FORNECIMENTO E INSTALAÇÃO.AF_12/2014 | UND |  | 41 | 6.43 | 2.1078 | 8.5378 | 350.0479 | 0.01033% | 263.63
13.2.20 | 96704 |  | SINAPI | BUCHA DE REDUÇÃO, PPR, 40 X 25, CLASSE PN 25, INSTALADO EM PRUMADA DEÁGUA FORNECIMENTO E INSTALAÇÃO . AF_06/2015 | UND |  | 55 | 7.69 | 2.5208 | 10.2108 | 561.593 | 0.01658% | 422.95
13.2.21 | COMP. 147 |  | COMPOSIÇÃO | BUCHA DE REDUÇÃO, PPR, 50 X 32, CLASSE PN 25, INSTALADO EM PRUMADA DE ÁGUA ? FORNECIMENTO E INSTALAÇÃO . AF_06/2015 | UND |  | 60 | 5.6854 | 1.8637 | 7.549 | 452.9405 | 0.01337% | 341.121
13.2.22 | 95635 |  | SINAPI | KIT CAVALETE PARA MEDIÇÃO DE ÁGUA - ENTRADA PRINCIPAL, EM PVC SOLDÁVEL DN 25 (¾ ) FORNECIMENTO E INSTALAÇÃO (EXCLUSIVE HIDRÔMETRO). AF_11/2016 | UND |  | 1 | 91.51 | 29.997 | 121.507 | 121.507 | 0.003587% | 91.51
13.2.23 | 95675 |  | SINAPI | HIDRÔMETRO DN 25 (¾ ), 5,0 M³/H FORNECIMENTO E INSTALAÇÃO. AF_11/2016 | UND |  | 1 | 118.53 | 38.8541 | 157.3841 | 157.3841 | 0.004647% | 118.53
13.2.24 | 89490 |  | SINAPI | CURVA 45 GRAUS, PVC, SOLDÁVEL, DN 25MM, INSTALADO EM PRUMADA DE ÁGUA -FORNECIMENTO E INSTALAÇÃO. AF_12/2014 | UND |  | 34 | 4.3 | 1.4095 | 5.7095 | 194.1244 | 0.005731% | 146.2
13.2.25 | 89500 |  | SINAPI | CURVA 45 GRAUS, PVC, SOLDÁVEL, DN 40MM, INSTALADO EM PRUMADA DE ÁGUA -FORNECIMENTO E INSTALAÇÃO. AF_12/2014 | UND |  | 42 | 7.58 | 2.4847 | 10.0647 | 422.7184 | 0.01248% | 318.36
13.2.26 | 89489 |  | SINAPI | CURVA 90 GRAUS, PVC, SOLDÁVEL, DN 25MM, INSTALADO EM PRUMADA DE ÁGUA -FORNECIMENTO E INSTALAÇÃO. AF_12/2014 | UND |  | 56 | 4.75 | 1.557 | 6.3071 | 353.1948 | 0.01043% | 266
13.2.27 | 89494 |  | SINAPI | CURVA 90 GRAUS, PVC, SOLDÁVEL, DN 32MM, INSTALADO EM PRUMADA DE ÁGUA -FORNECIMENTO E INSTALAÇÃO. AF_12/2014 | UND |  | 37 | 7.69 | 2.5208 | 10.2108 | 377.7989 | 0.01115% | 284.53
13.2.28 | 89499 |  | SINAPI | CURVA 90 GRAUS, PVC, SOLDÁVEL, DN 40MM, INSTALADO EM PRUMADA DE ÁGUA -FORNECIMENTO E INSTALAÇÃO. AF_12/2014 | UND |  | 39 | 12.19 | 3.9959 | 16.1859 | 631.2494 | 0.01864% | 475.41
13.2.29 | 89503 |  | SINAPI | CURVA 90 GRAUS, PVC, SOLDÁVEL, DN 50MM, INSTALADO EM PRUMADA DE ÁGUA -FORNECIMENTO E INSTALAÇÃO. AF_12/2014 | UND |  | 24 | 14.17 | 4.6449 | 18.8149 | 451.5582 | 0.01333% | 340.08
13.2.30 | 86884 |  | SINAPI | ENGATE FLEXÍVEL EM PLÁSTICO BRANCO, 1/2" X 30CM - FORNECIMENTO E INSTALAÇÃO. AF_12/2013 | UND |  | 47 | 6.43 | 2.1078 | 8.5378 | 401.2744 | 0.01185% | 302.21
13.2.31 | 89485 |  | SINAPI | JOELHO 45 GRAUS, PVC, SOLDÁVEL, DN 25MM, INSTALADO EM PRUMADA DE ÁGUA- FORNECIMENTO E INSTALAÇÃO. AF_12/2014 | UND |  | 33 | 3.37 | 1.1047 | 4.4747 | 147.6646 | 0.00436% | 111.21
13.2.32 | 89498 |  | SINAPI | JOELHO 45 GRAUS, PVC, SOLDÁVEL, DN 40MM, INSTALADO EM PRUMADA DE ÁGUA- FORNECIMENTO E INSTALAÇÃO. AF_12/2014 | UND |  | 26 | 7.29 | 2.3897 | 9.6797 | 251.6712 | 0.00743% | 189.54
13.2.33 | 89481 |  | SINAPI | JOELHO 90 GRAUS, PVC, SOLDÁVEL, DN 25MM, INSTALADO EM PRUMADA DE ÁGUA- FORNECIMENTO E INSTALAÇÃO. AF_12/2014 | UND |  | 76 | 2.98 | 0.97684 | 3.9568 | 300.7201 | 0.008879% | 226.48
13.2.34 | 89492 |  | SINAPI | JOELHO 90 GRAUS, PVC, SOLDÁVEL, DN 32MM, INSTALADO EM PRUMADA DE ÁGUA- FORNECIMENTO E INSTALAÇÃO. AF_12/2014 | UND |  | 36 | 4.38 | 1.4358 | 5.8158 | 209.3675 | 0.006181% | 157.68
13.2.35 | 89497 |  | SINAPI | JOELHO 90 GRAUS, PVC, SOLDÁVEL, DN 40MM, INSTALADO EM PRUMADA DE ÁGUA- FORNECIMENTO E INSTALAÇÃO. AF_12/2014 | UND |  | 40 | 7 | 2.2946 | 9.2946 | 371.784 | 0.01098% | 280
13.2.36 | 89501 |  | SINAPI | JOELHO 90 GRAUS, PVC, SOLDÁVEL, DN 50MM, INSTALADO EM PRUMADA DE ÁGUA- FORNECIMENTO E INSTALAÇÃO. AF_12/2014 | UND |  | 23 | 8.47 | 2.7765 | 11.2465 | 258.6687 | 0.007637% | 194.81
13.2.37 | 90373 |  | SINAPI | JOELHO 90 GRAUS COM BUCHA DE LATÃO, PVC, SOLDÁVEL, DN 25MM, X 1/2 INSTALADO EM RAMAL OU SUB-RAMAL DE ÁGUA - FORNECIMENTO E INSTALAÇÃO. AF_12/2014 | UND |  | 55 | 9.27 | 3.0387 | 12.3087 | 676.9788 | 0.01999% | 509.85
13.2.38 | 89366 |  | SINAPI | JOELHO 90 GRAUS COM BUCHA DE LATÃO, PVC, SOLDÁVEL, DN 25MM, X 3/4 INSTALADO EM RAMAL OU SUB-RAMAL DE ÁGUA - FORNECIMENTO E INSTALAÇÃO. AF_12/2014 | UND |  | 23 | 10 | 3.278 | 13.278 | 305.394 | 0.009017% | 230
13.2.39 | 89532 |  | SINAPI | LUVA DE REDUÇÃO, PVC, SOLDÁVEL, DN 32MM X 25MM, INSTALADO EM PRUMADA DE ÁGUA - FORNECIMENTO E INSTALAÇÃO. AF_12/2014 | UND |  | 55 | 3.38 | 1.108 | 4.488 | 246.838 | 0.007288% | 185.9
13.2.40 | 89562 |  | SINAPI | LUVA DE REDUÇÃO, PVC, SOLDÁVEL, DN 40MM X 32MM, INSTALADO EM PRUMADA DE ÁGUA - FORNECIMENTO E INSTALAÇÃO. AF_12/2014 | UND |  | 51 | 4.76 | 1.5603 | 6.3203 | 322.3367 | 0.009517% | 242.76
13.2.41 | 89579 |  | SINAPI | LUVA DE REDUÇÃO, PVC, SOLDÁVEL, DN 50MM X 25MM, INSTALADO EM PRUMADA DE ÁGUA FORNECIMENTO E INSTALAÇÃO. AF_12/2014 | UND |  | 35 | 5.96 | 1.9537 | 7.9137 | 276.9791 | 0.008178% | 208.6
13.2.42 | 89605 |  | SINAPI | LUVA DE REDUÇÃO, PVC, SOLDÁVEL, DN 60MM X 50MM, INSTALADO EM PRUMADA DE ÁGUA - FORNECIMENTO E INSTALAÇÃO. AF_12/2014 | UND |  | 33 | 9.89 | 3.2419 | 13.1319 | 433.3541 | 0.01279% | 326.37
13.2.43 | 89980 |  | SINAPI | LUVA COM BUCHA DE LATÃO, PVC, SOLDÁVEL, DN 25MM X 3/4, INSTALADO EM PRUMADA DE ÁGUA - FORNECIMENTO E INSTALAÇÃO. AF_12/2014 | UND |  | 67 | 5.34 | 1.7505 | 7.0905 | 475.0603 | 0.01403% | 357.78
13.2.44 | 89353 |  | SINAPI | REGISTRO DE GAVETA BRUTO, LATÃO, ROSCÁVEL, 3/4", FORNECIDO E INSTALADO EM RAMAL DE ÁGUA. AF_12/2014 | UND |  | 38 | 30.15 | 9.8832 | 40.0332 | 1521.2605 | 0.04491% | 1145.7
13.2.45 | 89351 |  | SINAPI | REGISTRO DE PRESSÃO BRUTO, ROSCÁVEL, 3/4", FORNECIDO E INSTALADO EM RAMAL DE ÁGUA. AF_12/2014 | UND |  | 15 | 25.48 | 8.3523 | 33.8323 | 507.4852 | 0.01498% | 382.2
13.2.46 | 89622 |  | SINAPI | TÊ DE REDUÇÃO, PVC, SOLDÁVEL, DN 32MM X 25MM, INSTALADO EM PRUMADA DE ÁGUA - FORNECIMENTO E INSTALAÇÃO. AF_12/2014 | UND |  | 35 | 8.18 | 2.6814 | 10.8614 | 380.1491 | 0.01122% | 286.3
13.2.47 | 89624 |  | SINAPI | TÊ DE REDUÇÃO, PVC, SOLDÁVEL, DN 40MM X 32MM, INSTALADO EM PRUMADA DE ÁGUA - FORNECIMENTO E INSTALAÇÃO. AF_12/2014 | UND |  | 71 | 10.56 | 3.4616 | 14.0216 | 995.5313 | 0.02939% | 749.76
13.2.48 | 89627 |  | SINAPI | TÊ DE REDUÇÃO, PVC, SOLDÁVEL, DN 50MM X 25MM, INSTALADO EM PRUMADA DE ÁGUA - FORNECIMENTO E INSTALAÇÃO. AF_12/2014 | UND |  | 32 | 12.69 | 4.1598 | 16.8498 | 539.193 | 0.01592% | 406.08
13.2.49 | 89626 |  | SINAPI | TÊ DE REDUÇÃO, PVC, SOLDÁVEL, DN 50MM X 40MM, INSTALADO EM PRUMADA DE ÁGUA - FORNECIMENTO E INSTALAÇÃO. AF_12/2014 | UND |  | 54 | 15.96 | 5.2317 | 21.1917 | 1144.3512 | 0.03379% | 861.84
13.2.50 | 89617 |  | SINAPI | TE, PVC, SOLDÁVEL, DN 25MM, INSTALADO EM PRUMADA DE ÁGUA - FORNECIMENTO E INSTALAÇÃO. AF_12/2014 | UND |  | 61 | 4.27 | 1.3997 | 5.6697 | 345.8521 | 0.01021% | 260.47
13.2.51 | 89620 |  | SINAPI | TE, PVC, SOLDÁVEL, DN 32MM, INSTALADO EM PRUMADA DE ÁGUA - FORNECIMENTO E INSTALAÇÃO. AF_12/2014 | UND |  | 67 | 6.4 | 2.0979 | 8.4979 | 569.3606 | 0.01681% | 428.8
13.2.52 | 89623 |  | SINAPI | TE, PVC, SOLDÁVEL, DN 40MM, INSTALADO EM PRUMADA DE ÁGUA - FORNECIMENTO E INSTALAÇÃO. AF_12/2015 | UND |  | 37 | 10.65 | 3.4911 | 14.1411 | 523.2196 | 0.01545% | 394.05
13.2.53 | 89625 |  | SINAPI | TE, PVC, SOLDÁVEL, DN 50MM, INSTALADO EM PRUMADA DE ÁGUA - FORNECIMENTO E INSTALAÇÃO. AF_12/2016 | UND |  | 40 | 12.89 | 4.2253 | 17.1153 | 684.6137 | 0.02021% | 515.6
13.2.54 | 89396 |  | SINAPI | TÊ COM BUCHA DE LATÃO NA BOLSA CENTRAL, PVC, SOLDÁVEL, DN 25MM X 1/2,INSTALADO EM RAMAL OU SUB-RAMAL DE ÁGUA - FORNECIMENTO E INSTALAÇÃO.AF_12/2014 | UND |  | 50 | 13.69 | 4.4876 | 18.1776 | 908.8791 | 0.02683% | 684.5
13.2.55 | 90374 |  | SINAPI | TÊ COM BUCHA DE LATÃO NA BOLSA CENTRAL, PVC, SOLDÁVEL, DN 25MM X 3/4,INSTALADO EM RAMAL OU SUB-RAMAL DE ÁGUA - FORNECIMENTO E INSTALAÇÃO.AF_03/2015 | UND |  | 50 | 13.88 | 4.5499 | 18.4299 | 921.4932 | 0.02721% | 694
13.2.56 | 89446 |  | SINAPI | TUBO, PVC, SOLDÁVEL, DN 25MM, INSTALADO EM PRUMADA DE ÁGUA - FORNECIMENTO E INSTALAÇÃO. AF_12/2014 | M |  | 350 | 3.3 | 1.0817 | 4.3817 | 1533.609 | 0.04528% | 1155
13.2.57 | 89447 |  | SINAPI | TUBO, PVC, SOLDÁVEL, DN 32MM, INSTALADO EM PRUMADA DE ÁGUA - FORNECIMENTO E INSTALAÇÃO. AF_12/2014 | M |  | 440 | 6.62 | 2.17 | 8.79 | 3867.6158 | 0.1142% | 2912.8
13.2.58 | 89448 |  | SINAPI | TUBO, PVC, SOLDÁVEL, DN 40MM, INSTALADO EM PRUMADA DE ÁGUA - FORNECIMENTO E INSTALAÇÃO. AF_12/2014 | M |  | 180 | 9.49 | 3.1108 | 12.6008 | 2268.148 | 0.06697% | 1708.2
13.2.59 | 89449 |  | SINAPI | TUBO, PVC, SOLDÁVEL, DN 50MM, INSTALADO EM PRUMADA DE ÁGUA - FORNECIMENTO E INSTALAÇÃO. AF_12/2014 | M |  | 100 | 11.76 | 3.8549 | 15.6149 | 1561.4928 | 0.0461% | 1176
13.2.60 | 89536 |  | SINAPI | UNIÃO, PVC, SOLDÁVEL, DN 25MM, INSTALADO EM PRUMADA DE ÁGUA - FORNECIMENTO E INSTALAÇÃO. AF_12/2014 | UND |  | 60 | 8.53 | 2.7961 | 11.3261 | 679.568 | 0.02006% | 511.8
13.2.61 | 89552 |  | SINAPI | UNIÃO, PVC, SOLDÁVEL, DN 32MM, INSTALADO EM PRUMADA DE ÁGUA - FORNECIMENTO E INSTALAÇÃO. AF_12/2014 | UND |  | 55 | 13.6 | 4.4581 | 18.0581 | 993.1944 | 0.02932% | 748
13.2.62 | 89594 |  | SINAPI | UNIÃO, PVC, SOLDÁVEL, DN 50MM, INSTALADO EM PRUMADA DE ÁGUA - FORNECIMENTO E INSTALAÇÃO. AF_12/2014 | UND |  | 37 | 29.76 | 9.7553 | 39.5153 | 1462.0671 | 0.04317% | 1101.12
13.2.63 | 40729 |  | SINAPI | VALVULA DESCARGA 1.1/2" COM REGISTRO, ACABAMENTO EM METAL CROMADO - FORNECIMENTO E INSTALACAO | UND |  | 1 | 205.23 | 67.2744 | 272.5044 | 272.5044 | 0.008046% | 205.23
13.2.64 | COMP. 148 |  | COMPOSIÇÃO | RESERVATÓRIO METÁLICO TIPO TAÇA 15000L | UND |  | 1 | 28094.72 | 9209.4492 | 37304.1692 | 37304.1692 | 1.101% | 28094.72
13.2.65 | 83343 |  | SINAPI | ESCAVAÇÃO MECÂNICA DE VALAS (SOLO COM AGUA), PROFUNDIDADE MAIOR QUE 4,00 M ATÉ 6,00 M. | M3 |  | 12 | 11.54 | 3.7828 | 15.3228 | 183.8737 | 0.005429% | 138.48
13.2.66 | 96995 |  | SINAPI | REATERRO MANUAL APILOADO COM SOQUETE. AF_10/2017 | M3 |  | 4 | 28.75 | 9.4242 | 38.1743 | 152.697 | 0.004508% | 115
13.2.67 | 92267 | 74138/005 | SINAPI | FABRICAÇÃO DE FÔRMA PARA LAJES, EM CHAPA DE MADEIRA COMPENSADA RESINADA, E = 17 MM. AF_12/2015 | M2 |  | 40 | 33.23 | 10.8928 | 44.1228 | 1764.9118 | 0.05211% | 1329.2
13.2.68 | COMP. 8 |  | COMPOSIÇÃO | CONCRETO ARMADO FCK=25MPA, USINADO, BOMBEADO, ADENSADO E LANÇADO, PARA USO GERAL. | M3 |  | 8 | 783.39 | 256.7952 | 1040.1852 | 8321.4819 | 0.2457% | 6267.12
13.3 |  |  |  | ÁGUAS PLUVIAIS E DRENOS | [6 empty] | 24449.6356 | 0.7219%
13.3.1 | 90694 |  | SINAPI | TUBO DE PVC PARA REDE COLETORA DE ESGOTO DE PAREDE MACIÇA, DN 100 MM,JUNTA ELÁSTICA, INSTALADO EM LOCAL COM NÍVEL BAIXO DE INTERFERÊNCIAS -FORNECIMENTO E ASSENTAMENTO. AF_06/2015 | M |  | 220 | 18.69 | 6.1266 | 24.8166 | 5459.648 | 0.1612% | 4111.8
13.3.2 | 89753 |  | SINAPI | LUVA SIMPLES, PVC, SERIE NORMAL, ESGOTO PREDIAL, DN 50 MM, JUNTA ELÁSTICA, FORNECIDO E INSTALADO EM RAMAL DE DESCARGA OU RAMAL DE ESGOTO SANITÁRIO. AF_12/2014 | UND |  | 45 | 5.42 | 1.7767 | 7.1967 | 323.8504 | 0.009562% | 243.9
13.3.3 | 89752 |  | SINAPI | LUVA SIMPLES, PVC, SERIE NORMAL, ESGOTO PREDIAL, DN 40 MM, JUNTA SOLDÁVEL, FORNECIDO E INSTALADO EM RAMAL DE DESCARGA OU RAMAL DE ESGOTO SANITÁRIO. AF_12/2014 | UND |  | 35 | 3.81 | 1.2489 | 5.0589 | 177.0621 | 0.005228% | 133.35
13.3.4 | 89731 |  | SINAPI | JOELHO 90 GRAUS, PVC, SERIE NORMAL, ESGOTO PREDIAL, DN 50 MM, JUNTA ELÁSTICA, FORNECIDO E INSTALADO EM RAMAL DE DESCARGA OU RAMAL DE ESGOTO SANITÁRIO. AF_12/2014 | UND |  | 55 | 7.09 | 2.3241 | 9.4141 | 517.7756 | 0.01529% | 389.95
13.3.5 | 72290 |  | SINAPI | CAIXA DE INSPEÇÃO 90X90X80CM EM ALVENARIA - EXECUÇÃO | UND |  | 13 | 332.96 | 109.1443 | 442.1043 | 5747.3557 | 0.1697% | 4328.48
13.3.6 | 89732 |  | SINAPI | JOELHO 45 GRAUS, PVC, SERIE NORMAL, ESGOTO PREDIAL, DN 50 MM, JUNTA ELÁSTICA, FORNECIDO E INSTALADO EM RAMAL DE DESCARGA OU RAMAL DE ESGOTO SANITÁRIO. AF_12/2014 | UND |  | 37 | 7.55 | 2.4749 | 10.0249 | 370.9209 | 0.01095% | 279.35
13.3.7 | 89497 |  | SINAPI | JOELHO 90 GRAUS, PVC, SOLDÁVEL, DN 40MM, INSTALADO EM PRUMADA DE ÁGUA- FORNECIMENTO E INSTALAÇÃO. AF_12/2014 | UND |  | 45 | 7 | 2.2946 | 9.2946 | 418.257 | 0.01235% | 315
13.3.8 | 89498 |  | SINAPI | JOELHO 45 GRAUS, PVC, SOLDÁVEL, DN 40MM, INSTALADO EM PRUMADA DE ÁGUA- FORNECIMENTO E INSTALAÇÃO. AF_12/2015 | UND |  | 39 | 7.29 | 2.3897 | 9.6797 | 377.5068 | 0.01115% | 284.31
13.3.9 | 89509 |  | SINAPI | TUBO PVC, SÉRIE R, ÁGUA PLUVIAL, DN 50 MM, FORNECIDO E INSTALADO EM RAMAL DE ENCAMINHAMENTO. AF_12/2014 | M |  | 110 | 15.93 | 5.2219 | 21.1519 | 2326.7039 | 0.06869% | 1752.3
13.3.10 | 89508 |  | SINAPI | TUBO PVC, SÉRIE R, ÁGUA PLUVIAL, DN 40 MM, FORNECIDO E INSTALADO EM RAMAL DE ENCAMINHAMENTO. AF_12/2015 | M |  | 150 | 11.76 | 3.8549 | 15.6149 | 2342.2392 | 0.06915% | 1764
13.3.11 | 89511 |  | SINAPI | TUBO PVC, SÉRIE R, ÁGUA PLUVIAL, DN 75 MM, FORNECIDO E INSTALADO EM RAMAL DE ENCAMINHAMENTO. AF_12/2016 | M |  | 88 | 23.46 | 7.6902 | 31.1502 | 2741.2165 | 0.08093% | 2064.48
13.3.12 | 89784 |  | SINAPI | TE, PVC, SERIE NORMAL, ESGOTO PREDIAL, DN 50 X 50 MM, JUNTA ELÁSTICA, FORNECIDO E INSTALADO EM RAMAL DE DESCARGA OU RAMAL DE ESGOTO SANITÁRIO. AF_12/2014 | UND |  | 28 | 12.54 | 4.1106 | 16.6506 | 466.2171 | 0.01376% | 351.12
13.3.13 | 89785 |  | SINAPI | JUNÇÃO SIMPLES, PVC, SERIE NORMAL, ESGOTO PREDIAL, DN 50 X 50 MM, JUNTA ELÁSTICA, FORNECIDO E INSTALADO EM RAMAL DE DESCARGA OU RAMAL DE ESGOTO SANITÁRIO. AF_12/2014 | UND |  | 18 | 13.26 | 4.3466 | 17.6066 | 316.9193 | 0.009357% | 238.68
13.3.14 | 89557 |  | SINAPI | REDUÇÃO EXCÊNTRICA, PVC, SERIE R, ÁGUA PLUVIAL, DN 100 X 75 MM, JUNTAREDUÇÃO EXCÊNTRICA, PVC, SERIE R, ÁGUA PLUVIAL, DN 100 X 75 MM, JUNTA | UND |  | 25 | 15.97 | 5.235 | 21.205 | 530.1241 | 0.01565% | 399.25
13.3.15 | COMP. 149 |  | COMPOSIÇÃO | CAIXA D´ÁGUA EM FIBRA DE VIDRO - INSTALADA, SEM ESTRUTURA DE SUPORTE CAP. 5.000 LITROS | UND |  | 1 | 1757.6733 | 576.1653 | 2333.8386 | 2333.8386 | 0.06891% | 1757.6733
13.4 |  |  |  | LOUÇAS E METAIS | [6 empty] | 30262.5006 | 0.8935%
13.4.1 | 86932 | 86931 | SINAPI | VASO SANITÁRIO SIFONADO COM CAIXA ACOPLADA LOUÇA BRANCA - PADRÃO MÉDIO, INCLUSO ENGATE FLEXÍVEL EM METAL CROMADO, 1/2" X 40CM - FORNECIMENTO E INSTALAÇÃO. | UND | 0 | 15 | 357.24 | 117.1033 | 474.3433 | 7115.1491 | 0.2101% | 5358.6
13.4.2 | 95472 |  | SINAPI | VASO SANITARIO SIFONADO CONVENCIONAL PARA PCD SEM FURO FRONTAL COM LOUÇA BRANCA SEM ASSENTO, INCLUSO CONJUNTO DE LIGAÇÃO PARA BACIA SANITÁRIA AJUSTÁVEL - FORNECIMENTO E INSTALAÇÃO. AF_10/2016 | UND |  | 2 | 599.84 | 196.6276 | 796.4676 | 1592.9351 | 0.04703% | 1199.68
13.4.3 | COMP. 150 |  | COMPOSIÇÃO | ASSENTO PLASTICO, UNIVERSAL, BRANCO, PARA VASO SANITARIO, TIPO CONVENCIONAL, INCEPA OU SIMILAR | UND |  | 17 | 31.89 | 10.4535 | 42.3435 | 719.8402 | 0.02125% | 542.13
13.4.4 | 74234/001 |  | SINAPI | MICTORIO SIFONADO DE LOUCA BRANCA COM PERTENCES, COM REGISTRO DE PRESSAO 1/2" COM CANOPLA CROMADA ACABAMENTO SIMPLES E CONJUNTO PARA FIXACAO- FORNECIMENTO E INSTALACAO | UND |  | 1 | 433.48 | 142.0947 | 575.5747 | 575.5747 | 0.01699% | 433.48
13.4.5 | 9535 |  | SINAPI | CHUVEIRO ELETRICO COMUM CORPO PLASTICO TIPO DUCHA, FORNECIMENTO E INSTALACAO | UND |  | 12 | 67.01 | 21.9659 | 88.9759 | 1067.7105 | 0.03152% | 804.12
13.4.6 | 86900 |  | SINAPI | CUBA DE EMBUTIR DE AÇO INOXIDÁVEL MÉDIA - FORNECIMENTO E INSTALAÇÃO. AF_12/2013 | UND |  | 9 | 127.91 | 41.9289 | 169.8389 | 1528.5501 | 0.04513% | 1151.19
13.4.7 | 86872 |  | SINAPI | TANQUE DE LOUÇA BRANCA COM COLUNA, 30L OU EQUIVALENTE - FORNECIMENTO E INSTALAÇÃO. AF_12/2013 | UND |  | 2 | 569.35 | 186.6329 | 755.9829 | 1511.9659 | 0.04464% | 1138.7
13.4.8 | 86902 |  | SINAPI | LAVATÓRIO LOUÇA BRANCA COM COLUNA, *44 X 35,5* CM, PADRÃO POPULAR - FORNECIMENTO E INSTALAÇÃO. AF_12/2013 | UND |  | 40 | 183.62 | 60.1906 | 243.8106 | 9752.4254 | 0.2879% | 7344.8
13.4.9 | 86904 |  | SINAPI | LAVATÓRIO LOUÇA BRANCA SUSPENSO, 29,5 X 39CM OU EQUIVALENTE, PADRÃO POPULAR - FORNECIMENTO E INSTALAÇÃO. AF_12/2013 | UND |  | 2 | 97.75 | 32.0424 | 129.7925 | 259.5849 | 0.007664% | 195.5
13.4.10 | COMP. 151 |  | COMPOSIÇÃO | LAVATÓRIO CIRÚRGICO EM CHAPA INOX, DIMENSÕES 250 X 41 X 35CM, RODOPIA 25CM, BRASINOX OU SIMILAR | UND |  | 1 | 3245.74 | 1063.9536 | 4309.6936 | 4309.6936 | 0.1272% | 3245.74
13.4.11 | COMP. 152 |  | COMPOSIÇÃO | EXPURGO HOSPITALAR EM AÇO INOX, DIMENSÃO: 700X560X320MM, SAÍDA DE Ø=75MM, INCLUSIVE TAMPA | UND |  | 1 | 1377.52 | 451.5511 | 1829.0711 | 1829.0711 | 0.054% | 1377.52
14. |  |  |  | AR CONDICIONADO | [6 empty] | 169320.9175 | 4.999%
14.1 | COMP. 153 | COMP. 53 | COMPOSIÇÃO | FORNECIMENTO E INSTALAÇÃO DE CONDICIONADOR DE AR TIPO SPLIT 12000 BTU/H C/ COMPRESSOR ROTATIVO | UND | 0 | 19 | 1471.92 | 482.4954 | 1954.4154 | 37133.8921 | 1.096% | 27966.48
14.2 | COMP. 154 | COMP. 54 | COMPOSIÇÃO | FORNECIMENTO E INSTALAÇÃO DE CONDICIONADOR DE AR TIPO SPLIT 18000 BTU/H C/ COMPRESSOR ROTATIVO | UND | 0 | 12 | 2116.72 | 693.8608 | 2810.5808 | 33726.9698 | 0.9958% | 25400.64
14.3 | COMP. 155 |  | COMPOSIÇÃO | FORNECIMENTO E INSTALAÇÃO DE CONDICIONADOR DE AR TIPO SPLIT 24000 BTU/H C/ COMPRESSOR ROTATIVO | UND |  | 2 | 3655.22 | 1198.1811 | 4853.4011 | 9706.8022 | 0.2866% | 7310.44
14.4 | COMP. 156 |  | COMPOSIÇÃO | FORNECIMENTO E INSTALAÇÃO DE CONDICIONADOR DE AR TIPO SPLIT 30000 BTU/H C/ COMPRESSOR ROTATIVO | UND |  | 1 | 4626.03 | 1516.4126 | 6142.4426 | 6142.4426 | 0.1814% | 4626.03
14.5 | COMP. 157 |  | COMPOSIÇÃO | FORNECIMENTO E INSTALAÇÃO DE CONDICIONADOR DE AR TIPO SPLIT 36000 BTU/H C/ COMPRESSOR ROTATIVO | UND |  | 2 | 4911.56 | 1610.0094 | 6521.5694 | 13043.1387 | 0.3851% | 9823.12
14.6 | COMP. 158 |  | COMPOSIÇÃO | FORNECIMENTO E INSTALAÇÃO DE TUBULAÇÃO EM COBRE P/ INTERLIGAÇÃO DO CONDENSADOR AO EVAPORADOR, INCLUSIVE ISOLAMENTO, ALIMENTAÇÃO ELÉTRICA, CONEXÕES E FIXAÇÕES, P/ CONDICIONADORES DE AR SPLIT SYSTEM (1/2”) | M |  | 240.7 | 99.6075 | 32.6513 | 132.2588 | 31834.7024 | 0.9399% | 23975.5252
14.7 | COMP. 159 |  | COMPOSIÇÃO | FORNECIMENTO E INSTALAÇÃO DE TUBULAÇÃO EM COBRE P/ INTERLIGAÇÃO DO CONDENSADOR AO EVAPORADOR, INCLUSIVE ISOLAMENTO, ALIMENTAÇÃO ELÉTRICA, CONEXÕES E FIXAÇÕES, P/ CONDICIONADORES DE AR SPLIT SYSTEM (1/4”) | M |  | 255.9 | 82.2195 | 26.9516 | 109.1711 | 27936.8722 | 0.8248% | 21039.97
14.8 | COMP. 160 |  | COMPOSIÇÃO | FORNECIMENTO E INSTALAÇÃO DE TUBULAÇÃO EM COBRE P/ INTERLIGAÇÃO DO CONDENSADOR AO EVAPORADOR, INCLUSIVE ISOLAMENTO, ALIMENTAÇÃO ELÉTRICA, CONEXÕES E FIXAÇÕES, P/ CONDICIONADORES DE AR SPLIT SYSTEM (3/8”) | M |  | 12 | 90.8295 | 29.7739 | 120.6034 | 1447.2409 | 0.04273% | 1089.954
14.9 | COMP. 161 |  | COMPOSIÇÃO | FORNECIMENTO E INSTALAÇÃO DE TUBULAÇÃO EM COBRE P/ INTERLIGAÇÃO DO CONDENSADOR AO EVAPORADOR, INCLUSIVE ISOLAMENTO, ALIMENTAÇÃO ELÉTRICA, CONEXÕES E FIXAÇÕES, P/ CONDICIONADORES DE AR SPLIT SYSTEM (5/8”) | M |  | 15.2 | 107.7345 | 35.3154 | 143.0499 | 2174.358 | 0.0642% | 1637.5644
14.10 | COMP. 162 |  | COMPOSIÇÃO | FORNECIMENTO E INSTALAÇÃO DE TUBULAÇÃO EM COBRE P/ INTERLIGAÇÃO DO CONDENSADOR AO EVAPORADOR, INCLUSIVE ISOLAMENTO, ALIMENTAÇÃO ELÉTRICA, CONEXÕES E FIXAÇÕES, P/ CONDICIONADORES DE AR SPLIT SYSTEM (3/4”) | M |  | 12 | 116.4285 | 38.1653 | 154.5938 | 1855.1251 | 0.05477% | 1397.142
14.11 | COMP. 163 |  | COMPOSIÇÃO | FORNECIMENTO E INSTALAÇÃO DE TUBO DE BORRACHA ELASTOMÉRICA ARMAFLEX M-28 Ø3/4" | M |  | 100 | 15.3311 | 5.0255 | 20.3566 | 2035.6635 | 0.0601% | 1533.11
14.12 | COMP. 164 |  | COMPOSIÇÃO | FORNECIMENTO E INSTALAÇÃO DE TUBO DE BORRACHA ELASTOMÉRICA ARMAFLEX M-42 Ø 1 1/4" | M |  | 50 | 25.57 | 8.3818 | 33.9518 | 1697.5923 | 0.05012% | 1278.5
14.13 | COMP. 165 |  | COMPOSIÇÃO | EXAUSTOR PARA BANHEIRO, BIVOLT, REF.: C 80 A, DA VENTOKIT OU SIMILAR - FORNECIMENTO E INSTALAÇÃO | UND |  | 2 | 220.71 | 72.3487 | 293.0587 | 586.1175 | 0.0173% | 441.42
15. |  |  |  | GASES MEDICINAIS | [6 empty] | 238625.8272 | 7.045%
15.1 |  |  |  | OXIGÊNIO | [6 empty] | 44422.7468 | 1.312%
15.1.1 | COMP. 166 |  | COMPOSIÇÃO | CENTRAL MANIFOLD PARA CILINDROS 6 X 6 PARA OXIGÊNIO, AR COMPRIMIDO E ÓXIDO NITROSO COM SERPENTINA E SEM VÁLVULA DE ALTA PRESSÃO | UND |  | 1 | 6144.306 | 2014.1035 | 8158.4095 | 8158.4095 | 0.2409% | 6144.306
15.1.2 | COMP. 167 |  | COMPOSIÇÃO | CANTONEIRA "U" ALUMINIO ABAS IGUAIS 1 ", E = 3/32 " | KG |  | 1 | 40.124 | 13.1526 | 53.2766 | 53.2766 | 0.001573% | 40.124
15.1.3 | 95250 |  | SINAPI | VÁLVULA DE ESFERA BRUTA, BRONZE, ROSCÁVEL, 1'', INSTALADO EM RESERVAÇÃO DE ÁGUA DE EDIFICAÇÃO QUE POSSUA RESERVATÓRIO DE FIBRA/FIBROCIMENTO- FORNECIMENTO E INSTALAÇÃO. AF_06/2016 | UND |  | 1 | 77.34 | 25.3521 | 102.6921 | 102.6921 | 0.003032% | 77.34
15.1.4 | 93059 |  | SINAPI | CONECTOR EM BRONZE/LATÃO, SEM ANEL DE SOLDA, BOLSA X ROSCA F, 28 MM X1/2, INSTALADO EM PRUMADA FORNECIMENTO E INSTALAÇÃO. AF_01/2016_P | UND |  | 2 | 13.38 | 4.386 | 17.766 | 35.5319 | 0.001049% | 26.76
15.1.5 | 95249 |  | SINAPI | VÁLVULA DE ESFERA BRUTA, BRONZE, ROSCÁVEL, 3/4'', INSTALADO EM RESERVAÇÃO DE ÁGUA DE EDIFICAÇÃO QUE POSSUA RESERVATÓRIO DE FIBRA/FIBROCIMENTO- FORNECIMENTO E INSTALAÇÃO. AF_06/2016 | UND |  | 2 | 63.81 | 20.9169 | 84.7269 | 169.4538 | 0.005003% | 127.62
15.1.6 | 93054 |  | SINAPI | CONECTOR EM BRONZE/LATÃO, SEM ANEL DE SOLDA, BOLSA X ROSCA F, 22 MM X UN3/4, INSTALADO EM PRUMADA FORNECIMENTO E INSTALAÇÃO. AF_01/2016_P | UND |  | 6 | 9.92 | 3.2518 | 13.1718 | 79.0307 | 0.002333% | 59.52
15.1.7 | COMP. 168 |  | COMPOSIÇÃO | POSTO - PAINEL DE ALARME COM PRESSOSTATO PARA OXIGÊNIO, WHITE MARTINS OU SIMILAR | UND |  | 37 | 461.81 | 151.3813 | 613.1913 | 22688.0788 | 0.6699% | 17086.97
15.1.8 | COMP. 169 |  | COMPOSIÇÃO | TUBO DE COBRE CLASSE "A", DN = 1/2 " (15 MM), PARA INSTALACOES DE MEDIA PRESSAO PARA GASES COMBUSTIVEIS E MEDICINAIS | M |  | 80 | 25.2561 | 8.2789 | 33.535 | 2682.8036 | 0.07921% | 2020.4878
15.1.9 | COMP. 170 |  | COMPOSIÇÃO | TUBO DE COBRE CLASSE "A", DN = 3/4 " (22 MM), PARA INSTALACOES DE MEDIA PRESSAOPARA GASES COMBUSTIVEIS E MEDICINAIS | M |  | 90 | 37.0396 | 12.1416 | 49.1812 | 4426.3052 | 0.1307% | 3333.5632
15.1.10 | COMP. 171 |  | COMPOSIÇÃO | TUBO DE COBRE CLASSE "A", DN = 1 " (28 MM), PARA INSTALACOES DE MEDIA PRESSAO PARA GASES COMBUSTIVEIS E MEDICINAIS | M |  | 65 | 45.433 | 14.8929 | 60.326 | 3921.1888 | 0.1158% | 2953.1471
15.1.11 | 92311 |  | SINAPI | COTOVELO DE COBRE, 90 GRAUS, SEM ANEL DE SOLDA, DN 15 MM, INSTALADO EM RAMAL DE DISTRIBUIÇÃO - FORNECIMENTO E INSTALAÇÃO. AF_12/2015_P | UND |  | 76 | 7.56 | 2.4782 | 10.0382 | 762.9008 | 0.02252% | 574.56
15.1.12 | 92312 |  | SINAPI | COTOVELO DE COBRE, 90 GRAUS, SEM ANEL DE SOLDA, DN 22 MM, INSTALADO EMRAMAL DE DISTRIBUIÇÃO - FORNECIMENTO E INSTALAÇÃO. AF_12/2015_P | UND |  | 15 | 11.19 | 3.6681 | 14.8581 | 222.8712 | 0.00658% | 167.85
15.1.13 | 92313 |  | SINAPI | COTOVELO DE COBRE, 90 GRAUS, SEM ANEL DE SOLDA, DN 28 MM, INSTALADO EMRAMAL DE DISTRIBUIÇÃO - FORNECIMENTO E INSTALAÇÃO. AF_12/2015_P | UND |  | 15 | 15.35 | 5.0317 | 20.3817 | 305.7259 | 0.009026% | 230.25
15.1.14 | COMP. 172 |  | COMPOSIÇÃO | TE DE REDUCAO METALICO, PARA CONEXAO COM ANEL DESLIZANTE EM TUBO PEX, DN 25 X16 X 25 MM | UND |  | 22 | 27.882 | 9.1397 | 37.0217 | 814.4778 | 0.02405% | 613.404
15.2 |  |  |  | AR COMPRIMIDO | [6 empty] | 45058.2717 | 1.33%
15.2.1 | COMP. 166 |  | COMPOSIÇÃO | CENTRAL MANIFOLD PARA CILINDROS 6 X 6 PARA OXIGÊNIO, AR COMPRIMIDO E ÓXIDO NITROSO COM SERPENTINA E SEM VÁLVULA DE ALTA PRESSÃO | UND |  | 1 | 6144.306 | 2014.1035 | 8158.4095 | 8158.4095 | 0.2409% | 6144.306
15.2.2 | COMP. 167 |  | COMPOSIÇÃO | CANTONEIRA "U" ALUMINIO ABAS IGUAIS 1 ", E = 3/32 " | KG |  | 1 | 40.124 | 13.1526 | 53.2766 | 53.2766 | 0.001573% | 40.124
15.2.3 | 95249 |  | SINAPI | VÁLVULA DE ESFERA BRUTA, BRONZE, ROSCÁVEL, 3/4'', INSTALADO EM RESERVAÇÃO DE ÁGUA DE EDIFICAÇÃO QUE POSSUA RESERVATÓRIO DE FIBRA/FIBROCIMENTO- FORNECIMENTO E INSTALAÇÃO. AF_06/2016 | UND |  | 2 | 63.81 | 20.9169 | 84.7269 | 169.4538 | 0.005003% | 127.62
15.2.4 | 93054 |  | SINAPI | CONECTOR EM BRONZE/LATÃO, SEM ANEL DE SOLDA, BOLSA X ROSCA F, 22 MM X UN3/4, INSTALADO EM PRUMADA FORNECIMENTO E INSTALAÇÃO. AF_01/2016_P | UND |  | 4 | 9.92 | 3.2518 | 13.1718 | 52.6871 | 0.001556% | 39.68
15.2.5 | 95250 |  | SINAPI | VÁLVULA DE ESFERA BRUTA, BRONZE, ROSCÁVEL, 1'', INSTALADO EM RESERVAÇÃO DE ÁGUA DE EDIFICAÇÃO QUE POSSUA RESERVATÓRIO DE FIBRA/FIBROCIMENTO- FORNECIMENTO E INSTALAÇÃO. AF_06/2016 | UND |  | 1 | 77.34 | 25.3521 | 102.6921 | 102.6921 | 0.003032% | 77.34
15.2.6 | 93059 |  | SINAPI | CONECTOR EM BRONZE/LATÃO, SEM ANEL DE SOLDA, BOLSA X ROSCA F, 28 MM X1/2, INSTALADO EM PRUMADA FORNECIMENTO E INSTALAÇÃO. AF_01/2016_P | UND |  | 2 | 13.38 | 4.386 | 17.766 | 35.5319 | 0.001049% | 26.76
15.2.7 | COMP. 173 |  | COMPOSIÇÃO | POSTO - PAINEL DE ALARME COM PRESSOSTATO PARA AR COMPRIMIDO, WHITE MARTINS OU SIMILAR | UND |  | 38 | 461.81 | 151.3813 | 613.1913 | 23301.2701 | 0.688% | 17548.78
15.2.8 | COMP. 169 |  | COMPOSIÇÃO | TUBO DE COBRE CLASSE "A", DN = 1/2 " (15 MM), PARA INSTALACOES DE MEDIA PRESSAO PARA GASES COMBUSTIVEIS E MEDICINAIS | M |  | 80 | 25.2561 | 8.2789 | 33.535 | 2682.8036 | 0.07921% | 2020.4878
15.2.9 | COMP. 170 |  | COMPOSIÇÃO | TUBO DE COBRE CLASSE "A", DN = 3/4 " (22 MM), PARA INSTALACOES DE MEDIA PRESSAOPARA GASES COMBUSTIVEIS E MEDICINAIS | M |  | 90 | 37.0396 | 12.1416 | 49.1812 | 4426.3052 | 0.1307% | 3333.5632
15.2.10 | COMP. 171 |  | COMPOSIÇÃO | TUBO DE COBRE CLASSE "A", DN = 1 " (28 MM), PARA INSTALACOES DE MEDIA PRESSAO PARA GASES COMBUSTIVEIS E MEDICINAIS | M |  | 65 | 45.433 | 14.8929 | 60.326 | 3921.1888 | 0.1158% | 2953.1471
15.2.11 | 92311 |  | SINAPI | COTOVELO DE COBRE, 90 GRAUS, SEM ANEL DE SOLDA, DN 15 MM, INSTALADO EM RAMAL DE DISTRIBUIÇÃO - FORNECIMENTO E INSTALAÇÃO. AF_12/2015_P | UND |  | 76 | 7.56 | 2.4782 | 10.0382 | 762.9008 | 0.02252% | 574.56
15.2.12 | 92312 |  | SINAPI | COTOVELO DE COBRE, 90 GRAUS, SEM ANEL DE SOLDA, DN 22 MM, INSTALADO EMRAMAL DE DISTRIBUIÇÃO - FORNECIMENTO E INSTALAÇÃO. AF_12/2015_P | UND |  | 15 | 11.19 | 3.6681 | 14.8581 | 222.8712 | 0.00658% | 167.85
15.2.13 | 92313 |  | SINAPI | COTOVELO DE COBRE, 90 GRAUS, SEM ANEL DE SOLDA, DN 28 MM, INSTALADO EMRAMAL DE DISTRIBUIÇÃO - FORNECIMENTO E INSTALAÇÃO. AF_12/2015_P | UND |  | 15 | 15.35 | 5.0317 | 20.3817 | 305.7259 | 0.009026% | 230.25
15.2.14 | 92331 |  | SINAPI | LUVA DE COBRE, SEM ANEL DE SOLDA, DN 28 MM, INSTALADO EM RAMAL E SUB-RAMAL - FORNECIMENTO E INSTALAÇÃO. AF_12/2015_P | UND |  | 3 | 12.22 | 4.0057 | 16.2257 | 48.6771 | 0.001437% | 36.66
15.2.15 | COMP. 172 |  | COMPOSIÇÃO | TE DE REDUCAO METALICO, PARA CONEXAO COM ANEL DESLIZANTE EM TUBO PEX, DN 25 X16 X 25 MM | UND |  | 22 | 27.882 | 9.1397 | 37.0217 | 814.4778 | 0.02405% | 613.404
15.3 |  |  |  | VÁCUO | [6 empty] | 141696.0832 | 4.183%
15.3.1 | COMP. 174 |  | COMPOSIÇÃO | CENTRAL DE VÁCUO DUPLEX DE INSTALAÇÃO VERTICAL COM CAPACIDADE DE 72,00 M3/H, RESERVATÓRIO DE 520 L, DOTADA DE FILTROS BACTERIOLÓGICOS | UND |  | 1 | 87279.81 | 28610.3217 | 115890.1317 | 115890.1317 | 3.422% | 87279.81
15.3.2 | 95249 |  | SINAPI | VÁLVULA DE ESFERA BRUTA, BRONZE, ROSCÁVEL, 3/4'', INSTALADO EM RESERVAÇÃO DE ÁGUA DE EDIFICAÇÃO QUE POSSUA RESERVATÓRIO DE FIBRA/FIBROCIMENTO- FORNECIMENTO E INSTALAÇÃO. AF_06/2016 | UND |  | 2 | 63.81 | 20.9169 | 84.7269 | 169.4538 | 0.005003% | 127.62
15.3.3 | 93054 |  | SINAPI | CONECTOR EM BRONZE/LATÃO, SEM ANEL DE SOLDA, BOLSA X ROSCA F, 22 MM X UN3/4, INSTALADO EM PRUMADA FORNECIMENTO E INSTALAÇÃO. AF_01/2016_P | UND |  | 4 | 9.92 | 3.2518 | 13.1718 | 52.6871 | 0.001556% | 39.68
15.3.4 | 95250 |  | SINAPI | VÁLVULA DE ESFERA BRUTA, BRONZE, ROSCÁVEL, 1'', INSTALADO EM RESERVAÇÃO DE ÁGUA DE EDIFICAÇÃO QUE POSSUA RESERVATÓRIO DE FIBRA/FIBROCIMENTO- FORNECIMENTO E INSTALAÇÃO. AF_06/2016 | UND |  | 2 | 77.34 | 25.3521 | 102.6921 | 205.3841 | 0.006064% | 154.68
15.3.5 | 93081 |  | SINAPI | CONECTOR EM BRONZE/LATÃO, SEM ANEL DE SOLDA, BOLSA X ROSCA F, DN 15 MMX 1/2, INSTALADO EM RAMAL DE DISTRIBUIÇÃO FORNECIMENTO E INSTALAÇÃO. AF_01/2016_P | UND |  | 4 | 9.26 | 3.0354 | 12.2954 | 49.1817 | 0.001452% | 37.04
15.3.6 | COMP. 175 |  | COMPOSIÇÃO | POSTO - PAINEL DE ALARME COM PRESSOSTATO PARA AR VÁCUO, WHITE MARTINS OU SIMILAR | UND |  | 21 | 461.81 | 151.3813 | 613.1913 | 12877.0177 | 0.3802% | 9698.01
15.3.7 | COMP. 169 |  | COMPOSIÇÃO | TUBO DE COBRE CLASSE "A", DN = 1/2 " (15 MM), PARA INSTALACOES DE MEDIA PRESSAO PARA GASES COMBUSTIVEIS E MEDICINAIS | M |  | 45 | 25.2561 | 8.2789 | 33.535 | 1509.0771 | 0.04455% | 1136.5244
15.3.8 | COMP. 170 |  | COMPOSIÇÃO | TUBO DE COBRE CLASSE "A", DN = 3/4 " (22 MM), PARA INSTALACOES DE MEDIA PRESSAOPARA GASES COMBUSTIVEIS E MEDICINAIS | M |  | 90 | 37.0396 | 12.1416 | 49.1812 | 4426.3052 | 0.1307% | 3333.5632
15.3.9 | COMP. 171 |  | COMPOSIÇÃO | TUBO DE COBRE CLASSE "A", DN = 1 " (28 MM), PARA INSTALACOES DE MEDIA PRESSAO PARA GASES COMBUSTIVEIS E MEDICINAIS | M |  | 70 | 45.433 | 14.8929 | 60.326 | 4222.8187 | 0.1247% | 3180.3123
15.3.10 | 92311 |  | SINAPI | COTOVELO DE COBRE, 90 GRAUS, SEM ANEL DE SOLDA, DN 15 MM, INSTALADO EM RAMAL DE DISTRIBUIÇÃO - FORNECIMENTO E INSTALAÇÃO. AF_12/2015_P | UND |  | 42 | 7.56 | 2.4782 | 10.0382 | 421.6031 | 0.01245% | 317.52
15.3.11 | 92312 |  | SINAPI | COTOVELO DE COBRE, 90 GRAUS, SEM ANEL DE SOLDA, DN 22 MM, INSTALADO EMRAMAL DE DISTRIBUIÇÃO - FORNECIMENTO E INSTALAÇÃO. AF_12/2015_P | UND |  | 10 | 11.19 | 3.6681 | 14.8581 | 148.5808 | 0.004387% | 111.9
15.3.12 | 92313 |  | SINAPI | COTOVELO DE COBRE, 90 GRAUS, SEM ANEL DE SOLDA, DN 28 MM, INSTALADO EMRAMAL DE DISTRIBUIÇÃO - FORNECIMENTO E INSTALAÇÃO. AF_12/2015_P | UND |  | 18 | 15.35 | 5.0317 | 20.3817 | 366.8711 | 0.01083% | 276.3
15.3.13 | COMP. 172 |  | COMPOSIÇÃO | TE DE REDUCAO METALICO, PARA CONEXAO COM ANEL DESLIZANTE EM TUBO PEX, DN 25 X16 X 25 MM | UND |  | 21 | 27.882 | 9.1397 | 37.0217 | 777.4561 | 0.02295% | 585.522
15.3.14 | COMP. 176 |  | COMPOSIÇÃO | CAIXA DE PASSAGEM N 3, DE EMBUTIR, PADRAO TELEBRAS, DIMENSOES 40 X 40 X 12 CM, EM CHAPA DE ACO GALVANIZADO | UND |  | 3 | 145.4825 | 47.6892 | 193.1717 | 579.515 | 0.01711% | 436.4475
15.4 |  |  |  | ENVELOPAMENTO DE TUBO E PINTURA | [6 empty] | 7448.7254 | 0.2199%
15.4.1 | 96526 |  | SINAPI | ESCAVAÇÃO MANUAL DE VALA PARA VIGA BALDRAME, SEM PREVISÃO DE FÔRMA. AF_06/2017 | M3 |  | 17.6 | 173.37 | 56.8307 | 230.2007 | 4051.5321 | 0.1196% | 3051.312
15.4.2 | COMP. 177 |  | COMPOSIÇÃO | ENVELOPAMENTO DE TUBO EM CONCRETO SIMPLES USINADO FCK=45MPA, BOMBEADO, LANÇADO E ADENSADO | M3 |  | 4.4 | 408.5694 | 133.929 | 542.4984 | 2386.9932 | 0.07047% | 1797.7054
15.4.3 | 96995 |  | SINAPI | REATERRO MANUAL APILOADO COM SOQUETE. AF_10/2017 | M3 |  | 13.2 | 28.75 | 9.4242 | 38.1743 | 503.9001 | 0.01488% | 379.5
15.4.4 | 73924/003 |  | SINAPI | PINTURA ESMALTE FOSCO, DUAS DEMAOS, SOBRE SUPERFICIE METALICA | M2 |  | 20.25 | 18.83 | 6.1725 | 25.0025 | 506.3001 | 0.01495% | 381.3075
16. |  |  |  | IMPERMEABILIZAÇÕES | [6 empty] | 41190.0298 | 1.216%
16.1 | 74106/001 | 74106/001 | SINAPI | IMPERMEABILIZACAO DE ESTRUTURAS ENTERRADAS, COM TINTA ASFALTICA, DUAS DEMAOS. | M2 | 0 | 366.48 | 7.9 | 2.5896 | 10.4896 | 3844.2359 | 0.1135% | 2895.192
16.2 | 83742 | 73929/003 | SINAPI | IMPERMEABILIZACAO DE SUPERFICIE COM EMULSAO ASFALTICA A BASE D'AGUA | M2 | 0 | 1366.67 | 20.58 | 6.7461 | 27.3261 | 37345.7939 | 1.103% | 28126.0686
17. |  |  |  | SISTEMA DE COMBATE A INCÊNDIO E PÂNICO | [6 empty] | 27868.8423 | 0.8228%
17.1 | COMP. 178 | COMP. 14 | COMPOSIÇÃO | LUMINÁRIA DE EMERGÊNCIA COM 31 LEDS C/ AUTONOMIA DE 1 HORA | UND. | 0 | 20 | 48.7 | 15.9639 | 64.6639 | 1293.2772 | 0.03818% | 974
17.2 | COMP. 179 |  | COMPOSIÇÃO | PLACA DE SINALIZACAO DE SEGURANCA CONTRA INCENDIO - ALERTA, TRIANGULAR, BASEDE *30* CM, EM PVC *2* MM ANTI-CHAMAS (SIMBOLOS, CORES E PICTOGRAMAS CONFORMENBR 13434) | UND |  | 25 | 53.02 | 17.38 | 70.4 | 1759.9989 | 0.05196% | 1325.5
17.3 | COMP. 180 |  | COMPOSIÇÃO | EXTINTOR DE INCENDIO PORTATIL COM CARGA DE PO QUIMICO SECO (PQS) DE 8 KG, CLASSE BC | UND |  | 10 | 185.999 | 60.9705 | 246.9695 | 2469.6947 | 0.07292% | 1859.99
17.4 | 72554 |  | SINAPI | EXTINTOR DE CO2 6KG - FORNECIMENTO E INSTALACAO | UND. |  | 2 | 474.35 | 155.4919 | 629.8419 | 1259.6839 | 0.03719% | 948.7
17.5 | COMP. 186 |  | COMPOSIÇÃO | ACIONADOR MANUAL (BOTOEIRA) TIPO QUEBRA-VIDRO, P/INSTAL. INCENDIO | UND |  | 4 | 85.78 | 28.1187 | 113.8987 | 455.5947 | 0.01345% | 343.12
17.6 | COMP. 187 |  | COMPOSIÇÃO | SIRENE ÁUDIO VISUAL DE INCÊNDIO, TENSÃO 24V | UND |  | 4 | 107.588 | 35.2673 | 142.8553 | 571.4214 | 0.01687% | 430.352
17.7 | COMP. 181 |  | COMPOSIÇÃO | CENTRAL DE ALARME E DETECÇÃO DE INCENDIO, CAPACIDADE: 8 LAÇOS, COM 2 LINHAS, MOD.VR-8L, VERIN OU SIMILAR | UND |  | 1 | 259.95 | 85.2116 | 345.1616 | 345.1616 | 0.01019% | 259.95
17.8 | 72283 |  | SINAPI | ABRIGO PARA HIDRANTE, 75X45X17CM, COM REGISTRO GLOBO ANGULAR 45º 2.1/2", ADAPTADOR STORZ 2.1/2", MANGUEIRA DE INCÊNDIO 15M, REDUÇÃO 2.1/2X1 1/2" E ESGUICHO EM LATÃO 1.1/2" - FORNECIMENTO E INSTALAÇÃO | UND |  | 2 | 870 | 285.186 | 1155.186 | 2310.372 | 0.06821% | 1740
17.9 | COMP. 182 |  | COMPOSIÇÃO | MANGUEIRA DE INCENDIO, TIPO 2, DE 2 1/2", COMPRIMENTO = 15 M, TECIDO EM FIO DE POLIESTER E TUBO INTERNO EM BORRACHA SINTETICA, COM UNIOES ENGATE RAPIDO | UND | 0 | 4 | 489.5005 | 160.4583 | 649.9588 | 2599.8351 | 0.07676% | 1958.002
17.10 | COMP. 183 |  | COMPOSIÇÃO | ESGUICHO JATO REGULAVEL, TIPO ELKHART, ENGATE RAPIDO 2 1/2", PARA COMBATE A INCENDIO | UND | 0 | 2 | 216.2505 | 70.8869 | 287.1374 | 574.2748 | 0.01696% | 432.501
17.11 | 83633 |  | SINAPI | HIDRANTE SUBTERRANEO FERRO FUNDIDO C/ CURVA LONGA E CAIXA DN=75MM | UND |  | 1 | 1740.81 | 570.6375 | 2311.4475 | 2311.4475 | 0.06824% | 1740.81
17.12 | 92336 |  | SINAPI | TUBO DE AÇO GALVANIZADO COM COSTURA, CLASSE MÉDIA, CONEXÃO RANHURADA, DN 65 (2 1/2"), INSTALADO EM PRUMADAS - FORNECIMENTO E INSTALAÇÃO. AF_12/2015 | M |  | 38 | 59.68 | 19.5631 | 79.2431 | 3011.238 | 0.08891% | 2267.84
17.13 | COMP. 184 |  | COMPOSIÇÃO | BOMBA CENTRIFUGA PRESSURISAÇÃO HIDRANTE P=10CV | UND | 0 | 1 | 2343.7 | 768.2649 | 3111.9649 | 3111.9649 | 0.09188% | 2343.7
17.14 | 94499 |  | SINAPI | REGISTRO DE GAVETA BRUTO, LATÃO, ROSCÁVEL, 2 1/2, INSTALADO EM RESERVAÇÃO DE ÁGUA DE EDIFICAÇÃO QUE POSSUA RESERVATÓRIO DE FIBRA/FIBROCIMENTO FORNECIMENTO E INSTALAÇÃO. AF_06/2016 | UND | 0 | 4 | 211.73 | 69.4051 | 281.1351 | 1124.5404 | 0.0332% | 846.92
17.15 | 74091/001 |  | SINAPI | VALVULA RETENCAO VERTICAL BRONZE (PN-16) 2.1/2" 200PSI - EXTREMIDADES COM ROSCA - FORNECIMENTO E INSTALACAO | UND | 0 | 1 | 152.09 | 49.8551 | 201.9451 | 201.9451 | 0.005962% | 152.09
17.16 | COMP. 185 |  | COMPOSIÇÃO | BOMBA CENTRIFUGA P=5CV | UND | 0 | 2 | 1682.63 | 551.5661 | 2234.1961 | 4468.3922 | 0.1319% | 3365.26
18. |  |  |  | PAISAGISMO | [6 empty] | 9392.0214 | 0.2773%
18.1 | 85180 | COMP. 14 | SINAPI | GRAMA ESMERALDA EM ROLO | M2 | 0 | 486.28 | 11.85 | 3.8844 | 15.7344 | 7651.3386 | 0.2259% | 5762.418
18.2 | COMP. 188 |  | COMPOSIÇÃO | FORNECIMENTO E ESPALHAMENTO DE TERRA VEGETAL PREPARADA | M3 |  | 19.4512 | 67.397 | 22.0927 | 89.4897 | 1740.6828 | 0.05139% | 1310.9525
19. |  |  |  | SERVIÇOS DIVERSOS | [6 empty] | 332103.3184 | 9.805%
19.1 | COMP. 189 |  | COMPOSIÇÕES | BANCADA EM GRANITO CINZA POLIDO E=2,5CM | M2 |  | 6.393 | 314.8926 | 103.2218 | 418.1144 | 2673.0053 | 0.07892% | 2013.1084
19.2 | COMP. 190 |  | COMPOSIÇÕES | BANCADA EM AÇO INOX - 304, DIMENSÕES 1,55 X 0,60M C/ 01 CUBA 80X50X40CM, RODOPIA 10CM, CONCRETADA, INCLUSIVE VÁLVULA E SIFÃO CROMADOS, EXCLUSIVE TORNEIRA | UND |  | 12 | 2153.4456 | 705.8995 | 2859.3451 | 34312.1409 | 1.013% | 25841.3473
19.3 | COMP. 191 |  | COMPOSIÇÕES | BARRA DE APOIO (PARA DEFICIENTES) EM AÇO INOX POLIDO, L=80 CM, Ø 40 MM | UND |  | 4 | 154.583 | 50.6723 | 205.2553 | 821.0212 | 0.02424% | 618.332
19.4 | COMP. 192 |  | COMPOSIÇÃO | BARRA DE APOIO (PARA DEFICIENTES) EM AÇO INOX POLIDO, L=40 CM, D=1 1/4" | UND |  | 2 | 145.263 | 47.6172 | 192.8802 | 385.7604 | 0.01139% | 290.526
19.5 | COMP. 193 |  | COMPOSIÇÃO | BICICLETÁRIO EM TUBO DE AÇO GALVANIZADO DIAM=50MM, EXCETO PINTURA DE ACABAMENTO | M |  | 4 | 123.0733 | 40.3434 | 163.4167 | 653.6669 | 0.0193% | 492.2932
19.6 | COMP. 194 |  | COMPOSIÇÃO | GRADIL COM TELA DE ARAME GALVANIZADO FIO 12 BWG, REVESTIDO EM EM PVC, MALHA 2 1/2", FIXADA COM TUBOS DE AÇO GALVANIZADO 2 1/2", FORMANDO QUADROS DE 2.00 X 1.00 M, EXCETO MURETA | M2 |  | 520.75 | 235.4083 | 77.1668 | 312.5751 | 162773.47 | 4.806% | 122588.8462
19.7 | COMP. 195 |  | COMPOSIÇÃO | PROJETOS EXECUTIVOS E RADIOLÓGICO | MÊS |  | 1 | 98271.015 | 32213.2387 | 130484.2537 | 130484.2537 | 3.852% | 98271.015
20. |  |  |  | SERVIÇOS COMPLEMENTARES | [6 empty] | 7184.7332 | 0.2121%
20.1 | 9537 | 9537 | SINAPI | LIMPEZA FINAL DA OBRA | M2 | 0 | 2973.08 | 1.82 | 0.5966 | 2.4166 | 7184.7332 | 0.2121% | 5411.0056
[10 empty] | TOTAL GERAL (com BDI 32,78%) | 3387022.5922 | 100% | 2550852.9841
[10 empty] | TOTAL GERAL (sem BDI) | 2550852.9841
FONTE: SINAPI - AL COM DESONERAÇÃO

## CURVA ABC
CURVA ABC
OBRA: CONTRUÇÃO DA UNIDADE DE PRONTO ATENDIMENTO JACINTINHO |  |  |  |  | BDI SERVIÇO = | 32.78% |  | DATA BASE: ABRIL/2018
LOCAL: MACEIÓ/AL | [7 empty] | ENCARGOS SOCIAIS DESONERADOS (%) HORISTA: 86,19 MENSALISTA: 47,54
Discriminação | Und. | Quantidade | Valor unit (R$) | Valor do BDI | Valor untário c/ BDI | Valor Total | % | % Acumulada | Classificação
PISO EM CONCRETO 25MPA PREPARO MECANICO, ESPESSURA 15 CM, COM ARMACAO EM TELA SOLDADA | M2 | 1386.67 | 113.9321 | 37.3469 | 151.279 | 209774.1097 | 6.193% | 6.193% | A
PISO EM GRANILITE, MARMORITE OU GRANITINA ESPESSURA 8 MM, INCLUSO JUNT AS DE DILATACAO PLASTICAS | M2 | 1372.9542 | 104.98 | 34.4124 | 139.3924 | 191379.4414 | 5.65% | 11.84% | A | CLASSE | CORTE | PROP. ITENS | PROP. VALOR
GRADIL COM TELA DE ARAME GALVANIZADO FIO 12 BWG, REVESTIDO EM EM PVC, MALHA 2 1/2", FIXADA COM TUBOS DE AÇO GALVANIZADO 2 1/2", FORMANDO QUADROS DE 2.00 X 1.00 M, EXCETO MURETA | M2 | 520.75 | 235.4083 | 77.1668 | 312.5751 | 162773.47 | 4.806% | 16.65% | A | A | 80% | 13.73% | 79.88%
FORNECIMENTO E INSTALAÇÃO DE GRUPO GERADOR DIESEL, COM CARENAGEM, POTENCIA STANDART ENTRE 250 E 260 KVA,VELOCIDADE DE 1800 RPM, FREQUENCIA DE 60 HZ | UND | 1 | 111152.49 | 36435.7862 | 147588.2762 | 147588.2762 | 4.357% | 21.01% | A | B | 95% | 20.24% | 15.11%
FORRO DE GESSO COMUM, EM PLACAS 60 X 60 CM, C/ ISOLAMENTO EM LÃ DE VIDRO, INCLUSIVE MADEIRAMENTO COM RIPÕES 3,5CM X 5,5CM, INSTALADO | M2 | 1191.87 | 86.972 | 28.5094 | 115.4814 | 137638.842 | 4.064% | 25.07% | A | C | 100% | 66.02% | 5.009%
ESTRUTURA METALICA EM TESOURAS OU TRELICAS, VAO LIVRE DE 25M, FORNECIMENTO E MONTAGEM, NAO SENDO CONSIDERADOS OS FECHAMENTOS METALICOS, AS COLUNAS, OS SERVICOS GERAIS EM ALVENARIA E CONCRETO, AS TELHAS DE COBERTURA E A PINTURA DE ACABAMENTO | M2 | 1246.48 | 82.45 | 27.0271 | 109.4771 | 136461.0281 | 4.029% | 29.1% | A
PROJETOS EXECUTIVOS E RADIOLÓGICO | MÊS | 1 | 98271.015 | 32213.2387 | 130484.2537 | 130484.2537 | 3.852% | 32.95% | A
CENTRAL DE VÁCUO DUPLEX DE INSTALAÇÃO VERTICAL COM CAPACIDADE DE 72,00 M3/H, RESERVATÓRIO DE 520 L, DOTADA DE FILTROS BACTERIOLÓGICOS | UND | 1 | 87279.81 | 28610.3217 | 115890.1317 | 115890.1317 | 3.422% | 36.37% | A
BLOCO DE GESSO COMPACTO, BRANCO, *67 X 50* CM - FORNECIMENTO E EXECUÇÃO | M2 | 1223.115 | 58.3411 | 19.1242 | 77.4653 | 94749.0183 | 2.797% | 39.17% | A
REVESTIMENTO CERÂMICO PARA PISO OU PAREDE, 60 X 60 CM, ELIANE, LINHA BIANCO PLUS PO OU SIMILAR, APLICADO COM ARGAMASSA INDUSTRIALIZADA AC-II, REJUNTADO, EXCLUSIVE REGULARIZAÇÃO DE BASE OU EMBOÇO | M2 | 611.79 | 83.7149 | 27.4417 | 111.1566 | 68004.5234 | 2.008% | 41.18% | A
ALVENARIA DE VEDAÇÃO DE BLOCOS CERÂMICOS FURADOS NA HORIZONTAL DE 11,5X19X19CM (ESPESSURA 11,5CM) DE PAREDES COM ÁREA LÍQUIDA MAIOR OU IGUALA 6M² COM VÃOS E ARGAMASSA DE ASSENTAMENTO COM PREPARO EM BETONEIRA.AF_06/2014 | M2 | 903.96 | 48.25 | 15.8163 | 64.0663 | 57913.4177 | 1.71% | 42.89% | A
CONCRETO ARMADO FCK=25MPA, USINADO, BOMBEADO, ADENSADO E LANÇADO, PARA USO GERAL. | M3 | 55.5355 | 783.39 | 256.7952 | 1040.1852 | 57767.2075 | 1.706% | 44.59% | A
APLICAÇÃO MANUAL DE PINTURA COM TINTA TEXTURIZADA ACRÍLICA EM PAREDES EXTERNAS DE CASAS, DUAS CORES. | M2 | 2246.16 | 15.45 | 5.0645 | 20.5145 | 46078.8718 | 1.36% | 45.95% | A
EMASSAMENTO DE SUPERFÍCIE, COM APLICAÇÃO DE 02 DEMÃOS DE MASSA ACRÍLICA, LIXAMENTO E RETOQUES | M2 | 3095.79 | 11.1616 | 3.6588 | 14.8204 | 45880.7609 | 1.355% | 47.31% | A
CABO DE COBRE FLEXÍVEL ISOLADO, 120 MM², ANTI-CHAMA 0,6/1,0 KV, PARA DISTRIBUIÇÃO - FORNECIMENTO E INSTALAÇÃO. AF_12/2015 | M | 496 | 67.23 | 22.038 | 89.268 | 44276.925 | 1.307% | 48.62% | A
TELHAMENTO COM TELHA DE AÇO/ALUMÍNIO E = 0,5 MM, COM ATÉ 2 ÁGUAS, INCLUSO IÇAMENTO. AF_06/2016 | M2 | 788.52 | 41.04 | 13.4529 | 54.4929 | 42968.751 | 1.269% | 49.89% | A
CONCRETO CICLOPICO FCK=10MPA 30% PEDRA DE MAO INCLUSIVE LANCAMENTO | M3 | 97.486 | 319.26 | 104.6534 | 423.9134 | 41325.6244 | 1.22% | 51.11% | A
PINTURA EPOXI, DUAS DEMAOS | M2 | 849.63 | 33.37 | 10.9387 | 44.3087 | 37645.9889 | 1.111% | 52.22% | A
IMPERMEABILIZACAO DE SUPERFICIE COM EMULSAO ASFALTICA A BASE D'AGUA | M2 | 1366.67 | 20.58 | 6.7461 | 27.3261 | 37345.7939 | 1.103% | 53.32% | A
RESERVATÓRIO METÁLICO TIPO TAÇA 15000L | UND | 1 | 28094.72 | 9209.4492 | 37304.1692 | 37304.1692 | 1.101% | 54.42% | A
FORNECIMENTO E INSTALAÇÃO DE CONDICIONADOR DE AR TIPO SPLIT 12000 BTU/H C/ COMPRESSOR ROTATIVO | UND | 19 | 1471.92 | 482.4954 | 1954.4154 | 37133.8921 | 1.096% | 55.52% | A
BANCADA EM AÇO INOX - 304, DIMENSÕES 1,55 X 0,60M C/ 01 CUBA 80X50X40CM, RODOPIA 10CM, CONCRETADA, INCLUSIVE VÁLVULA E SIFÃO CROMADOS, EXCLUSIVE TORNEIRA | UND | 12 | 2153.4456 | 705.8995 | 2859.3451 | 34312.1409 | 1.013% | 56.53% | A
FORNECIMENTO E INSTALAÇÃO DE CONDICIONADOR DE AR TIPO SPLIT 18000 BTU/H C/ COMPRESSOR ROTATIVO | UND | 12 | 2116.72 | 693.8608 | 2810.5808 | 33726.9698 | 0.9958% | 57.53% | A
ELETRODUTO FLEXÍVEL CORRUGADO, PVC, DN 25 MM - FORNECIMENTO E INSTALAÇÃO | M | 4249 | 5.9 | 1.934 | 7.834 | 33286.751 | 0.9828% | 58.51% | A
FORNECIMENTO E INSTALAÇÃO DE TUBULAÇÃO EM COBRE P/ INTERLIGAÇÃO DO CONDENSADOR AO EVAPORADOR, INCLUSIVE ISOLAMENTO, ALIMENTAÇÃO ELÉTRICA, CONEXÕES E FIXAÇÕES, P/ CONDICIONADORES DE AR SPLIT SYSTEM (1/2”) | M | 240.7 | 99.6075 | 32.6513 | 132.2588 | 31834.7024 | 0.9399% | 59.45% | A
EXECUÇÃO DE ESCRITÓRIO EM CANTEIRO DE OBRA EM ALVENARIA, NÃO INCLUSO MOBILIÁRIO E EQUIPAMENTOS. AF_02/2016 | M2 | 32 | 712.2 | 233.4592 | 945.6592 | 30261.0931 | 0.8934% | 60.34% | A
REVESTIMENTO EM LAMINADO MELAMINICO TEXTURIZADO, ESPESSURA 0,8 MM, FIXADO COM COLA | M2 | 273.888 | 82.32 | 26.9845 | 109.3045 | 29937.1898 | 0.8839% | 61.23% | A
REBOCO EXTERNO, DE PAREDE, COM ARGAMASSA TRAÇO 1:4 (CAL / AREIA), ESPESSURA 2,5 CM | M2 | 930.42 | 23.5907 | 7.733 | 31.3238 | 29144.288 | 0.8605% | 62.09% | A
CABO DE COBRE FLEXÍVEL ISOLADO, 2,5 MM², ANTI-CHAMA 450/750 V, PARA CIRCUITOS TERMINAIS - FORNECIMENTO E INSTALAÇÃO. AF_12/2015 | M | 9000 | 2.4 | 0.78672 | 3.1867 | 28680.48 | 0.8468% | 62.93% | A
EXECUÇÃO DE PÁTIO/ESTACIONAMENTO EM PISO INTERTRAVADO, COM BLOCO RETANGULAR COR NATURAL DE 20 X 10 CM, ESPESSURA 8 CM. AF_12/2015 | M2 | 410.23 | 51.43 | 16.8588 | 68.2888 | 28014.0956 | 0.8271% | 63.76% | A
FORNECIMENTO E INSTALAÇÃO DE TUBULAÇÃO EM COBRE P/ INTERLIGAÇÃO DO CONDENSADOR AO EVAPORADOR, INCLUSIVE ISOLAMENTO, ALIMENTAÇÃO ELÉTRICA, CONEXÕES E FIXAÇÕES, P/ CONDICIONADORES DE AR SPLIT SYSTEM (1/4”) | M | 255.9 | 82.2195 | 26.9516 | 109.1711 | 27936.8722 | 0.8248% | 64.59% | A
BLOCO DE GESSO COMPACTO, BRANCO, HIDROFUGANTE, *67 X 50* CM - FORNECIMENTO E EXECUÇÃO | M2 | 239.865 | 85.9411 | 28.1715 | 114.1126 | 27371.6234 | 0.8081% | 65.39% | A
TRAMA DE AÇO COMPOSTA POR TERÇAS PARA TELHADOS DE ATÉ 2 ÁGUAS PARA TELHA ONDULADA DE FIBROCIMENTO, METÁLICA, PLÁSTICA OU TERMOACÚSTICA, INCLUSO TRANSPORTE VERTICAL. AF_12/201 | M2 | 788.52 | 25.7 | 8.4245 | 34.1245 | 26907.8192 | 0.7944% | 66.19% | A
PERFIL "I" DE ACO LAMINADO - PILARES | KG | 900 | 21.524 | 7.0556 | 28.5796 | 25721.6105 | 0.7594% | 66.95% | A
TAPUME DE CHAPA DE MADEIRA COMPENSADA, E= 6MM, COM PINTURA A CAL E REAPROVEITAMENTO DE 2X | M2 | 389.052 | 49.15 | 16.1114 | 65.2614 | 25390.0665 | 0.7496% | 67.7% | A
JANELA DE ALUMÍNIO DE CORRER, 2 FOLHAS, FIXAÇÃO COM PARAFUSO SOBRE CONTRAMARCO (EXCLUSIVE CONTRAMARCO), COM VIDROS PADRONIZADA. AF_07/2016 | M2 | 110.55 | 171.14 | 56.0997 | 227.2397 | 25121.348 | 0.7417% | 68.44% | A
ALVENARIA EM TIJOLO CERÂMICO MACIÇO 5X10X20CM 1 VEZ (ESPESSURA 20CM), ASSENTADO COM ARGAMASSA TRAÇO 1:2:8 (CIMENTO, CAL E AREIA) | M2 | 186.464 | 95.78 | 31.3967 | 127.1767 | 23713.8732 | 0.7001% | 69.14% | A
LUMINARIA TIPO CALHA, DE SOBREPOR, COM REATOR DE PARTIDA RAPIDA E LAMPADA FLUORESCENTE 2X40W, COMPLETA, FORNECIMENTO E INSTALACAO | UND | 178 | 99.61 | 32.6522 | 132.2622 | 23542.6641 | 0.6951% | 69.83% | A
POSTO - PAINEL DE ALARME COM PRESSOSTATO PARA AR COMPRIMIDO, WHITE MARTINS OU SIMILAR | UND | 38 | 461.81 | 151.3813 | 613.1913 | 23301.2701 | 0.688% | 70.52% | A
TRANSFORMADOR DISTRIBUICAO 225KVA TRIFASICO 60HZ CLASSE 15KV IMERSO EM ÓLEO MINERAL FORNECIMENTO E INSTALACAO | UND | 1 | 17421.85 | 5710.8824 | 23132.7324 | 23132.7324 | 0.683% | 71.2% | A
POSTO - PAINEL DE ALARME COM PRESSOSTATO PARA OXIGÊNIO, WHITE MARTINS OU SIMILAR | UND | 37 | 461.81 | 151.3813 | 613.1913 | 22688.0788 | 0.6699% | 71.87% | A
PORTÃO DE FERRO DE ABRIR COM UMA FOLHA, COM BARRA QUADRADA DE 1/2" NA VERTICAL, UMA BARRA DE QUADRADA DE 1/2" NA HORIZONTAL E QUADRO COM BARRA DE FERRO DE 1/2", INCLUSIVE DOBRADIÇAS, FERROLHOS E CHUMBADORES COM PARAFUSOS | M2 | 32.004 | 533.6915 | 174.9441 | 708.6356 | 22679.1738 | 0.6696% | 72.54% | A
CABO LÓGICO 4 PARES, CATEGORIA 6 - UTP | M | 1900 | 8.0436 | 2.6367 | 10.6803 | 20292.555 | 0.5991% | 73.14% | A
SWITCHER AUTO-GERENCIÁVEL P/ COMUNICACÃO DE DADOS COM 24 PORTAS EM CONECTORES RJ 45, 10/100 KBPS E DUAS PORTAS 10/100/1000 KBPS - PADRÃO RACK 19" | UND | 3 | 5039.92 | 1652.0858 | 6692.0058 | 20076.0173 | 0.5927% | 73.74% | A
CAIXA DE INSPEÇÃO 90X90X80CM EM ALVENARIA - EXECUÇÃO | UND | 45 | 332.96 | 109.1443 | 442.1043 | 19894.693 | 0.5874% | 74.32% | A
PISO EM CONCRETO 20 MPA PREPARO MECANICO, ESPESSURA 7CM, INCLUSO JUNTAS DE DILATACAO EM MADEIRA | M2 | 358.22 | 39.52 | 12.9547 | 52.4747 | 18797.4713 | 0.555% | 74.88% | A
ELETRODUTO FLEXÍVEL CORRUGADO, PVC, DN 20 MM - FORNECIMENTO E INSTALAÇÃO | M | 2500 | 5.31 | 1.7406 | 7.0506 | 17626.545 | 0.5204% | 75.4% | A
LOCACAO CONVENCIONAL DE OBRA, ATRAVÉS DE GABARITO DE TABUAS CORRIDAS PONTALETADAS A CADA 1,50M, SEM REAPROVEITAMENTO | M2 | 1370.347 | 9.59 | 3.1436 | 12.7336 | 17449.4533 | 0.5152% | 75.91% | A
PORTA EM MADEIRA DE LEI, 0,90X 2.10 M, INCLUSIVE BATENTES E FERRAGENS | UND | 10 | 1267.6121 | 415.5232 | 1683.1353 | 16831.3535 | 0.4969% | 76.41% | A
EXECUÇÃO DE ALMOXARIFADO EM CANTEIRO DE OBRA EM CHAPA DE MADEIRA COMPENSADA, INCLUSO PRATELEIRAS. AF_02/2016 | M2 | 28 | 446.21 | 146.2676 | 592.4776 | 16589.3739 | 0.4898% | 76.9% | A
CAIXA RETANGULAR 4" X 2" ALTA (2,00 M DO PISO), PVC, INSTALADA EM PAREDE - FORNECIMENTO E INSTALAÇÃO. AF_12/2015 | UND | 640 | 19.04 | 6.2413 | 25.2813 | 16180.0397 | 0.4777% | 77.38% | A
PORTA EM MADEIRA DE LEI, 0.80 X 2.10 M, INCLUSIVE BATENTES E FERRAGENS | UND | 10 | 1140.5852 | 373.8838 | 1514.469 | 15144.6903 | 0.4471% | 77.83% | A
FABRICAÇÃO, MONTAGEM E DESMONTAGEM DE FÔRMA PARA VIGA BALDRAME, EM MADEIRA SERRADA, E=25 MM, 4 UTILIZAÇÕES. AF_06/2017 | M2 | 250 | 43.62 | 14.2986 | 57.9186 | 14479.659 | 0.4275% | 78.25% | A
JANELA EM ALUMÍNIO, COR FOSCA, TIPO GUILHOTINA, COMPLETA, INCLUSIVE VIDROS | M2 | 37.4 | 284.5522 | 93.2762 | 377.8284 | 14130.7831 | 0.4172% | 78.67% | A
CABO DE COBRE FLEXÍVEL ISOLADO, 4 MM², ANTI-CHAMA 450/750 V, PARA CIRCUITOS TERMINAIS - FORNECIMENTO E INSTALAÇÃO. AF_12/2015 | M | 2700 | 3.86 | 1.2653 | 5.1253 | 13838.3316 | 0.4086% | 79.08% | A
ELETROCALHA METÁLICA PERFURADA 100 X 50 X 3000 MM (REF. MOPA OU SIMILAR) | M | 400 | 25.846 | 8.4723 | 34.3183 | 13727.3275 | 0.4053% | 79.48% | A
EXECUÇÃO DE PASSEIO (CALÇADA) OU PISO DE CONCRETO COM CONCRETO MOLDADO IN LOCO, FEITO EM OBRA, ACABAMENTO CONVENCIONAL, NÃO ARMADO. AF_07/2016 | M3 | 27.93 | 362.65 | 118.8767 | 481.5267 | 13449.0399 | 0.3971% | 79.88% | A
TUBO DE COBRE CLASSE "A", DN = 3/4 " (22 MM), PARA INSTALACOES DE MEDIA PRESSAOPARA GASES COMBUSTIVEIS E MEDICINAIS | M | 270 | 37.0396 | 12.1416 | 49.1812 | 13278.9156 | 0.3921% | 80.27% | B
FORNECIMENTO E INSTALAÇÃO DE CONDICIONADOR DE AR TIPO SPLIT 36000 BTU/H C/ COMPRESSOR ROTATIVO | UND | 2 | 4911.56 | 1610.0094 | 6521.5694 | 13043.1387 | 0.3851% | 80.66% | B
POSTO - PAINEL DE ALARME COM PRESSOSTATO PARA AR VÁCUO, WHITE MARTINS OU SIMILAR | UND | 21 | 461.81 | 151.3813 | 613.1913 | 12877.0177 | 0.3802% | 81.04% | B
CHAPISCO APLICADO TANTO EM PILARES E VIGAS DE CONCRETO COMO EM ALVENAR IA DE FACHADA COM PRESENÇA DE VÃOS, COM COLHER DE PEDREIRO. ARGAMASSA TRAÇO 1:3 COM PREPARO EM BETONEIRA 400L. AF_06/2014 | M2 | 1807.92 | 5.19 | 1.7013 | 6.8913 | 12458.8866 | 0.3678% | 81.41% | B
PORTA EM MADEIRA COMPENSADA (CANELA), LISA, COM VISOR. SEMI-ÔCA, 0.90 X 2.10 M, INCLUSIVE BATENTES E FERRAGENS | UND | 20 | 456.186 | 149.5378 | 605.7237 | 12114.4744 | 0.3577% | 81.76% | B
TUBO DE COBRE CLASSE "A", DN = 1 " (28 MM), PARA INSTALACOES DE MEDIA PRESSAO PARA GASES COMBUSTIVEIS E MEDICINAIS | M | 200 | 45.433 | 14.8929 | 60.326 | 12065.1962 | 0.3562% | 82.12% | B
DIVISORIA EM GRANITO BRANCO POLIDO, ESP = 3CM, ASSENTADO COM ARGAMASSA TRACO 1:4, ARREMATE EM CIMENTO BRANCO, EXCLUSIVE FERRAGENS | M2 | 19.89 | 415.95 | 136.3484 | 552.2984 | 10985.2154 | 0.3243% | 82.44% | B
PORTA EM MADEIRA COMPENSADA (CANELA), LISA, SEMI-ÔCA, 0.80 X 2.10 M, E RODAPÉ EM CHAPA INOX NO LADO EXTERNO, INCLUSIVE BATENTES E FERRAGENS | UND | 19 | 426.7735 | 139.8963 | 566.6698 | 10766.7262 | 0.3179% | 82.76% | B
DEMOLICAO DE PISO DE ALTA RESISTENCIA | M2 | 587.08 | 13.521 | 4.4322 | 17.9532 | 10539.9551 | 0.3112% | 83.07% | B
MONTAGEM E DESMONTAGEM DE FÔRMA DE PILARES RETANGULARES E ESTRUTURAS SIMILARES COM ÁREA MÉDIA DAS SEÇÕES MAIOR QUE 0,25 M², PÉ-DIREITO SIMPLES, EM CHAPA DE MADEIRA COMPENSADA PLASTIFICADA, 10 UTILIZAÇÕES. AF_12/2015 | M2 | 220 | 34.16 | 11.1976 | 45.3576 | 9978.6826 | 0.2946% | 83.37% | B
BARRA DE FERRO RETANGULAR, BARRA CHATA, 3/4 X 1/8" (L X E), 0,47 KG/M | M | 960 | 7.672 | 2.5149 | 10.1869 | 9779.4063 | 0.2887% | 83.66% | B
CABO DE COBRE NU 50MM2 - FORNECIMENTO E INSTALACAO | M | 210 | 35 | 11.473 | 46.473 | 9759.33 | 0.2881% | 83.95% | B
LAVATÓRIO LOUÇA BRANCA COM COLUNA, *44 X 35,5* CM, PADRÃO POPULAR - FORNECIMENTO E INSTALAÇÃO. AF_12/2013 | UND | 40 | 183.62 | 60.1906 | 243.8106 | 9752.4254 | 0.2879% | 84.23% | B
EXECUÇÃO DE REFEITÓRIO EM CANTEIRO DE OBRA EM ALVENARIA, NÃO INCLUSO MOBILIÁRIO E EQUIPAMENTOS. AF_02/2016 | M2 | 20 | 365.7 | 119.8765 | 485.5765 | 9711.5292 | 0.2867% | 84.52% | B
FORNECIMENTO E INSTALAÇÃO DE CONDICIONADOR DE AR TIPO SPLIT 24000 BTU/H C/ COMPRESSOR ROTATIVO | UND | 2 | 3655.22 | 1198.1811 | 4853.4011 | 9706.8022 | 0.2866% | 84.81% | B
TUBO PVC RÍGIDO C/ANEL BORRACHA, SERIE REFORÇADA, P/ESGOTO E AGUAS PLUVIAIS, D = 100MM | M | 220 | 32.5554 | 10.6716 | 43.227 | 9509.9415 | 0.2808% | 85.09% | B
POSTE DECORATIVO EM TUBO DE AÇO ZINCADO COM DIFUSOR EM VIDRO LEITOSO BRILHANTE, 01 PÉTALA, REF. XR-706/1 DA XOULUX OU SIMILAR, COM 3,00M, INCLUSIVE LÂMPADA MISTA 160W | UND | 17 | 416.9106 | 136.6633 | 553.574 | 9410.7573 | 0.2778% | 85.37% | B
DISPOSITIVO DPS CLASSE II, 1 POLO, TENSAO MAXIMA DE 460 V, CORRENTE MAXIMA DE *45*KA (TIPO AC) | UND | 8 | 880.03 | 288.4738 | 1168.5038 | 9348.0307 | 0.276% | 85.64% | B
EXECUÇÃO E COMPACTAÇÃO DE ATERRO COM SOLO PREDOMINANTEMENTE ARGILOSO -EXCLUSIVE ESCAVAÇÃO, CARGA E TRANSPORTE E SOLO. AF_09/2017 | M3 | 1459.2 | 4.58 | 1.5013 | 6.0813 | 8873.868 | 0.262% | 85.9% | B
DEMOLIÇÃO DE PAVIMENTO INTERTRAVADO, DE FORMA MANUAL, COM REAPROVEITAMENTO. AF_12/2017 | M2 | 729.93 | 9.05 | 2.9666 | 12.0166 | 8771.2695 | 0.259% | 86.16% | B
PORTA RADIOLÓGICA EM MAD/MAD DE LEI, P/PINTURA, DIM: 0,80X2,10M, LAMINADO DE CHUMBO EMBUTIDO, E=2MM, DOBRADIÇAS REFORÇADAS, FECHADURA AUTOBLOCANTE, MARCA AROUCA, REF.: 108449/40-Z-ZCE OU SIMILAR, MAÇANETA TIPO ALAVANCA, INCLUSIVE BATENTES DE MADEIRA. | UND | 2 | 3289.4925 | 1078.2956 | 4367.7881 | 8735.5763 | 0.2579% | 86.42% | B
CABO DE COBRE FLEXÍVEL ISOLADO, 1,5 MM², ANTI-CHAMA 450/750 V, PARA CIRCUITOS TERMINAIS - FORNECIMENTO E INSTALAÇÃO. AF_12/2015 | M | 4000 | 1.64 | 0.53759 | 2.1776 | 8710.368 | 0.2572% | 86.68% | B
PORTA EM ALUMÍNIO DE ABRIR TIPO VENEZIANA COM GUARNIÇÃO, FIXAÇÃO COM PARAFUSOS - FORNECIMENTO E INSTALAÇÃO. AF_08/2015 | M2 | 14.448 | 441.73 | 144.7991 | 586.5291 | 8474.1724 | 0.2502% | 86.93% | B
ALVENARIA DE EMBASAMENTO EM TIJOLOS CERAMICOS MACICOS 5X10X20CM, ASSENTADO COM ARGAMASSA TRACO 1:2:8 (CIMENTO, CAL E AREIA) | M3 | 12.216 | 518.41 | 169.9348 | 688.3448 | 8408.8201 | 0.2483% | 87.18% | B
CENTRAL MANIFOLD PARA CILINDROS 6 X 6 PARA OXIGÊNIO, AR COMPRIMIDO E ÓXIDO NITROSO COM SERPENTINA E SEM VÁLVULA DE ALTA PRESSÃO | UND | 1 | 6144.306 | 2014.1035 | 8158.4095 | 8158.4095 | 0.2409% | 87.42% | B
CENTRAL MANIFOLD PARA CILINDROS 6 X 6 PARA OXIGÊNIO, AR COMPRIMIDO E ÓXIDO NITROSO COM SERPENTINA E SEM VÁLVULA DE ALTA PRESSÃO | UND | 1 | 6144.306 | 2014.1035 | 8158.4095 | 8158.4095 | 0.2409% | 87.66% | B
FIXADOR UNIVERSAL ESTANHO PARA CABOS 16 A 70MM2-FORNECIMENTO | UND | 270 | 21.837 | 7.1582 | 28.9952 | 7828.6955 | 0.2311% | 87.89% | B
GRAMA ESMERALDA EM ROLO | M2 | 486.28 | 11.85 | 3.8844 | 15.7344 | 7651.3386 | 0.2259% | 88.11% | B
LIMPEZA FINAL DA OBRA | M2 | 2973.08 | 1.82 | 0.5966 | 2.4166 | 7184.7332 | 0.2121% | 88.33% | B
VASO SANITÁRIO SIFONADO COM CAIXA ACOPLADA LOUÇA BRANCA - PADRÃO MÉDIO, INCLUSO ENGATE FLEXÍVEL EM METAL CROMADO, 1/2" X 40CM - FORNECIMENTO E INSTALAÇÃO. | UND | 15 | 357.24 | 117.1033 | 474.3433 | 7115.1491 | 0.2101% | 88.54% | B
GUIA (MEIO-FIO) CONCRETO, MOLDADA IN LOCO EM TRECHO RETO COM EXTRUSORA, 14 CM BASE X 30 CM ALTURA. AF_06/2016 | M | 221.81 | 23.94 | 7.8475 | 31.7875 | 7050.7925 | 0.2082% | 88.74% | B
CABO DE COBRE FLEXÍVEL ISOLADO, 95 MM², ANTI-CHAMA 0,6/1,0 KV, PARA DISTRIBUIÇÃO - FORNECIMENTO E INSTALAÇÃO. AF_12/2017 | M | 100 | 52.01 | 17.0489 | 69.0589 | 6905.8878 | 0.2039% | 88.95% | B
TUBO DE COBRE CLASSE "A", DN = 1/2 " (15 MM), PARA INSTALACOES DE MEDIA PRESSAO PARA GASES COMBUSTIVEIS E MEDICINAIS | M | 205 | 25.2561 | 8.2789 | 33.535 | 6874.6843 | 0.203% | 89.15% | B
PORTA RADIOLÓGICA EM MAD/MAD DE LEI, P/PINTURA, DIM: 1,20X2,10M, LAMINADO DE CHUMBO EMBUTIDO, E=2MM, DOBRADIÇAS REFORÇADAS, FECHADURA AUTOBLOCANTE, MARCA AROUCA, REF.: 108449/40-Z-ZCE OU SIMILAR, MAÇANETA TIPO ALAVANCA, INCLUSIVE BATENTES DE MADEIRA. | UND | 1 | 4862.884 | 1594.0534 | 6456.9374 | 6456.9374 | 0.1906% | 89.34% | B
VERGA PRÉ-MOLDADA PARA JANELAS COM MAIS DE 1,5 M DE VÃO. AF_03/2016 | M | 164.8 | 29.43 | 9.6472 | 39.0772 | 6439.915 | 0.1901% | 89.53% | B
APLICAÇÃO MANUAL DE GESSO DESEMPENADO (SEM TALISCAS) EM PAREDES DE AMBIENTES DE ÁREA MAIOR QUE 10M², ESPESSURA DE 1,0CM. AF_06/2014 | M2 | 350.41 | 13.47 | 4.4155 | 17.8855 | 6267.2461 | 0.185% | 89.72% | B
REVESTIMENTO PARA PAREDE COM BARITA, E= 2CM | M2 | 56.67 | 82.2 | 26.9452 | 109.1452 | 6185.2562 | 0.1826% | 89.9% | B
FORNECIMENTO E INSTALAÇÃO DE CONDICIONADOR DE AR TIPO SPLIT 30000 BTU/H C/ COMPRESSOR ROTATIVO | UND | 1 | 4626.03 | 1516.4126 | 6142.4426 | 6142.4426 | 0.1814% | 90.08% | B
CALHA EM CHAPA DE AÇO GALVANIZADO NÚMERO 24, DESENVOLVIMENTO DE 33 CM, INCLUSO TRANSPORTE VERTICAL. AF_06/2016 | M | 133.24 | 32.17 | 10.5453 | 42.7153 | 5691.39 | 0.168% | 90.25% | B
EMBOÇO, PARA RECEBIMENTO DE CERÂMICA, EM ARGAMASSA TRAÇO 1:2:8, PREPARO MECÂNICO COM BETONEIRA 400L, APLICADO MANUALMENTE EM FACES INTERNAS DE PAREDES, PARA AMBIENTE COM ÁREA MENOR QUE 5M2, ESPESSURA DE 20MM, COM EXECUÇÃO DE TALISCAS. AF_06/2014 | M2 | 149.72 | 27.59 | 9.044 | 36.634 | 5484.8428 | 0.1619% | 90.41% | B
TUBO DE PVC PARA REDE COLETORA DE ESGOTO DE PAREDE MACIÇA, DN 100 MM,JUNTA ELÁSTICA, INSTALADO EM LOCAL COM NÍVEL BAIXO DE INTERFERÊNCIAS -FORNECIMENTO E ASSENTAMENTO. AF_06/2015 | M | 220 | 18.69 | 6.1266 | 24.8166 | 5459.648 | 0.1612% | 90.57% | B
RACK FECHADO TIPO ARMÁRIO 19" X 12U X 470MM | UND | 3 | 1345.22 | 440.9631 | 1786.1831 | 5358.5493 | 0.1582% | 90.73% | B
CABO DE COBRE FLEXÍVEL ISOLADO, 70 MM², ANTI-CHAMA 0,6/1,0 KV, PARA DISTRIBUIÇÃO - FORNECIMENTO E INSTALAÇÃO. AF_12/2016 | M | 100 | 39.44 | 12.9284 | 52.3684 | 5236.8432 | 0.1546% | 90.89% | B
DISJUNTOR TERMOMAGNETICO TRIPOLAR EM CAIXA MOLDADA 300 A 400A 600V, FORNECIMENTO E INSTALACAO | UND | 3 | 1204.64 | 394.881 | 1599.521 | 4798.563 | 0.1417% | 91.03% | B
ELETROCALHA METÁLICA PERFURADA 100 X 50 X 3000 MM (REF. MOPA OU SIMILAR) | M | 120 | 30.008 | 9.8366 | 39.8446 | 4781.3547 | 0.1412% | 91.17% | B
TUBO PVC RÍGIDO C/ANEL BORRACHA, SERIE REFORÇADA, P/ESGOTO E AGUAS PLUVIAIS, D = 50MM | M | 205 | 17.1151 | 5.6103 | 22.7254 | 4658.7131 | 0.1375% | 91.31% | B
FABRICAÇÃO DE FÔRMA PARA LAJES, EM CHAPA DE MADEIRA COMPENSADA RESINADA, E = 17 MM. AF_12/2015 | M2 | 101.74 | 33.23 | 10.8928 | 44.1228 | 4489.0531 | 0.1325% | 91.44% | B
BOMBA CENTRIFUGA P=5CV | UND | 2 | 1682.63 | 551.5661 | 2234.1961 | 4468.3922 | 0.1319% | 91.57% | B
LAVATÓRIO CIRÚRGICO EM CHAPA INOX, DIMENSÕES 250 X 41 X 35CM, RODOPIA 25CM, BRASINOX OU SIMILAR | UND | 1 | 3245.74 | 1063.9536 | 4309.6936 | 4309.6936 | 0.1272% | 91.7% | B
REVOLVIMENTO E DESTORROAMENTO MANUAL DE SUPERFÍCIE GRAMADA COM PROFUNDIDADE ATÉ 20CM | M2 | 1639.7 | 1.91 | 0.6261 | 2.5361 | 4158.4399 | 0.1228% | 91.82% | B
CUMEEIRA EM PERFIL ONDULADO DE ALUMÍNIO | M | 55.6 | 56.01 | 18.3601 | 74.3701 | 4134.9763 | 0.1221% | 91.94% | B
PORTA EM MADEIRA COMPENSADA (CANELA), LISA, SEMI-ÔCA, 1,20 X 2,10 M, 2 FOLHAS, COM VISOR(40X50CM), TIPO VAI-VEM, PROVIDA DE BATE MACA E RODAPÉ EM CHAPA DE AÇO INOX, INCLUSIVE BATENTES E FERRAGENS, EXCETO VIDROS | UND | 3 | 1037.606 | 340.1272 | 1377.7332 | 4133.1996 | 0.122% | 92.06% | B
ESCAVAÇÃO MANUAL DE VALA PARA VIGA BALDRAME, SEM PREVISÃO DE FÔRMA. AF_06/2017 | M3 | 17.6 | 173.37 | 56.8307 | 230.2007 | 4051.5321 | 0.1196% | 92.18% | B
TUBO, PVC, SOLDÁVEL, DN 32MM, INSTALADO EM PRUMADA DE ÁGUA - FORNECIMENTO E INSTALAÇÃO. AF_12/2014 | M | 440 | 6.62 | 2.17 | 8.79 | 3867.6158 | 0.1142% | 92.3% | B
IMPERMEABILIZACAO DE ESTRUTURAS ENTERRADAS, COM TINTA ASFALTICA, DUAS DEMAOS. | M2 | 366.48 | 7.9 | 2.5896 | 10.4896 | 3844.2359 | 0.1135% | 92.41% | B
CABO DE COBRE FLEXÍVEL ISOLADO, 50 MM², ANTI-CHAMA 0,6/1,0 KV, PARA DISTRIBUIÇÃO - FORNECIMENTO E INSTALAÇÃO. AF_12/2015 | M | 100 | 28.85 | 9.457 | 38.307 | 3830.703 | 0.1131% | 92.52% | B
ELETROCALHA METÁLICA PERFURADA 38 X 38 X 3000 MM (REF. MOPA OU SIMILAR) | M | 180 | 15.976 | 5.2369 | 21.2129 | 3818.3279 | 0.1127% | 92.64% | B
ESCAVAÇÃO MANUAL PARA BLOCO DE COROAMENTO OU SAPATA, COM PREVISÃO DE FÔRMA. AF_06/2017 | M3 | 51.486 | 54.8 | 17.9634 | 72.7634 | 3746.2985 | 0.1106% | 92.75% | B
ESCAVAÇÃO MECÂNICA DE VALAS (SOLO COM AGUA), PROFUNDIDADE MAIOR QUE 4,00 M ATÉ 6,00 M. | M3 | 238.5975 | 11.54 | 3.7828 | 15.3228 | 3655.9846 | 0.1079% | 92.86% | B
LAJE PRE-MOLD BETA 11 P/1KN/M2 VAOS 4,40M/INCL VIGOTAS TIJOLOS ARMADURA NEGATIVA CAPEAMENTO 3CM CONCRETO 20MPA ESCORAMENTO MATERIAL E MAO DE OBRA. | M2 | 34.69 | 74.22 | 24.3293 | 98.5493 | 3418.6758 | 0.1009% | 92.96% | B
REATERRO MANUAL APILOADO COM SOQUETE. AF_10/2017 | M3 | 88.3072 | 28.75 | 9.4242 | 38.1743 | 3371.0611 | 0.09953% | 93.06% | B
SINALEIRO LUMINOSO DE PORTA SISTEMA STANDARD, MARCA SINCRON OU SIMILAR | UND | 6 | 415.56 | 136.2206 | 551.7806 | 3310.6834 | 0.09775% | 93.15% | B
FORNECIMENTO DE ESTAÇÃO DE CHAMADA PADRÃO DE ENFERMEIRA, ESPELHO 4X42 EM ABS BRANCO, ACIONADOR LIGA/DESLIGA, LED DE CHAMADA | UND | 20 | 121 | 39.6638 | 160.6638 | 3213.276 | 0.09487% | 93.25% | B
TOMADA ALTA DE EMBUTIR (1 MÓDULO), 2P+T 20 A, INCLUINDO SUPORTE E PLACA - FORNECIMENTO E INSTALAÇÃO. AF_12/2016 | UND | 80 | 29.47 | 9.6603 | 39.1303 | 3130.4213 | 0.09242% | 93.34% | B
BOMBA CENTRIFUGA PRESSURISAÇÃO HIDRANTE P=10CV | UND | 1 | 2343.7 | 768.2649 | 3111.9649 | 3111.9649 | 0.09188% | 93.43% | B
PARAFUSO CABEÇA CHATA BIMETÁLICA 1/4" X 7/8" | UND | 700 | 3.334 | 1.0929 | 4.4269 | 3098.8196 | 0.09149% | 93.52% | B
PORCA EM AÇO INOX SEXTAVADA 1/4" | UND | 700 | 3.334 | 1.0929 | 4.4269 | 3098.8196 | 0.09149% | 93.62% | B
ESCAVAÇÃO MANUAL DE VALA PARA VIGA BALDRAME, COM PREVISÃO DE FÔRMA. AF_06/2017 | M3 | 32.4 | 71.94 | 23.5819 | 95.5219 | 3094.9106 | 0.09138% | 93.71% | B
CABO DE COBRE FLEXÍVEL ISOLADO, SEÇÃO 1,0MM², 450/ 750V / 70°C | M | 500 | 4.5414 | 1.4887 | 6.0301 | 3015.0355 | 0.08902% | 93.8% | B
CONTRAPISO EM ARGAMASSA TRAÇO 1:4 (CIMENTO E AREIA), PREPARO MECÂNICO COM BETONEIRA 400 L, APLICADO EM ÁREAS SECAS MAIORES QUE 10M2 SOBRE LAJE, ADERIDO, ESPESSURA 4CM, ACABAMENTO REFORÇADO. | M2 | 71.35 | 31.8 | 10.424 | 42.224 | 3012.6853 | 0.08895% | 93.89% | B
TUBO DE AÇO GALVANIZADO COM COSTURA, CLASSE MÉDIA, CONEXÃO RANHURADA, DN 65 (2 1/2"), INSTALADO EM PRUMADAS - FORNECIMENTO E INSTALAÇÃO. AF_12/2015 | M | 38 | 59.68 | 19.5631 | 79.2431 | 3011.238 | 0.08891% | 93.97% | B
INTERTRAVADO, COM BLOCO RETANGULAR COR NATURAL DE 20 X 10 CM, ESPESSURA 6 CM. REAPROVEITADO | M2 | 255.24 | 8.5268 | 2.7951 | 11.3218 | 2889.7844 | 0.08532% | 94.06% | B
ARRUELA LISA DE AÇO GALVANIZADA DE Ø 1/4" | UND | 700 | 3.084 | 1.0109 | 4.0949 | 2866.4546 | 0.08463% | 94.14% | B
TOMADA ALTA DE EMBUTIR (1 MÓDULO), 2P+T 10 A, INCLUINDO SUPORTE E PLACA - FORNECIMENTO E INSTALAÇÃO. AF_12/2015 | UND | 76 | 27.81 | 9.1161 | 36.9261 | 2806.385 | 0.08286% | 94.23% | B
TUBO PVC, SÉRIE R, ÁGUA PLUVIAL, DN 75 MM, FORNECIDO E INSTALADO EM RAMAL DE ENCAMINHAMENTO. AF_12/2016 | M | 88 | 23.46 | 7.6902 | 31.1502 | 2741.2165 | 0.08093% | 94.31% | B
CABO DE COBRE FLEXÍVEL ISOLADO, 35 MM², ANTI-CHAMA 0,6/1,0 KV, PARA DISTRIBUIÇÃO - FORNECIMENTO E INSTALAÇÃO. AF_12/2014 | M | 100 | 20.63 | 6.7625 | 27.3925 | 2739.2514 | 0.08087% | 94.39% | B
PORTA EM MADEIRA DE LEI, 0.60 X 2.10 M, INCLUSIVE BATENTE E FERRAGENS | UND | 2 | 1008.5414 | 330.5999 | 1339.1413 | 2678.2825 | 0.07907% | 94.47% | B
BANCADA EM GRANITO CINZA POLIDO E=2,5CM | M2 | 6.393 | 314.8926 | 103.2218 | 418.1144 | 2673.0053 | 0.07892% | 94.55% | B
MANGUEIRA DE INCENDIO, TIPO 2, DE 2 1/2", COMPRIMENTO = 15 M, TECIDO EM FIO DE POLIESTER E TUBO INTERNO EM BORRACHA SINTETICA, COM UNIOES ENGATE RAPIDO | UND | 4 | 489.5005 | 160.4583 | 649.9588 | 2599.8351 | 0.07676% | 94.62% | B
PLACA DE OBRA EM CHAPA DE ACO GALVANIZADO | M2 | 6 | 317.39 | 104.0404 | 421.4304 | 2528.5827 | 0.07466% | 94.7% | B
TUBO DE AÇO GALVANIZADO COM COSTURA 6" (150MM), INCLUSIVE CONEXÕES - INSTALAÇÃO | M | 9 | 209.451 | 68.658 | 278.109 | 2502.9813 | 0.0739% | 94.77% | B
RELOCAÇÃO DE POSTE DE CONCRETO ARMADO SEÇÃO CIRCULAR OU DUPLO T | UND | 5 | 376.0825 | 123.2798 | 499.3623 | 2496.8117 | 0.07372% | 94.85% | B
EXTINTOR DE INCENDIO PORTATIL COM CARGA DE PO QUIMICO SECO (PQS) DE 8 KG, CLASSE BC | UND | 10 | 185.999 | 60.9705 | 246.9695 | 2469.6947 | 0.07292% | 94.92% | B
PORTA EM MADEIRA COMPENSADA (CANELA), LISA, SEMI-ÔCA, 1,80 X 2,10 M, 2 FOLHAS, C/ VISOR, TIPO VAI-VEM, INCLUSIVE BATENTES E FERRAGENS, EXCETO VIDROS | UND | 2 | 913.526 | 299.4538 | 1212.9798 | 2425.9595 | 0.07163% | 94.99% | B
QUADRO DE DISTRIBUICAO DE ENERGIA DE EMBUTIR, EM CHAPA METALICA, PARA40 DISJUNTORES TERMOMAGNETICOS MONOPOLARES, COM BARRAMENTO TRIFASICO E NEUTRO, FORNECIMENTO E INSTALACAO | UND | 3 | 605.93 | 198.6239 | 804.5539 | 2413.6616 | 0.07126% | 95.06% | C
TE DE REDUCAO METALICO, PARA CONEXAO COM ANEL DESLIZANTE EM TUBO PEX, DN 25 X16 X 25 MM | UND | 65 | 27.882 | 9.1397 | 37.0217 | 2406.4118 | 0.07105% | 95.13% | C
ENVELOPAMENTO DE TUBO EM CONCRETO SIMPLES USINADO FCK=45MPA, BOMBEADO, LANÇADO E ADENSADO | M3 | 4.4 | 408.5694 | 133.929 | 542.4984 | 2386.9932 | 0.07047% | 95.2% | C
TUBO, PVC, SOLDÁVEL, DN 40MM, INSTALADO EM PRUMADA DE ÁGUA - FORNECIMENTO E INSTALAÇÃO. AF_12/2014 | M | 186.2 | 9.49 | 3.1108 | 12.6008 | 2346.2731 | 0.06927% | 95.27% | C
TUBO PVC, SÉRIE R, ÁGUA PLUVIAL, DN 40 MM, FORNECIDO E INSTALADO EM RAMAL DE ENCAMINHAMENTO. AF_12/2015 | M | 150 | 11.76 | 3.8549 | 15.6149 | 2342.2392 | 0.06915% | 95.34% | C
CAIXA D´ÁGUA EM FIBRA DE VIDRO - INSTALADA, SEM ESTRUTURA DE SUPORTE CAP. 5.000 LITROS | UND | 1 | 1757.6733 | 576.1653 | 2333.8386 | 2333.8386 | 0.06891% | 95.41% | C
TUBO PVC, SÉRIE R, ÁGUA PLUVIAL, DN 50 MM, FORNECIDO E INSTALADO EM RAMAL DE ENCAMINHAMENTO. AF_12/2014 | M | 110 | 15.93 | 5.2219 | 21.1519 | 2326.7039 | 0.06869% | 95.48% | C
HIDRANTE SUBTERRANEO FERRO FUNDIDO C/ CURVA LONGA E CAIXA DN=75MM | UND | 1 | 1740.81 | 570.6375 | 2311.4475 | 2311.4475 | 0.06824% | 95.55% | C
ABRIGO PARA HIDRANTE, 75X45X17CM, COM REGISTRO GLOBO ANGULAR 45º 2.1/2", ADAPTADOR STORZ 2.1/2", MANGUEIRA DE INCÊNDIO 15M, REDUÇÃO 2.1/2X1 1/2" E ESGUICHO EM LATÃO 1.1/2" - FORNECIMENTO E INSTALAÇÃO | UND | 2 | 870 | 285.186 | 1155.186 | 2310.372 | 0.06821% | 95.62% | C
BOMBA RECALQUE D'AGUA TRIFASICA 0,5 HP | UND | 2 | 837.66 | 274.5849 | 1112.2449 | 2224.4899 | 0.06568% | 95.68% | C
REMOÇÃO DE POSTE DE CONCRETO ARMADO SEÇÃO CIRCULAR OU DUPLO T | UND | 5 | 334.5525 | 109.6663 | 444.2188 | 2221.094 | 0.06558% | 95.75% | C
FORNECIMENTO E INSTALAÇÃO DE TUBULAÇÃO EM COBRE P/ INTERLIGAÇÃO DO CONDENSADOR AO EVAPORADOR, INCLUSIVE ISOLAMENTO, ALIMENTAÇÃO ELÉTRICA, CONEXÕES E FIXAÇÕES, P/ CONDICIONADORES DE AR SPLIT SYSTEM (5/8”) | M | 15.2 | 107.7345 | 35.3154 | 143.0499 | 2174.358 | 0.0642% | 95.81% | C
FORNECIMENTO E LANCAMENTO DE BRITA N. 4 | M3 | 16.45 | 95.54 | 31.318 | 126.858 | 2086.8143 | 0.06161% | 95.87% | C
FORNECIMENTO E INSTALAÇÃO DE TUBO DE BORRACHA ELASTOMÉRICA ARMAFLEX M-28 Ø3/4" | M | 100 | 15.3311 | 5.0255 | 20.3566 | 2035.6635 | 0.0601% | 95.93% | C
COTOVELO DE COBRE, 90 GRAUS, SEM ANEL DE SOLDA, DN 15 MM, INSTALADO EM RAMAL DE DISTRIBUIÇÃO - FORNECIMENTO E INSTALAÇÃO. AF_12/2015_P | UND | 194 | 7.56 | 2.4782 | 10.0382 | 1947.4046 | 0.0575% | 95.99% | C
JOELHO 90 GRAUS, PVC, SOLDÁVEL, DN 40MM, INSTALADO EM PRUMADA DE ÁGUA- FORNECIMENTO E INSTALAÇÃO. AF_12/2014 | UND | 208 | 7 | 2.2946 | 9.2946 | 1933.2768 | 0.05708% | 96.05% | C
CAIXA SIFONADA, PVC, DN 150 X 185 X 75 MM, JUNTA ELÁSTICA, FORNECIDA E INSTALADA EM RAMAL DE DESCARGA OU EM RAMAL DE ESGOTO SANITÁRIO. AF_12/2014 | UND | 36 | 39.31 | 12.8858 | 52.1958 | 1879.0494 | 0.05548% | 96.1% | C
FORNECIMENTO E INSTALAÇÃO DE TUBULAÇÃO EM COBRE P/ INTERLIGAÇÃO DO CONDENSADOR AO EVAPORADOR, INCLUSIVE ISOLAMENTO, ALIMENTAÇÃO ELÉTRICA, CONEXÕES E FIXAÇÕES, P/ CONDICIONADORES DE AR SPLIT SYSTEM (3/4”) | M | 12 | 116.4285 | 38.1653 | 154.5938 | 1855.1251 | 0.05477% | 96.16% | C
INTERRUPTOR SIMPLES (1 MÓDULO), 10A/250V, INCLUINDO SUPORTE E PLACA - FORNECIMENTO E INSTALAÇÃO. AF_12/2015 | UND | 76 | 18.23 | 5.9758 | 24.2058 | 1839.6403 | 0.05431% | 96.21% | C
EXPURGO HOSPITALAR EM AÇO INOX, DIMENSÃO: 700X560X320MM, SAÍDA DE Ø=75MM, INCLUSIVE TAMPA | UND | 1 | 1377.52 | 451.5511 | 1829.0711 | 1829.0711 | 0.054% | 96.27% | C
ISOLADOR DE PORCELANA, TIPO BUCHA, PARA TENSAO DE *15* KV | UND | 6 | 226.2825 | 74.1754 | 300.4579 | 1802.7474 | 0.05323% | 96.32% | C
TUBO PVC, SERIE NORMAL, ESGOTO PREDIAL, DN 40 MM, FORNECIDO E INSTALADO EM RAMAL DE DESCARGA OU RAMAL DE ESGOTO SANITÁRIO. AF_12/2014 | M | 101.05 | 13.15 | 4.3106 | 17.4606 | 1764.3906 | 0.05209% | 96.37% | C
PLACA DE SINALIZACAO DE SEGURANCA CONTRA INCENDIO - ALERTA, TRIANGULAR, BASEDE *30* CM, EM PVC *2* MM ANTI-CHAMAS (SIMBOLOS, CORES E PICTOGRAMAS CONFORMENBR 13434) | UND | 25 | 53.02 | 17.38 | 70.4 | 1759.9989 | 0.05196% | 96.42% | C
FORNECIMENTO E ESPALHAMENTO DE TERRA VEGETAL PREPARADA | M3 | 19.4512 | 67.397 | 22.0927 | 89.4897 | 1740.6828 | 0.05139% | 96.48% | C
POSTE DE CONCRETO DUPLO T (DT) 11/1000 - FORNECIMENTO E ASSENTAMENTO | UND | 1 | 1309.73 | 429.3295 | 1739.0595 | 1739.0595 | 0.05134% | 96.53% | C
LIMPEZA MECANIZADA DE TERRENO COM REMOCAO DE CAMADA VEGETAL, UTILIZANDO MOTONIVELADORA | M2 | 2967.75 | 0.44 | 0.14423 | 0.58423 | 1733.8545 | 0.05119% | 96.58% | C
FORNECIMENTO E INSTALAÇÃO DE TUBO DE BORRACHA ELASTOMÉRICA ARMAFLEX M-42 Ø 1 1/4" | M | 50 | 25.57 | 8.3818 | 33.9518 | 1697.5923 | 0.05012% | 96.63% | C
TÊ SANITÁRIO EM PVC RÍGIDO C/ ANÉIS, PARA ESGOTO PRIMÁRIO, DIÂM =100 X 50MM | UND | 48 | 26.4401 | 8.6671 | 35.1072 | 1685.1452 | 0.04975% | 96.68% | C
VASO SANITARIO SIFONADO CONVENCIONAL PARA PCD SEM FURO FRONTAL COM LOUÇA BRANCA SEM ASSENTO, INCLUSO CONJUNTO DE LIGAÇÃO PARA BACIA SANITÁRIA AJUSTÁVEL - FORNECIMENTO E INSTALAÇÃO. AF_10/2016 | UND | 2 | 599.84 | 196.6276 | 796.4676 | 1592.9351 | 0.04703% | 96.72% | C
TUBO, PVC, SOLDÁVEL, DN 25MM, INSTALADO EM PRUMADA DE ÁGUA - FORNECIMENTO E INSTALAÇÃO. AF_12/2014 | M | 361.29 | 3.3 | 1.0817 | 4.3817 | 1583.0788 | 0.04674% | 96.77% | C
TUBO, PVC, SOLDÁVEL, DN 50MM, INSTALADO EM PRUMADA DE ÁGUA - FORNECIMENTO E INSTALAÇÃO. AF_12/2014 | M | 100 | 11.76 | 3.8549 | 15.6149 | 1561.4928 | 0.0461% | 96.82% | C
CUBA DE EMBUTIR DE AÇO INOXIDÁVEL MÉDIA - FORNECIMENTO E INSTALAÇÃO. AF_12/2013 | UND | 9 | 127.91 | 41.9289 | 169.8389 | 1528.5501 | 0.04513% | 96.86% | C
CENTRAL POSTO DE ENFERMAGEM CONVENCIONAL SCD/1 - MONITORAMENTO | UND | 1 | 1146.39 | 375.7866 | 1522.1766 | 1522.1766 | 0.04494% | 96.91% | C
REGISTRO DE GAVETA BRUTO, LATÃO, ROSCÁVEL, 3/4", FORNECIDO E INSTALADO EM RAMAL DE ÁGUA. AF_12/2014 | UND | 38 | 30.15 | 9.8832 | 40.0332 | 1521.2605 | 0.04491% | 96.95% | C
TANQUE DE LOUÇA BRANCA COM COLUNA, 30L OU EQUIVALENTE - FORNECIMENTO E INSTALAÇÃO. AF_12/2013 | UND | 2 | 569.35 | 186.6329 | 755.9829 | 1511.9659 | 0.04464% | 97% | C
PARA-RAIO TP VALVULA 15KV/5KA - FORNECIMENTO E INSTALACAO | UND | 3 | 374.23 | 122.6726 | 496.9026 | 1490.7078 | 0.04401% | 97.04% | C
PORTA EM MADEIRA COMPENSADA (CANELA), LISA, SEMI-ÔCA, 1,40 X 2,10 M, 2 FOLHAS, COM VISOR(40X50CM), TIPO VAI-VEM, PROVIDA DE BATE MACA E RODAPÉ EM CHAPA DE AÇO INOX, INCLUSIVE BATENTES E FERRAGENS, EXCETO VIDROS | UND | 1 | 1114.126 | 365.2105 | 1479.3364 | 1479.3364 | 0.04368% | 97.08% | C
LADRILHOS HIDRÁULICOS (PISO TATIL DIRECIONAL E/OU ALERTA) DE CONCRETO, NA COR NATURAL, P/DEFICIENTES VISUAIS, DIMENSÕES 25X25CM, APLICADO COM ARGAMASSA | M2 | 11.6875 | 94.9021 | 31.1089 | 126.011 | 1472.7537 | 0.04348% | 97.13% | C
DISJUNTOR TERMOMAGNETICO MONOPOLAR PADRAO NEMA (AMERICANO) 10 A 30A 24 0V, FORNECIMENTO E INSTALACAO | UND | 83 | 13.31 | 4.363 | 17.673 | 1466.8605 | 0.04331% | 97.17% | C
UNIÃO, PVC, SOLDÁVEL, DN 50MM, INSTALADO EM PRUMADA DE ÁGUA - FORNECIMENTO E INSTALAÇÃO. AF_12/2014 | UND | 37 | 29.76 | 9.7553 | 39.5153 | 1462.0671 | 0.04317% | 97.21% | C
FIXADOR UNIVERSAL ESTANHO PARA CABOS 16 A 70MM2-FORNECIMENTO | UND | 41 | 26.837 | 8.7972 | 35.6342 | 1461.0009 | 0.04314% | 97.26% | C
FORNECIMENTO E INSTALAÇÃO DE TUBULAÇÃO EM COBRE P/ INTERLIGAÇÃO DO CONDENSADOR AO EVAPORADOR, INCLUSIVE ISOLAMENTO, ALIMENTAÇÃO ELÉTRICA, CONEXÕES E FIXAÇÕES, P/ CONDICIONADORES DE AR SPLIT SYSTEM (3/8”) | M | 12 | 90.8295 | 29.7739 | 120.6034 | 1447.2409 | 0.04273% | 97.3% | C
CABO DE ALUMINIO DOTADO DE COBERTURA PROTETORA XLPE ANTI-TACKING TAMPONADO OU BLOQUEADO PROTEGIDO POR 15KV | M | 111 | 9.508 | 3.1167 | 12.6247 | 1401.3442 | 0.04137% | 97.34% | C
CHAPA DE ACO GROSSA, ASTM A36, E = 3/8 " (9,53 MM) 74,69 KG/M2 | KG | 133.87 | 7.4246 | 2.4338 | 9.8584 | 1319.7463 | 0.03896% | 97.38% | C
ESTACA PRÉ-MOLDADA DE CONCRETO, SEÇÃO QUADRADA, CAPACIDADE DE 25 TONELADAS, COMPRIMENTO TOTAL CRAVADO ATÉ 5M, BATE-ESTACAS POR GRAVIDADE SOBRE ROLOS (EXCLUSIVE MOBILIZAÇÃO E DESMOBILIZAÇÃO). AF_03/2016 | M | 16 | 61.28 | 20.0876 | 81.3676 | 1301.8813 | 0.03844% | 97.42% | C
FECHADURA DE EMBUTIR PARA PORTAS INTERNAS, COMPLETA, ACABAMENTO PADRÃO MÉDIO, COM EXECUÇÃO DE FURO - FORNECIMENTO E INSTALAÇÃO. AF_08/2015 | UND | 15 | 65.33 | 21.4152 | 86.7452 | 1301.1776 | 0.03842% | 97.46% | C
LUMINÁRIA DE EMERGÊNCIA COM 31 LEDS C/ AUTONOMIA DE 1 HORA | UND. | 20 | 48.7 | 15.9639 | 64.6639 | 1293.2772 | 0.03818% | 97.5% | C
TERMINAL AEREO EM ACO GALVANIZADO COM BASE DE FIXACAO H = 30CM | UND | 41 | 23.56 | 7.723 | 31.283 | 1282.6017 | 0.03787% | 97.53% | C
POSTE DE CONCRETO DUPLO T (DT) 11/600 - FORNECIMENTO E ASSENTAMENTO | UND | 1 | 965.43 | 316.468 | 1281.898 | 1281.898 | 0.03785% | 97.57% | C
EXTINTOR DE CO2 6KG - FORNECIMENTO E INSTALACAO | UND. | 2 | 474.35 | 155.4919 | 629.8419 | 1259.6839 | 0.03719% | 97.61% | C
CABO DE COBRE PP CORDPLAST 3 X 4.0 MM2, 450/750V | M | 100 | 9.2742 | 3.0401 | 12.3143 | 1231.4283 | 0.03636% | 97.65% | C
CHAVE FUSIVEL UNIPOLAR, 15KV - 100A, EQUIPADA COM COMANDO PARA HASTE DE MANOBRA . FORNECIMENTO E INSTALAÇÃO. | UND | 3 | 297.88 | 97.6451 | 395.5251 | 1186.5752 | 0.03503% | 97.68% | C
JOELHO 45 GRAUS, PVC, SOLDÁVEL, DN 40MM, INSTALADO EM PRUMADA DE ÁGUA- FORNECIMENTO E INSTALAÇÃO. AF_12/2014 | UND | 121 | 7.29 | 2.3897 | 9.6797 | 1171.2391 | 0.03458% | 97.71% | C
FIXAÇÃO (ENCUNHAMENTO) DE ALVENARIA DE VEDAÇÃO COM ARGAMASSA APLICADA COM COLHER. AF_03/2016 | M | 216.05 | 4.06 | 1.3309 | 5.3909 | 1164.697 | 0.03439% | 97.75% | C
SIFÃO DO TIPO GARRAFA/COPO EM PVC 1.1/4 X 1.1/2" - FORNECIMENTO E INSTALAÇÃO. AF_12/2013 | UND | 57 | 15.37 | 5.0383 | 20.4083 | 1163.2723 | 0.03434% | 97.78% | C
TÊ DE REDUÇÃO, PVC, SOLDÁVEL, DN 50MM X 40MM, INSTALADO EM PRUMADA DE ÁGUA - FORNECIMENTO E INSTALAÇÃO. AF_12/2014 | UND | 54 | 15.96 | 5.2317 | 21.1917 | 1144.3512 | 0.03379% | 97.82% | C
PINTURA A OLEO, 2 DEMAOS | M2 | 61.2 | 13.87 | 4.5466 | 18.4166 | 1127.0951 | 0.03328% | 97.85% | C
REGISTRO DE GAVETA BRUTO, LATÃO, ROSCÁVEL, 2 1/2, INSTALADO EM RESERVAÇÃO DE ÁGUA DE EDIFICAÇÃO QUE POSSUA RESERVATÓRIO DE FIBRA/FIBROCIMENTO FORNECIMENTO E INSTALAÇÃO. AF_06/2016 | UND | 4 | 211.73 | 69.4051 | 281.1351 | 1124.5404 | 0.0332% | 97.88% | C
FITA ISOLANTE ADESIVA ANTICHAMA, USO ATE 750 V, EM ROLO DE 19 MM X 20 M | M | 100 | 8.42 | 2.7601 | 11.1801 | 1118.0076 | 0.03301% | 97.92% | C
HASTE COPPERWELD 5/8 X 3,0M COM CONECTOR | UND | 20 | 40.956 | 13.4254 | 54.3814 | 1087.6275 | 0.03211% | 97.95% | C
CHUVEIRO ELETRICO COMUM CORPO PLASTICO TIPO DUCHA, FORNECIMENTO E INSTALACAO | UND | 12 | 67.01 | 21.9659 | 88.9759 | 1067.7105 | 0.03152% | 97.98% | C
CONDULETE DE ALUMÍNIO, TIPO B, PARA ELETRODUTO DE AÇO GALVANIZADO DN 25 MM (1''), APARENTE - FORNECIMENTO E INSTALAÇÃO. AF_11/2016_P | UND | 34 | 22.62 | 7.4148 | 30.0348 | 1021.1844 | 0.03015% | 98.01% | C
ISOLADOR DE DISCO POLIMÉRICO 15 KV | UND | 12 | 62.6825 | 20.5473 | 83.2298 | 998.7579 | 0.02949% | 98.04% | C
TÊ DE REDUÇÃO, PVC, SOLDÁVEL, DN 40MM X 32MM, INSTALADO EM PRUMADA DE ÁGUA - FORNECIMENTO E INSTALAÇÃO. AF_12/2014 | UND | 71 | 10.56 | 3.4616 | 14.0216 | 995.5313 | 0.02939% | 98.07% | C
UNIÃO, PVC, SOLDÁVEL, DN 32MM, INSTALADO EM PRUMADA DE ÁGUA - FORNECIMENTO E INSTALAÇÃO. AF_12/2014 | UND | 55 | 13.6 | 4.4581 | 18.0581 | 993.1944 | 0.02932% | 98.1% | C
COTOVELO DE COBRE, 90 GRAUS, SEM ANEL DE SOLDA, DN 28 MM, INSTALADO EMRAMAL DE DISTRIBUIÇÃO - FORNECIMENTO E INSTALAÇÃO. AF_12/2015_P | UND | 48 | 15.35 | 5.0317 | 20.3817 | 978.323 | 0.02888% | 98.13% | C
CAIXA DE INSPEÇÃO EM ALVENARIA DE TIJOLO MACIÇO 60X60X60CM INTERNAMENTO COM BARRA LISA (CIMENTO E AREIA, TRAÇO 1:4) E=2,0CM, COM TAMPA PRÉ-MOLDADA DE CONCRETO E FUNDO DE CONCRETO 15MPA TIPO C - ESCAVAÇÃO E CONFECÇÃO | UND | 6 | 122.76 | 40.2407 | 163.0007 | 978.0044 | 0.02888% | 98.16% | C
TÊ COM BUCHA DE LATÃO NA BOLSA CENTRAL, PVC, SOLDÁVEL, DN 25MM X 3/4,INSTALADO EM RAMAL OU SUB-RAMAL DE ÁGUA - FORNECIMENTO E INSTALAÇÃO.AF_03/2015 | UND | 50 | 13.88 | 4.5499 | 18.4299 | 921.4932 | 0.02721% | 98.18% | C
TÊ COM BUCHA DE LATÃO NA BOLSA CENTRAL, PVC, SOLDÁVEL, DN 25MM X 1/2,INSTALADO EM RAMAL OU SUB-RAMAL DE ÁGUA - FORNECIMENTO E INSTALAÇÃO.AF_12/2014 | UND | 50 | 13.69 | 4.4876 | 18.1776 | 908.8791 | 0.02683% | 98.21% | C
LUMINARIA TIPO CALHA, DE SOBREPOR, COM REATOR DE PARTIDA RAPIDA E LAMPADA FLUORESCENTE 2X20W, COMPLETA, FORNECIMENTO E INSTALACAO | UND | 9 | 74.799 | 24.5191 | 99.3181 | 893.863 | 0.02639% | 98.24% | C
TERMINAL METALICO A PRESSAO PARA 1 CABO DE 120 MM2, COM 1 FURO DE FIXACAO | UND | 14 | 47.968 | 15.7239 | 63.6919 | 891.6867 | 0.02633% | 98.26% | C
GRELHA TIPO VENEZIANA, Ø = 150MM, COM CAIXA ADAPTADORA, PARA SAÍDA DE AR CONDICIONADO | UND | 20 | 32.898 | 10.784 | 43.682 | 873.6393 | 0.02579% | 98.29% | C
CAIXA DE MEDICAO EM ALTA TENSAO - FORNECIMENTO E INSTALACAO | UND | 1 | 651.94 | 213.7059 | 865.6459 | 865.6459 | 0.02556% | 98.31% | C
JOELHO 90 GRAUS, PVC, SERIE NORMAL, ESGOTO PREDIAL, DN 50 MM, JUNTA ELÁSTICA, FORNECIDO E INSTALADO EM RAMAL DE DESCARGA OU RAMAL DE ESGOTO SANITÁRIO. AF_12/2014 | UND | 90 | 7.09 | 2.3241 | 9.4141 | 847.2692 | 0.02502% | 98.34% | C
CABO DE COBRE NU 25MM2 - FORNECIMENTO E INSTALACAO | M | 34 | 18.48 | 6.0577 | 24.5377 | 834.2833 | 0.02463% | 98.36% | C
PINTURA ACRILICA PARA SINALIZAÇÃO HORIZONTAL EM PISO CIMENTADO | M2 | 41.044 | 15.27 | 5.0055 | 20.2755 | 832.1879 | 0.02457% | 98.39% | C
BARRA DE APOIO (PARA DEFICIENTES) EM AÇO INOX POLIDO, L=80 CM, Ø 40 MM | UND | 4 | 154.583 | 50.6723 | 205.2553 | 821.0212 | 0.02424% | 98.41% | C
CURVA 90 GRAUS PARA ELETRODUTO, PVC, ROSCÁVEL, DN 110 MM (4") - FORNECIMENTO E INSTALAÇÃO. AF_12/2015 | UND | 10 | 55.86 | 18.3109 | 74.1709 | 741.7091 | 0.0219% | 98.43% | C
CABO DE COBRE NU 70MM2 - FORNECIMENTO E INSTALACAO | M | 12 | 46.15 | 15.128 | 61.278 | 735.3356 | 0.02171% | 98.46% | C
ASSENTO PLASTICO, UNIVERSAL, BRANCO, PARA VASO SANITARIO, TIPO CONVENCIONAL, INCEPA OU SIMILAR | UND | 17 | 31.89 | 10.4535 | 42.3435 | 719.8402 | 0.02125% | 98.48% | C
LUVA PARA ELETRODUTO, PVC, ROSCÁVEL, DN 110 MM (4") - FORNECIMENTO E INSTALAÇÃO. AF_12/2015 | UND | 16 | 33.8 | 11.0796 | 44.8796 | 718.0742 | 0.0212% | 98.5% | C
ELETRODUTO RÍGIDO ROSCÁVEL, PVC, DN 110 MM (4") - FORNECIMENTO E INSTALAÇÃO. AF_12/2015 | M | 16 | 33.66 | 11.0337 | 44.6937 | 715.1 | 0.02111% | 98.52% | C
CHUMBADOR DE ACO, DIAMETRO 1/2", COMPRIMENTO 75 MM | UND | 92 | 5.799 | 1.9009 | 7.6999 | 708.3919 | 0.02091% | 98.54% | C
TE, PVC, SOLDÁVEL, DN 50MM, INSTALADO EM PRUMADA DE ÁGUA - FORNECIMENTO E INSTALAÇÃO. AF_12/2016 | UND | 40 | 12.89 | 4.2253 | 17.1153 | 684.6137 | 0.02021% | 98.56% | C
UNIÃO, PVC, SOLDÁVEL, DN 25MM, INSTALADO EM PRUMADA DE ÁGUA - FORNECIMENTO E INSTALAÇÃO. AF_12/2014 | UND | 60 | 8.53 | 2.7961 | 11.3261 | 679.568 | 0.02006% | 98.58% | C
JOELHO 90 GRAUS COM BUCHA DE LATÃO, PVC, SOLDÁVEL, DN 25MM, X 1/2 INSTALADO EM RAMAL OU SUB-RAMAL DE ÁGUA - FORNECIMENTO E INSTALAÇÃO. AF_12/2014 | UND | 55 | 9.27 | 3.0387 | 12.3087 | 676.9788 | 0.01999% | 98.6% | C
BICICLETÁRIO EM TUBO DE AÇO GALVANIZADO DIAM=50MM, EXCETO PINTURA DE ACABAMENTO | M | 4 | 123.0733 | 40.3434 | 163.4167 | 653.6669 | 0.0193% | 98.62% | C
CARGA E DESCARGA MECANICA DE SOLO UTILIZANDO CAMINHAO BASCULANTE 6,0M3/16T E PA CARREGADEIRA SOBRE PNEUS 128 HP, CAPACIDADE DA CAÇAMBA 1,7 A2,8 M3, PESO OPERACIONAL 11632 KG | M3 | 326.285 | 1.5 | 0.4917 | 1.9917 | 649.8618 | 0.01919% | 98.64% | C
PATCH PANEL 24 PORTAS, CATEGORIA "5" FURUKAWA | UND | 2 | 240.8 | 78.9342 | 319.7342 | 639.4685 | 0.01888% | 98.66% | C
CURVA 90 GRAUS, PVC, SOLDÁVEL, DN 40MM, INSTALADO EM PRUMADA DE ÁGUA -FORNECIMENTO E INSTALAÇÃO. AF_12/2014 | UND | 39 | 12.19 | 3.9959 | 16.1859 | 631.2494 | 0.01864% | 98.68% | C
TUBO PVC RÍGIDO C/ANEL BORRACHA, SERIE REFORÇADA, P/ESGOTO E AGUAS PLUVIAIS, D = 150MM | M | 9.03 | 52.4391 | 17.1895 | 69.6286 | 628.7461 | 0.01856% | 98.7% | C
APLICAÇÃO MANUAL DE GESSO DESEMPENADO (SEM TALISCAS) EM TETO DE AMBIENTES DE ÁREA ENTRE 5M² E 10M², ESPESSURA DE 1,0CM. | M2 | 29.46 | 15.96 | 5.2317 | 21.1917 | 624.3071 | 0.01843% | 98.71% | C
COBOGO DE CONCRETO (ELEMENTO VAZADO), 7X50X50CM, ASSENTADO COM ARGAMASSA TRACO 1:4 (CIMENTO E AREIA) | M2 | 4.56 | 102.44 | 33.5798 | 136.0198 | 620.2504 | 0.01831% | 98.73% | C
CURVA 90 GRAUS PARA ELETRODUTO, PVC, ROSCÁVEL, DN 32 MM (1"), PARA CIRCUITOS TERMINAIS, INSTALADA EM FORRO - FORNECIMENTO E INSTALAÇÃO. AF_12/2015 | UND | 47 | 9.89 | 3.2419 | 13.1319 | 617.2013 | 0.01822% | 98.75% | C
COTOVELO DE COBRE, 90 GRAUS, SEM ANEL DE SOLDA, DN 22 MM, INSTALADO EMRAMAL DE DISTRIBUIÇÃO - FORNECIMENTO E INSTALAÇÃO. AF_12/2015_P | UND | 40 | 11.19 | 3.6681 | 14.8581 | 594.3233 | 0.01755% | 98.77% | C
EXAUSTOR PARA BANHEIRO, BIVOLT, REF.: C 80 A, DA VENTOKIT OU SIMILAR - FORNECIMENTO E INSTALAÇÃO | UND | 2 | 220.71 | 72.3487 | 293.0587 | 586.1175 | 0.0173% | 98.79% | C
PORTA EM MADEIRA COMPENSADA (CANELA), LISA, SEMI-ÔCA, 0.90 X 2.10 M, INCLUSIVE BATENTES E FERRAGENS | UND | 1 | 438.976 | 143.8963 | 582.8723 | 582.8723 | 0.01721% | 98.8% | C
CAIXA DE PASSAGEM N 3, DE EMBUTIR, PADRAO TELEBRAS, DIMENSOES 40 X 40 X 12 CM, EM CHAPA DE ACO GALVANIZADO | UND | 3 | 145.4825 | 47.6892 | 193.1717 | 579.515 | 0.01711% | 98.82% | C
ATERRO MANUAL DE VALAS COM SOLO ARGILO-ARENOSO E COMPACTAÇÃO MECANIZADA. AF_05/2016 | M3 | 14.27 | 30.57 | 10.0208 | 40.5908 | 579.2314 | 0.0171% | 98.84% | C
MICTORIO SIFONADO DE LOUCA BRANCA COM PERTENCES, COM REGISTRO DE PRESSAO 1/2" COM CANOPLA CROMADA ACABAMENTO SIMPLES E CONJUNTO PARA FIXACAO- FORNECIMENTO E INSTALACAO | UND | 1 | 433.48 | 142.0947 | 575.5747 | 575.5747 | 0.01699% | 98.85% | C
ESGUICHO JATO REGULAVEL, TIPO ELKHART, ENGATE RAPIDO 2 1/2", PARA COMBATE A INCENDIO | UND | 2 | 216.2505 | 70.8869 | 287.1374 | 574.2748 | 0.01696% | 98.87% | C
SIRENE ÁUDIO VISUAL DE INCÊNDIO, TENSÃO 24V | UND | 4 | 107.588 | 35.2673 | 142.8553 | 571.4214 | 0.01687% | 98.89% | C
TE, PVC, SOLDÁVEL, DN 32MM, INSTALADO EM PRUMADA DE ÁGUA - FORNECIMENTO E INSTALAÇÃO. AF_12/2014 | UND | 67 | 6.4 | 2.0979 | 8.4979 | 569.3606 | 0.01681% | 98.9% | C
VERGA PRÉ-MOLDADA PARA PORTAS COM MAIS DE 1,5 M DE VÃO. AF_03/2016 | M | 14.65 | 29 | 9.5062 | 38.5062 | 564.1158 | 0.01666% | 98.92% | C
ADESIVO PARA ISOPOR | KG | 12 | 35.258 | 11.5576 | 46.8156 | 561.7869 | 0.01659% | 98.94% | C
BUCHA DE REDUÇÃO, PPR, 40 X 25, CLASSE PN 25, INSTALADO EM PRUMADA DEÁGUA FORNECIMENTO E INSTALAÇÃO . AF_06/2015 | UND | 55 | 7.69 | 2.5208 | 10.2108 | 561.593 | 0.01658% | 98.95% | C
TE, PVC, SOLDÁVEL, DN 40MM, INSTALADO EM PRUMADA DE ÁGUA - FORNECIMENTO E INSTALAÇÃO. AF_12/2014 | UND | 39 | 10.65 | 3.4911 | 14.1411 | 551.5017 | 0.01628% | 98.97% | C
TÊ DE REDUÇÃO, PVC, SOLDÁVEL, DN 50MM X 25MM, INSTALADO EM PRUMADA DE ÁGUA - FORNECIMENTO E INSTALAÇÃO. AF_12/2014 | UND | 32 | 12.69 | 4.1598 | 16.8498 | 539.193 | 0.01592% | 98.99% | C
HASTE DE TERRA CANTONEIRA GALVANIZADA L=2,00M COM CONEXOES | UND | 9 | 44.41 | 14.5576 | 58.9676 | 530.7084 | 0.01567% | 99% | C
REDUÇÃO EXCÊNTRICA, PVC, SERIE R, ÁGUA PLUVIAL, DN 100 X 75 MM, JUNTAREDUÇÃO EXCÊNTRICA, PVC, SERIE R, ÁGUA PLUVIAL, DN 100 X 75 MM, JUNTA | UND | 25 | 15.97 | 5.235 | 21.205 | 530.1241 | 0.01565% | 99.02% | C
CAIXA INSPEÇÃO EM POLIAMIDA 150X110X70MM | UND | 6 | 65.481 | 21.4647 | 86.9457 | 521.674 | 0.0154% | 99.03% | C
LASTRO DE CONCRETO MAGRO, APLICADO EM PISOS OU RADIERS, ESPESSURA DE 5CM. AF_07_2016 | M2 | 21.1 | 18.41 | 6.0348 | 24.4448 | 515.7852 | 0.01523% | 99.05% | C
CABO DE FIBRA ÓPTICA, 01 PAR | M | 50 | 7.7556 | 2.5423 | 10.2979 | 514.8943 | 0.0152% | 99.06% | C
VÁLVULA DE ESFERA BRUTA, BRONZE, ROSCÁVEL, 3/4'', INSTALADO EM RESERVAÇÃO DE ÁGUA DE EDIFICAÇÃO QUE POSSUA RESERVATÓRIO DE FIBRA/FIBROCIMENTO- FORNECIMENTO E INSTALAÇÃO. AF_06/2016 | UND | 6 | 63.81 | 20.9169 | 84.7269 | 508.3615 | 0.01501% | 99.08% | C
REGISTRO DE PRESSÃO BRUTO, ROSCÁVEL, 3/4", FORNECIDO E INSTALADO EM RAMAL DE ÁGUA. AF_12/2014 | UND | 15 | 25.48 | 8.3523 | 33.8323 | 507.4852 | 0.01498% | 99.09% | C
PINTURA ESMALTE FOSCO, DUAS DEMAOS, SOBRE SUPERFICIE METALICA | M2 | 20.25 | 18.83 | 6.1725 | 25.0025 | 506.3001 | 0.01495% | 99.11% | C
PLACA 4" X 2" PARA TOMADA RJ-45 CAT.6 - P/ 02 MÓDULOS | UND | 71 | 5.294 | 1.7354 | 7.0294 | 499.0855 | 0.01474% | 99.12% | C
DEMOLIÇÃO DE ALVENARIA DE BLOCO FURADO, DE FORMA MANUAL, SEM REAPROVEITAMENTO. AF_12/2017 | M3 | 11.628 | 31.31 | 10.2634 | 41.5734 | 483.4157 | 0.01427% | 99.14% | C
TE, PVC, SERIE NORMAL, ESGOTO PREDIAL, DN 50 X 50 MM, JUNTA ELÁSTICA, FORNECIDO E INSTALADO EM RAMAL DE DESCARGA OU RAMAL DE ESGOTO SANITÁRIO. AF_12/2014 | UND | 29 | 12.54 | 4.1106 | 16.6506 | 482.8677 | 0.01426% | 99.15% | C
LUVA COM BUCHA DE LATÃO, PVC, SOLDÁVEL, DN 25MM X 3/4, INSTALADO EM PRUMADA DE ÁGUA - FORNECIMENTO E INSTALAÇÃO. AF_12/2014 | UND | 67 | 5.34 | 1.7505 | 7.0905 | 475.0603 | 0.01403% | 99.17% | C
FORNECIMENTO E INSTALAÇÃO DE CONECTOR RJ 45 FÊMEA CAT 5E (KRONE OU SIMILAR) | UND | 30 | 11.744 | 3.8497 | 15.5937 | 467.8105 | 0.01381% | 99.18% | C
ACIONADOR MANUAL (BOTOEIRA) TIPO QUEBRA-VIDRO, P/INSTAL. INCENDIO | UND | 4 | 85.78 | 28.1187 | 113.8987 | 455.5947 | 0.01345% | 99.19% | C
BUCHA DE REDUÇÃO, PPR, 50 X 32, CLASSE PN 25, INSTALADO EM PRUMADA DE ÁGUA ? FORNECIMENTO E INSTALAÇÃO . AF_06/2015 | UND | 60 | 5.6854 | 1.8637 | 7.549 | 452.9405 | 0.01337% | 99.21% | C
CURVA 90 GRAUS, PVC, SOLDÁVEL, DN 50MM, INSTALADO EM PRUMADA DE ÁGUA -FORNECIMENTO E INSTALAÇÃO. AF_12/2014 | UND | 24 | 14.17 | 4.6449 | 18.8149 | 451.5582 | 0.01333% | 99.22% | C
JOELHO 45 GRAUS, PVC, SERIE NORMAL, ESGOTO PREDIAL, DN 50 MM, JUNTA ELÁSTICA, FORNECIDO E INSTALADO EM RAMAL DE DESCARGA OU RAMAL DE ESGOTO SANITÁRIO. AF_12/2014 | UND | 45 | 7.55 | 2.4749 | 10.0249 | 451.12 | 0.01332% | 99.23% | C
PARAFUSO AUTO-ATARRAXANTE EM AÇO INOX - 4,2 X 32MM | UND | 100 | 3.394 | 1.1126 | 4.5066 | 450.6553 | 0.01331% | 99.25% | C
DISJUNTOR TERMOMAGNETICO TRIPOLAR PADRAO NEMA (AMERICANO) 125 A 150A 240V, FORNECIMENTO E INSTALACAO | UND | 1 | 338.42 | 110.9341 | 449.3541 | 449.3541 | 0.01327% | 99.26% | C
LUVA DE REDUÇÃO, PVC, SOLDÁVEL, DN 60MM X 50MM, INSTALADO EM PRUMADA DE ÁGUA - FORNECIMENTO E INSTALAÇÃO. AF_12/2014 | UND | 33 | 9.89 | 3.2419 | 13.1319 | 433.3541 | 0.01279% | 99.27% | C
MASTRO SIMPLES DE FERRO GALVANIZADO P/ PARA-RAIOS H=3,00M INCLUINDO BASE - FORNECIMENTO E INSTALACAO | UND | 1 | 325.19 | 106.5973 | 431.7873 | 431.7873 | 0.01275% | 99.29% | C
CHAVE DE PARTIDA DIRETA TRIFASICA, COM CAIXA TERMOPLASTICA, COM FUSIVEL DE 35 A,PARA MOTOR COM POTENCIA DE 5 CV E TENSAO DE 220 V | UND | 1 | 321.82 | 105.4926 | 427.3126 | 427.3126 | 0.01262% | 99.3% | C
CURVA 45 GRAUS, PVC, SOLDÁVEL, DN 40MM, INSTALADO EM PRUMADA DE ÁGUA -FORNECIMENTO E INSTALAÇÃO. AF_12/2014 | UND | 42 | 7.58 | 2.4847 | 10.0647 | 422.7184 | 0.01248% | 99.31% | C
VÁLVULA DE ESFERA BRUTA, BRONZE, ROSCÁVEL, 1'', INSTALADO EM RESERVAÇÃO DE ÁGUA DE EDIFICAÇÃO QUE POSSUA RESERVATÓRIO DE FIBRA/FIBROCIMENTO- FORNECIMENTO E INSTALAÇÃO. AF_06/2016 | UND | 4 | 77.34 | 25.3521 | 102.6921 | 410.7682 | 0.01213% | 99.32% | C
LUVA SIMPLES, PVC, SERIE NORMAL, ESGOTO PREDIAL, DN 50 MM, JUNTA ELÁSTICA, FORNECIDO E INSTALADO EM RAMAL DE DESCARGA OU RAMAL DE ESGOTO SANITÁRIO. AF_12/2014 | UND | 57 | 5.42 | 1.7767 | 7.1967 | 410.2105 | 0.01211% | 99.34% | C
TÊ HORIZONTAL 100 X 100MM PARA ELETROCALHA METÁLICA (REF. MOPA OU SIMILAR) | UND | 8 | 38.608 | 12.6557 | 51.2637 | 410.1096 | 0.01211% | 99.35% | C
ENGATE FLEXÍVEL EM PLÁSTICO BRANCO, 1/2" X 30CM - FORNECIMENTO E INSTALAÇÃO. AF_12/2013 | UND | 47 | 6.43 | 2.1078 | 8.5378 | 401.2744 | 0.01185% | 99.36% | C
CHAVE DE PARTIDA 5CV 220V-60HZ | UND | 1 | 301.74 | 98.9104 | 400.6504 | 400.6504 | 0.01183% | 99.37% | C
REMOÇÃO DE TELA DE NYLO PARA PROTEÇÃO DE QUADRA DE ESPORTES | M2 | 491.75 | 0.5995 | 0.19652 | 0.79602 | 391.4409 | 0.01156% | 99.38% | C
BARRA DE APOIO (PARA DEFICIENTES) EM AÇO INOX POLIDO, L=40 CM, D=1 1/4" | UND | 2 | 145.263 | 47.6172 | 192.8802 | 385.7604 | 0.01139% | 99.39% | C
TÊ DE REDUÇÃO, PVC, SOLDÁVEL, DN 32MM X 25MM, INSTALADO EM PRUMADA DE ÁGUA - FORNECIMENTO E INSTALAÇÃO. AF_12/2014 | UND | 35 | 8.18 | 2.6814 | 10.8614 | 380.1491 | 0.01122% | 99.4% | C
CARTUCHO COM PO P/SOLDA EXOTERMICA PADRAO 115 | UND | 20 | 14.301 | 4.6879 | 18.9889 | 379.7774 | 0.01121% | 99.42% | C
CURVA 90 GRAUS, PVC, SOLDÁVEL, DN 32MM, INSTALADO EM PRUMADA DE ÁGUA -FORNECIMENTO E INSTALAÇÃO. AF_12/2014 | UND | 37 | 7.69 | 2.5208 | 10.2108 | 377.7989 | 0.01115% | 99.43% | C
JUNÇÃO SIMPLES, PVC, SERIE NORMAL, ESGOTO PREDIAL, DN 50 X 50 MM, JUNTA ELÁSTICA, FORNECIDO E INSTALADO EM RAMAL DE DESCARGA OU RAMAL DE ESGOTO SANITÁRIO. AF_12/2014 | UND | 21 | 13.26 | 4.3466 | 17.6066 | 369.7392 | 0.01092% | 99.44% | C
JOELHO 90 GRAUS, PVC, SERIE NORMAL, ESGOTO PREDIAL, DN 100 MM, JUNTA E LÁSTICA, FORNECIDO E INSTALADO EM RAMAL DE DESCARGA OU RAMAL DE ESGOTO SANITÁRIO. AF_12/2014 | UND | 17 | 15.79 | 5.176 | 20.966 | 356.4214 | 0.01052% | 99.45% | C
CURVA 90 GRAUS, PVC, SOLDÁVEL, DN 25MM, INSTALADO EM PRUMADA DE ÁGUA -FORNECIMENTO E INSTALAÇÃO. AF_12/2014 | UND | 56 | 4.75 | 1.557 | 6.3071 | 353.1948 | 0.01043% | 99.46% | C
ADAPTADOR CURTO COM BOLSA E ROSCA PARA REGISTRO, PVC, SOLDÁVEL, DN 50MM X 1.1/2, INSTALADO EM PRUMADA DE ÁGUA - FORNECIMENTO E INSTALAÇÃO.AF_12/2014 | UND | 41 | 6.43 | 2.1078 | 8.5378 | 350.0479 | 0.01033% | 99.47% | C
CRUZETA DE CONCRETO LEVE, COMP. 2000 MM SECAO, 90 X 90 MM | UND | 3 | 87.378 | 28.6425 | 116.0205 | 348.0615 | 0.01028% | 99.48% | C
TE, PVC, SOLDÁVEL, DN 25MM, INSTALADO EM PRUMADA DE ÁGUA - FORNECIMENTO E INSTALAÇÃO. AF_12/2014 | UND | 61 | 4.27 | 1.3997 | 5.6697 | 345.8521 | 0.01021% | 99.49% | C
CENTRAL DE ALARME E DETECÇÃO DE INCENDIO, CAPACIDADE: 8 LAÇOS, COM 2 LINHAS, MOD.VR-8L, VERIN OU SIMILAR | UND | 1 | 259.95 | 85.2116 | 345.1616 | 345.1616 | 0.01019% | 99.5% | C
ARMACAO SECUNDARIA OU REX COMPLETA PARA TRESLINHAS-FORNECIMENTO E INSTALACAO. | UND | 2 | 128.92 | 42.26 | 171.18 | 342.36 | 0.01011% | 99.51% | C
TUBO PVC RÍGIDO C/ANEL BORRACHA, SERIE REFORÇADA, P/ESGOTO E AGUAS PLUVIAIS, D = 75MM | M | 13.32 | 19.1212 | 6.2679 | 25.3891 | 338.1832 | 0.009985% | 99.52% | C
TOMADA MÉDIA DE EMBUTIR (2 MÓDULOS), 2P+T 10 A, INCLUINDO SUPORTE E PLACA - FORNECIMENTO E INSTALAÇÃO. AF_12/2015 | UND | 7 | 35.67 | 11.6926 | 47.3626 | 331.5384 | 0.009788% | 99.53% | C
LUVA EM PVC RIGIDO ROSCAVEL, DE 1", PARA ELETRODUTO | UND | 115 | 2.1362 | 0.70025 | 2.8364 | 326.1913 | 0.009631% | 99.54% | C
LUVA DE REDUÇÃO, PVC, SOLDÁVEL, DN 40MM X 32MM, INSTALADO EM PRUMADA DE ÁGUA - FORNECIMENTO E INSTALAÇÃO. AF_12/2014 | UND | 51 | 4.76 | 1.5603 | 6.3203 | 322.3367 | 0.009517% | 99.55% | C
LOCAÇÃO DE SERVIÇOS DE TERRAPLENAGEM DE OBRAS CIVIS | M2 | 266.33 | 0.91067 | 0.29852 | 1.2092 | 322.0415 | 0.009508% | 99.56% | C
REMOÇÃO DE JOGO DE QUADRA ESPORTIVA COM APROVEITAMENTO | CJ | 2 | 121.24 | 39.7425 | 160.9825 | 321.9649 | 0.009506% | 99.57% | C
ELETRODUTO RÍGIDO ROSCÁVEL, PVC, DN 60 MM (2"), INCL CONEXOES, FORNECIMENTO E INSTALAÇÃO | M | 18 | 13.47 | 4.4155 | 17.8855 | 321.9384 | 0.009505% | 99.58% | C
JOELHO 90 GRAUS COM BUCHA DE LATÃO, PVC, SOLDÁVEL, DN 25MM, X 3/4 INSTALADO EM RAMAL OU SUB-RAMAL DE ÁGUA - FORNECIMENTO E INSTALAÇÃO. AF_12/2014 | UND | 23 | 10 | 3.278 | 13.278 | 305.394 | 0.009017% | 99.59% | C
CAIXA DE EQUALIZAÇÃO P/ATERRAMENTO 20X20X10CM DE SOBREPOR P/11 TERMINAIS DE PRESSÃO C/BARRAMENTO | UND | 1 | 229.602 | 75.2635 | 304.8655 | 304.8655 | 0.009001% | 99.6% | C
JOELHO 90 GRAUS, PVC, SOLDÁVEL, DN 25MM, INSTALADO EM PRUMADA DE ÁGUA- FORNECIMENTO E INSTALAÇÃO. AF_12/2014 | UND | 76 | 2.98 | 0.97684 | 3.9568 | 300.7201 | 0.008879% | 99.6% | C
ADAPTADOR CURTO COM BOLSA E ROSCA PARA REGISTRO, PVC, SOLDÁVEL, DN 40MM X 1.1/4, INSTALADO EM PRUMADA DE ÁGUA - FORNECIMENTO E INSTALAÇÃO.AF_12/2014 | UND | 43 | 5.01 | 1.6423 | 6.6523 | 286.048 | 0.008445% | 99.61% | C
LUVA DE REDUÇÃO, PVC, SOLDÁVEL, DN 50MM X 25MM, INSTALADO EM PRUMADA DE ÁGUA FORNECIMENTO E INSTALAÇÃO. AF_12/2014 | UND | 35 | 5.96 | 1.9537 | 7.9137 | 276.9791 | 0.008178% | 99.62% | C
VALVULA DESCARGA 1.1/2" COM REGISTRO, ACABAMENTO EM METAL CROMADO - FORNECIMENTO E INSTALACAO | UND | 1 | 205.23 | 67.2744 | 272.5044 | 272.5044 | 0.008046% | 99.63% | C
CURVA 90 GRAUS PARA ELETRODUTO, PVC, ROSCÁVEL, DN 85 MM (3") - FORNECIMENTO E INSTALAÇÃO. AF_12/2015 | UND | 6 | 34.17 | 11.2009 | 45.3709 | 272.2256 | 0.008037% | 99.64% | C
MANILHA SAPATILHA FERRO NODULAR GALVANIZADO | UND | 12 | 16.3825 | 5.3702 | 21.7527 | 261.0322 | 0.007707% | 99.65% | C
LAVATÓRIO LOUÇA BRANCA SUSPENSO, 29,5 X 39CM OU EQUIVALENTE, PADRÃO POPULAR - FORNECIMENTO E INSTALAÇÃO. AF_12/2013 | UND | 2 | 97.75 | 32.0424 | 129.7925 | 259.5849 | 0.007664% | 99.65% | C
JOELHO 90 GRAUS, PVC, SOLDÁVEL, DN 50MM, INSTALADO EM PRUMADA DE ÁGUA- FORNECIMENTO E INSTALAÇÃO. AF_12/2014 | UND | 23 | 8.47 | 2.7765 | 11.2465 | 258.6687 | 0.007637% | 99.66% | C
LUVA DE REDUÇÃO, PVC, SOLDÁVEL, DN 32MM X 25MM, INSTALADO EM PRUMADA DE ÁGUA - FORNECIMENTO E INSTALAÇÃO. AF_12/2014 | UND | 55 | 3.38 | 1.108 | 4.488 | 246.838 | 0.007288% | 99.67% | C
LUVA PARA ELETRODUTO, PVC, ROSCÁVEL, DN 85 MM (3") - FORNECIMENTO E INSTALAÇÃO. AF_12/2015 | UND | 8 | 22.48 | 7.3689 | 29.8489 | 238.7916 | 0.00705% | 99.67% | C
CURVA 90 GRAUS DE BARRA CHATA EM ALUMINIO 3/4 " X 1/4 " X 300 MM | UND | 14 | 12.752 | 4.1801 | 16.9321 | 237.0495 | 0.006999% | 99.68% | C
CAIXA DE PASSAGEM 30 X 30 EM CHAPA DE ACO GALVANIZADO | UND | 3 | 59.198 | 19.4051 | 78.6031 | 235.8093 | 0.006962% | 99.69% | C
APARELHO SINALIZADOR DE SAIDA DE GARAGEM, COM CELULA FOTOELETRICA - FORNECIMENTO E INSTALACAO | UND | 1 | 175.54 | 57.542 | 233.082 | 233.082 | 0.006882% | 99.7% | C
LUVA SIMPLES, PVC, SERIE NORMAL, ESGOTO PREDIAL, DN 40 MM, JUNTA SOLDÁVEL, FORNECIDO E INSTALADO EM RAMAL DE DESCARGA OU RAMAL DE ESGOTO SANITÁRIO. AF_12/2014 | UND | 46 | 3.81 | 1.2489 | 5.0589 | 232.7102 | 0.006871% | 99.7% | C
SILICONE - BISNAGA 300ML | UND | 10 | 17.481 | 5.7303 | 23.2113 | 232.1127 | 0.006853% | 99.71% | C
PORCA OLHAL EM ACO GALVANIZADO, DIAMETRO NOMINAL DE 16 MM | UND | 16 | 10.887 | 3.5688 | 14.4558 | 231.2921 | 0.006829% | 99.72% | C
LOCAÇÃO DE MURO, INCLUSIVE EXECUÇÃO DE GABARITO DE MADEIRA | M | 215.05 | 0.76475 | 0.25069 | 1.0154 | 218.3699 | 0.006447% | 99.72% | C
LUVA SIMPLES, PVC, SERIE NORMAL, ESGOTO PREDIAL, DN 100 MM, JUNTA ELÁSTICA, FORNECIDO E INSTALADO EM RAMAL DE DESCARGA OU RAMAL DE ESGOTO SANITÁRIO. AF_12/2014 | UND | 14 | 11.28 | 3.6976 | 14.9776 | 209.6862 | 0.006191% | 99.73% | C
BUCHA DE NYLON S-6 | UND | 50 | 3.154 | 1.0339 | 4.1879 | 209.3941 | 0.006182% | 99.73% | C
JOELHO 90 GRAUS, PVC, SOLDÁVEL, DN 32MM, INSTALADO EM PRUMADA DE ÁGUA- FORNECIMENTO E INSTALAÇÃO. AF_12/2014 | UND | 36 | 4.38 | 1.4358 | 5.8158 | 209.3675 | 0.006181% | 99.74% | C
REGISTRO DE ESFERA, PVC, SOLDÁVEL, DN 40 MM, INSTALADO EM RESERVAÇÃO DE ÁGUA DE EDIFICAÇÃO QUE POSSUA RESERVATÓRIO DE FIBRA/FIBROCIMENTO FORNECIMENTO E INSTALAÇÃO. AF_06/2016 | UND | 4 | 39.31 | 12.8858 | 52.1958 | 208.7833 | 0.006164% | 99.75% | C
VALVULA RETENCAO VERTICAL BRONZE (PN-16) 2.1/2" 200PSI - EXTREMIDADES COM ROSCA - FORNECIMENTO E INSTALACAO | UND | 1 | 152.09 | 49.8551 | 201.9451 | 201.9451 | 0.005962% | 99.75% | C
ARMACAO SECUNDARIA OU REX COMPLETA PARA QUATRO LINHAS-FORNECIMENTO E ISTALAÇÃO. | UND | 1 | 150.43 | 49.311 | 199.741 | 199.741 | 0.005897% | 99.76% | C
SUPORTE PARA TRANSFORMADOR EM POSTE DE CONCRETO CIRCULAR | UND | 2 | 73.73 | 24.1687 | 97.8987 | 195.7974 | 0.005781% | 99.76% | C
CURVA 45 GRAUS, PVC, SOLDÁVEL, DN 25MM, INSTALADO EM PRUMADA DE ÁGUA -FORNECIMENTO E INSTALAÇÃO. AF_12/2014 | UND | 34 | 4.3 | 1.4095 | 5.7095 | 194.1244 | 0.005731% | 99.77% | C
VÁLVULA DE PÉ COM CRIVO Ø 40MM (1.1/2") - FORNECIMENTO E INSTALAÇÃO | UND | 2 | 72.9 | 23.8966 | 96.7966 | 193.5932 | 0.005716% | 99.78% | C
CONECTOR EM BRONZE/LATÃO, SEM ANEL DE SOLDA, BOLSA X ROSCA F, 22 MM X UN3/4, INSTALADO EM PRUMADA FORNECIMENTO E INSTALAÇÃO. AF_01/2016_P | UND | 14 | 9.92 | 3.2518 | 13.1718 | 184.4049 | 0.005444% | 99.78% | C
ARRUELA QUADRADA GALVANIZADA 50 MM C/FURO 18 MM (11/16") | UND | 37 | 3.7169 | 1.2184 | 4.9353 | 182.6061 | 0.005391% | 99.79% | C
GUIA DE CABOS FECHADO 19" 1U | UND | 6 | 22.91 | 7.5099 | 30.4199 | 182.5194 | 0.005389% | 99.79% | C
ELETRODUTO RÍGIDO ROSCÁVEL, PVC, DN 85 MM (3"), INCL CONEXOES, FORNECIMENTO E INSTALAÇÃO | M | 6 | 22.53 | 7.3853 | 29.9153 | 179.492 | 0.005299% | 99.8% | C
ESPAÇADOR LOSANGULAR 15KV | UND | 2 | 67.1625 | 22.0159 | 89.1784 | 178.3567 | 0.005266% | 99.8% | C
ELETRODUTO FLEXÍVEL CORRUGADO, PVC, DN 32 MM - FORNECIMENTO E INSTALAÇÃO | M | 18 | 7.4 | 2.4257 | 9.8257 | 176.863 | 0.005222% | 99.81% | C
CABO DE ACO GALVANIZADO, DIAMETRO 9,53 MM (3/8"), COM ALMA DE FIBRA 6 X 25 F(COLETADO CAIXA) | KG | 8.75 | 15.072 | 4.9406 | 20.0126 | 175.1103 | 0.00517% | 99.81% | C
ADAPTADOR COM FLANGE E ANEL DE VEDAÇÃO, PVC, SOLDÁVEL, DN 50 MM X 1 1/2 , INSTALADO EM RESERVAÇÃO DE ÁGUA DE EDIFICAÇÃO QUE POSSUA RESERVATÓRIO DE FIBRA/FIBROCIMENTO FORNECIMENTO E INSTALAÇÃO. AF_06/2016 | UND | 4 | 32.46 | 10.6404 | 43.1004 | 172.4016 | 0.00509% | 99.82% | C
REDUÇÃO EXCÊNTRICA, PVC, SERIE R, ÁGUA PLUVIAL, DN 150 X 100 MM, JUNTA ELÁSTICA, FORNECIDO E INSTALADO EM CONDUTORES VERTICAIS DE ÁGUAS PLUVIAIS. AF_12/2014 | UND | 3 | 42.47 | 13.9217 | 56.3917 | 169.175 | 0.004995% | 99.82% | C
CONECTOR METALICO TIPO PARAFUSO FENDIDO (SPLIT BOLT), PARA CABOS ATE 16 MM2 | UND | 27 | 4.6985 | 1.5402 | 6.2387 | 168.444 | 0.004973% | 99.83% | C
TERMINAL OU CONECTOR DE PRESSAO - PARA CABO 50MM2 - FORNECIMENTO E INSTALACAO | UND | 7 | 17.27 | 5.6611 | 22.9311 | 160.5177 | 0.004739% | 99.83% | C
HASTE DE ATERRAMENTO EM AÇO COM 3,00 M DE COMPRIMENTO E DN = 5/8" REVESTIDA COM BAIXA CAMADA DE COBRE, SEM CONECTOR | UND | 3 | 39.986 | 13.1074 | 53.0934 | 159.2802 | 0.004703% | 99.84% | C
HIDRÔMETRO DN 25 (¾ ), 5,0 M³/H FORNECIMENTO E INSTALAÇÃO. AF_11/2016 | UND | 1 | 118.53 | 38.8541 | 157.3841 | 157.3841 | 0.004647% | 99.84% | C
DISJUNTOR TERMOMAGNETICO TRIPOLAR PADRAO NEMA (AMERICANO) 60 A 100A 240V, FORNECIMENTO E INSTALACAO | UND | 1 | 117.1 | 38.3854 | 155.4854 | 155.4854 | 0.004591% | 99.85% | C
CHAPISCO APLICADO TANTO EM PILARES E VIGAS DE CONCRETO COMO EM ALVENARIA DE FACHADA SEM PRESENÇA DE VÃOS, COM COLHER DE PEDREIRO. ARGAMASSA TRAÇO 1:3 COM PREPARO MANUAL | M2 | 26.46 | 4.25 | 1.3931 | 5.6432 | 149.3177 | 0.004409% | 99.85% | C
JOELHO 45 GRAUS, PVC, SOLDÁVEL, DN 25MM, INSTALADO EM PRUMADA DE ÁGUA- FORNECIMENTO E INSTALAÇÃO. AF_12/2014 | UND | 33 | 3.37 | 1.1047 | 4.4747 | 147.6646 | 0.00436% | 99.86% | C
CAIXA DE PASSAGEM 50 X 50 EM CHAPA DE ACO GALVANIZADO | UND | 1 | 110.368 | 36.1786 | 146.5466 | 146.5466 | 0.004327% | 99.86% | C
CONECTOR DE ALUMINIO TIPO PRENSA CABO, BITOLA 2", PARA CABOS DE DIAMETRO DE 47,5 A 50 MM | UND | 3 | 35.864 | 11.7562 | 47.6202 | 142.8607 | 0.004218% | 99.86% | C
TERMINAL DE VENTILAÇÃO EM PVC RÍGIDO C/ ANÉIS, PARA ESGOTO PRIMÁRIO, DIÂM = 50MM | UND | 18 | 5.8688 | 1.9238 | 7.7926 | 140.2674 | 0.004141% | 99.87% | C
ESCAVAÇÃO MECANIZADA DE VALA COM PROF. MAIOR QUE 4,5 M ATÉ 6,0 M (MÉDIA ENTRE MONTANTE E JUSANTE/UMA COMPOSIÇÃO POR TRECHO), COM ESCAVADEIRAHIDRÁULICA | M3 | 29.51 | 3.32 | 1.0883 | 4.4083 | 130.0888 | 0.003841% | 99.87% | C
GRAMPO PARALELO EM ALUMINIO FUNDIDO OU ESTRUDADO DE 2 PARAFUSOS, PARA CABO DE 6 A 50 MM2, PASTA ANTIOXIDANTE. FORNEC E INSTALAÇÃO. | UND | 12 | 7.83 | 2.5667 | 10.3967 | 124.7601 | 0.003683% | 99.88% | C
TÊ HORIZONTAL 100 X 50 MM PARA ELETROCALHA METÁLICA (REF. MOPA OU SIMILAR) | UND | 4 | 23.408 | 7.6731 | 31.0811 | 124.3246 | 0.003671% | 99.88% | C
KIT CAVALETE PARA MEDIÇÃO DE ÁGUA - ENTRADA PRINCIPAL, EM PVC SOLDÁVEL DN 25 (¾ ) FORNECIMENTO E INSTALAÇÃO (EXCLUSIVE HIDRÔMETRO). AF_11/2016 | UND | 1 | 91.51 | 29.997 | 121.507 | 121.507 | 0.003587% | 99.88% | C
CONECTOR CUNHA COM CAPA DE PROTEÇÃO - CLASSE DE TENSÃO 15KV - EM LIGA DE ALUMÍNIO PARA CONDUTORES ISOLADOS DE 70MM/35MM - 50MM/50MM | UND | 4 | 21.954 | 7.1965 | 29.1505 | 116.6021 | 0.003443% | 99.89% | C
ADAPTADOR CURTO COM BOLSA E ROSCA PARA REGISTRO, PVC, SOLDÁVEL, DN 32MM X 1, INSTALADO EM PRUMADA DE ÁGUA - FORNECIMENTO E INSTALAÇÃO. AF_12/2014 | UND | 25 | 3.49 | 1.144 | 4.634 | 115.8505 | 0.00342% | 99.89% | C
VIDRO TEMPERADO INCOLOR, ESPESSURA 6MM, FORNECIMENTO E INSTALACAO, INCLUSIVE MASSA PARA VEDACAO | M2 | 0.6 | 144.89 | 47.4949 | 192.3849 | 115.431 | 0.003408% | 99.89% | C
ESCORAMENTO FORMAS ATE H = 3,30M, COM MADEIRA DE 3A QUALIDADE, NÃO APARELHADA, APROVEITAMENTO TABUAS 3X E PRUMOS 4X. | M2 | 8.5 | 9.98 | 3.2714 | 13.2514 | 112.6373 | 0.003326% | 99.9% | C
CANTONEIRA "U" ALUMINIO ABAS IGUAIS 1 ", E = 3/32 " | KG | 2 | 40.124 | 13.1526 | 53.2766 | 106.5533 | 0.003146% | 99.9% | C
PINO P/ ISOLADOR 15 KV, 1 X 294MM | UND | 4 | 19.8725 | 6.5142 | 26.3867 | 105.5468 | 0.003116% | 99.9% | C
CURVA 90 GRAUS PARA ELETRODUTO, PVC, ROSCÁVEL, DN 60 MM (2") - FORNECIMENTO E INSTALAÇÃO. AF_12/2015 | UND | 4 | 19.45 | 6.3757 | 25.8257 | 103.3028 | 0.00305% | 99.91% | C
CABO DE ALUMÍNIO COM ALMA DE AÇO, BITOLA 1/0 AWG, FORMAÇÃO 6/1 FIOS -RAVEM | M | 0.02 | 3779.248 | 1238.8375 | 5018.0855 | 100.3617 | 0.002963% | 99.91% | C
ADAPTADOR COM FLANGE E ANEL DE VEDAÇÃO, PVC, SOLDÁVEL, DN 40 MM X 1 1/4 , INSTALADO EM RESERVAÇÃO DE ÁGUA DE EDIFICAÇÃO QUE POSSUA RESERVATÓRIO DE FIBRA/FIBROCIMENTO FORNECIMENTO E INSTALAÇÃO. AF_06/2016 | UND | 3 | 24.77 | 8.1196 | 32.8896 | 98.6688 | 0.002913% | 99.91% | C
ADAPTADOR COM FLANGE E ANEL DE VEDAÇÃO, PVC, SOLDÁVEL, DN 32 MM X 1 ,INSTALADO EM RESERVAÇÃO DE ÁGUA DE EDIFICAÇÃO QUE POSSUA RESERVATÓRIO | UND | 4 | 17.32 | 5.6775 | 22.9975 | 91.99 | 0.002716% | 99.92% | C
BUCHA DE NYLON S-10 | UND | 20 | 3.424 | 1.1224 | 4.5464 | 90.9277 | 0.002685% | 99.92% | C
PEITORIL EM MARMORE BRANCO, LARGURA DE 25CM, ASSENTADO COM ARGAMASSA TRACO 1:3 (CIMENTO E AREIA MEDIA), PREPARO MANUAL DA ARGAMASSA | M | 0.75 | 90.11 | 29.5381 | 119.6481 | 89.736 | 0.002649% | 99.92% | C
CONECTOR DE ALUMINIO TIPO PRENSA CABO, BITOLA 1 1/4", PARA CABOS DE DIAMETRO DE 31 A 34 MM | UND | 3 | 22.424 | 7.3506 | 29.7746 | 89.3238 | 0.002637% | 99.92% | C
PARAFUSO ZINCADO, SEXTAVADO, COM ROSCA SOBERBA, DIAMETRO 5/16", COMPRIMENTO 40 MM | UND | 20 | 3.344 | 1.0962 | 4.4402 | 88.8033 | 0.002622% | 99.93% | C
TÊ SANITÁRIO EM PVC RÍGIDO C/ ANÉIS, PARA ESGOTO PRIMÁRIO, DIÂM = 75 X 50MM | UND | 3 | 22.1822 | 7.2713 | 29.4536 | 88.3607 | 0.002609% | 99.93% | C
FITA METALICA PERFURADA, L = *18* MM, ROLO DE 30 M, CARGA RECOMENDADA = *30* KGF | UND | 1 | 65.046 | 21.3221 | 86.3681 | 86.3681 | 0.00255% | 99.93% | C
ELETRODUTO RÍGIDO ROSCÁVEL, PVC, DN 32 MM (1"), PARA CIRCUITOS TERMINAIS, INSTALADO EM FORRO - FORNECIMENTO E INSTALAÇÃO | M | 7 | 9 | 2.9502 | 11.9502 | 83.6514 | 0.00247% | 99.93% | C
ISOLADOR DE PORCELANA, TIPO PINO MONOCORPO, PARA TENSAO DE *15* KV | UND | 4 | 15.7425 | 5.1604 | 20.9029 | 83.6116 | 0.002469% | 99.94% | C
GRAMPO METALICO TIPO OLHAL PARA HASTE DE ATERRAMENTO DE 1/2'', CONDUTOR DE *10* A 50 MM2 | UND | 12 | 5.087 | 1.6675 | 6.7545 | 81.0542 | 0.002393% | 99.94% | C
CHAVE DE BOIA AUTOMÁTICA | UND | 1 | 60.31 | 19.7696 | 80.0796 | 80.0796 | 0.002364% | 99.94% | C
TÊ HORIZONTAL 50 X 50 MM PARA ELETROCALHA METÁLICA (REF. MOPA OU SIMILAR) | UND | 3 | 20.008 | 6.5586 | 26.5666 | 79.6999 | 0.002353% | 99.94% | C
RALO SIFONADO, PVC, DN 100 X 40 MM, JUNTA SOLDÁVEL, FORNECIDO E INSTALADO EM RAMAIS DE ENCAMINHAMENTO DE ÁGUA PLUVIAL. AF_12/2014 | UND | 11 | 5.45 | 1.7865 | 7.2365 | 79.6016 | 0.00235% | 99.95% | C
BUCHA EM ALUMINIO, COM ROSCA, DE 4", PARA ELETRODUTO | UND | 6 | 9.7369 | 3.1918 | 12.9287 | 77.5719 | 0.00229% | 99.95% | C
LUVA SIMPLES, PVC, SÉRIE NORMAL, ESGOTO PREDIAL, DN 150 MM, JUNTA ELÁSTICA, FORNECIDO E INSTALADO EM SUBCOLETOR AÉREO DE ESGOTO SANITÁRIO. AF_12/2014 | UND | 2 | 28.11 | 9.2145 | 37.3245 | 74.6489 | 0.002204% | 99.95% | C
FITA ISOLANTE DE BORRACHA AUTOFUSAO, USO ATE 69 KV (ALTA TENSAO) | M | 20 | 2.7438 | 0.89942 | 3.6432 | 72.8644 | 0.002151% | 99.95% | C
GRAMPO DE LINHA VIVA COM PARAFUSO DE APERTO E TERMINAL EM LIGA DE COBRE ESTANHADO PARA CABOS ENTRE 2 A 1/0AWG/8 A 2/0AWG | UND | 3 | 18.137 | 5.9453 | 24.0823 | 72.2469 | 0.002133% | 99.95% | C
CONECTOR EM BRONZE/LATÃO, SEM ANEL DE SOLDA, BOLSA X ROSCA F, 28 MM X1/2, INSTALADO EM PRUMADA FORNECIMENTO E INSTALAÇÃO. AF_01/2016_P | UND | 4 | 13.38 | 4.386 | 17.766 | 71.0639 | 0.002098% | 99.96% | C
PARAFUSO FRANCES M16 EM ACO GALVANIZADO, COMPRIMENTO = 150 MM, DIAMETRO = 16MM, CABECA ABAULADA | UND | 6 | 8.424 | 2.7614 | 11.1854 | 67.1123 | 0.001981% | 99.96% | C
VÁLVULA DE RETENÇÃO VERTICAL Ø 25MM (1") - FORNECIMENTO E INSTALAÇÃO | UND | 1 | 49.04 | 16.0753 | 65.1153 | 65.1153 | 0.001922% | 99.96% | C
REMOÇÃO DE EQUIPAMENTO GISNASTICA COM APROVEITAMENTO | UND | 1 | 47.96 | 15.7213 | 63.6813 | 63.6813 | 0.00188% | 99.96% | C
PARAFUSO M16 EM ACO GALVANIZADO, COMPRIMENTO = 200MM, DIAMETRO = 16 MM,ROSCA MAQUINA, CABECA QUADRADA | UND | 5 | 9.444 | 3.0957 | 12.5397 | 62.6987 | 0.001851% | 99.96% | C
BANDEJA MÓVEL, PADRÃO 19" | UND | 1 | 46.508 | 15.2453 | 61.7533 | 61.7533 | 0.001823% | 99.97% | C
FECHO PARA FITA 3/4 E 1/2", FUSIMEC OU SIMILAR | UND | 7 | 6.296 | 2.0638 | 8.3598 | 58.5188 | 0.001728% | 99.97% | C
DISJUNTOR TERMOMAGNETICO MONOPOLAR PADRAO NEMA (AMERICANO) 35 A 50A 240V, FORNECIMENTO E INSTALACAO | UND | 2 | 20.76 | 6.8051 | 27.5651 | 55.1303 | 0.001628% | 99.97% | C
PARAFUSO M16 EM ACO GALVANIZADO, COMPRIMENTO = 250 MM, DIAMETRO = 16 MM,ROSCA MAQUINA, CABECA QUADRADA | UND | 4 | 10.104 | 3.3121 | 13.4161 | 53.6644 | 0.001584% | 99.97% | C
PERFIL U DOBRADO DE CHAPA UDC SIMPLES - 50 X 25 X 2,00 MM (1,38 KG/M) | UND | 3 | 13.0015 | 4.2619 | 17.2634 | 51.7902 | 0.001529% | 99.97% | C
PARAFUSO FRANCES M16 EM ACO GALVANIZADO, COMPRIMENTO = 45 MM, DIAMETRO = 16MM, CABECA ABAULADA | UND | 6 | 6.234 | 2.0435 | 8.2775 | 49.665 | 0.001466% | 99.97% | C
CONECTOR EM BRONZE/LATÃO, SEM ANEL DE SOLDA, BOLSA X ROSCA F, DN 15 MMX 1/2, INSTALADO EM RAMAL DE DISTRIBUIÇÃO FORNECIMENTO E INSTALAÇÃO. AF_01/2016_P | UND | 4 | 9.26 | 3.0354 | 12.2954 | 49.1817 | 0.001452% | 99.97% | C
LUVA DE COBRE, SEM ANEL DE SOLDA, DN 28 MM, INSTALADO EM RAMAL E SUB-RAMAL - FORNECIMENTO E INSTALAÇÃO. AF_12/2015_P | UND | 3 | 12.22 | 4.0057 | 16.2257 | 48.6771 | 0.001437% | 99.98% | C
CURVA 90 GRAUS PARA ELETRODUTO, PVC, ROSCÁVEL, DN 40 MM (1 1/4"), PARA CIRCUITOS TERMINAIS, INSTALADA EM FORRO - FORNECIMENTO E INSTALAÇÃO. AF_12/2016 | UND | 3 | 12.08 | 3.9598 | 16.0398 | 48.1195 | 0.001421% | 99.98% | C
PARAFUSO M16 EM ACO GALVANIZADO, COMPRIMENTO = 450 MM, DIAMETRO = 16 MM, ROSCA MAQUINA, CABECA QUADRADA | UND | 2 | 17.304 | 5.6723 | 22.9763 | 45.9525 | 0.001357% | 99.98% | C
REGISTRO DE ESFERA, PVC, SOLDÁVEL, DN 25 MM, INSTALADO EM RESERVAÇÃO DE ÁGUA DE EDIFICAÇÃO QUE POSSUA RESERVATÓRIO DE FIBRA/FIBROCIMENTO FORNECIMENTO E INSTALAÇÃO. AF_06/2016 | UND | 2 | 16.92 | 5.5464 | 22.4664 | 44.9328 | 0.001327% | 99.98% | C
PARAFUSO M16 EM ACO GALVANIZADO, COMPRIMENTO = 125 MM, DIAMETRO = 16 MM,ROSCA MAQUINA, CABECA QUADRADA | UND | 4 | 7.864 | 2.5778 | 10.4418 | 41.7673 | 0.001233% | 99.98% | C
PARAFUSO M16 EM ACO GALVANIZADO, COMPRIMENTO = 400 MM, DIAMETRO = 16 MM, ROSCA DUPLA | UND | 2 | 15.614 | 5.1183 | 20.7323 | 41.4645 | 0.001224% | 99.98% | C
ELO FUSÍVEL 10 K, 500 MM | UND | 3 | 10.2825 | 3.3706 | 13.6531 | 40.9593 | 0.001209% | 99.98% | C
MANILHA RETA PESADA PADRAO "D", CORPO EM ACO CARBONO 1045 E PINO REFORCADOEM ACO ALLOY, GALVANIZADO, ROSCADO, DIAMETRO 1/2" (COLETADO CAIXA) | UND | 3 | 10.1725 | 3.3345 | 13.507 | 40.5211 | 0.001196% | 99.99% | C
ALÇA PREFORMADA PARA CABO MULTIPLEX 70 MM2 | UND | 2 | 14.397 | 4.7193 | 19.1163 | 38.2327 | 0.001129% | 99.99% | C
TE, PVC, SERIE NORMAL, ESGOTO PREDIAL, DN 100 X 100 MM, JUNTA ELÁSTICA, FORNECIDO E INSTALADO EM RAMAL DE DESCARGA OU RAMAL DE ESGOTO SANITÁRIO. AF_12/2014 | UND | 1 | 25.55 | 8.3753 | 33.9253 | 33.9253 | 0.001002% | 99.99% | C
PARAFUSO M16 EM ACO GALVANIZADO, COMPRIMENTO = 300 MM, DIAMETRO = 16 MM,ROSCA DUPLA | UND | 2 | 12.554 | 4.1152 | 16.6692 | 33.3384 | 0.0009843% | 99.99% | C
CONDULETE DE ALUMÍNIO, TIPO LR, PARA ELETRODUTO DE AÇO GALVANIZADO DN25 MM (1''), APARENTE - FORNECIMENTO E INSTALAÇÃO. AF_11/2016_P | UND | 1 | 24.89 | 8.1589 | 33.0489 | 33.0489 | 0.0009758% | 99.99% | C
ADAPTADOR CURTO COM BOLSA E ROSCA PARA REGISTRO, PVC, SOLDÁVEL, DN 25MM X 3/4, INSTALADO EM PRUMADA DE ÁGUA - FORNECIMENTO E INSTALAÇÃO. AF_12/2014 | UND | 10 | 2.44 | 0.79983 | 3.2398 | 32.3983 | 0.0009565% | 99.99% | C
ALÇA PREFORMADA PARA CABO MULTIPLEX 16 MM3 | UND | 4 | 5.897 | 1.933 | 7.83 | 31.3201 | 0.0009247% | 99.99% | C
CONDULETE DE ALUMÍNIO, TIPO C, PARA ELETRODUTO DE AÇO GALVANIZADO DN 25 MM (1''), APARENTE - FORNECIMENTO E INSTALAÇÃO. AF_11/2016_P | UND | 1 | 22.99 | 7.5361 | 30.5261 | 30.5261 | 0.0009013% | 99.99% | C
PARAFUSO M16 EM ACO GALVANIZADO, COMPRIMENTO = 300 MM, DIAMETRO = 16 MM,ROSCA MAQUINA, CABECA QUADRADA | UND | 2 | 11.154 | 3.6563 | 14.8103 | 29.6206 | 0.0008745% | 99.99% | C
SAPATILHA EM ACO GALVANIZADO PARA CABOS COM DIAMETRO NOMINAL ATE 5/8" | UND | 4 | 5.0632 | 1.6597 | 6.7229 | 26.8917 | 0.000794% | 99.99% | C
ANEL DE DISTRIBUICAO EM ACO GALVANIZADO PARA FIO FE-160 | UND | 6 | 3.217 | 1.0545 | 4.2715 | 25.6292 | 0.0007567% | 99.99% | C
TERMINAL A COMPRESSAO EM COBRE ESTANHADO PARA CABO 50 MM2, 1 FURO E 1 COMPRESSAO, PARA PARAFUSO DE FIXACAO M8 | UND | 7 | 2.5555 | 0.83769 | 3.3932 | 23.7524 | 0.0007013% | 100% | C
JOELHO 90 GRAUS, PVC, SOLDÁVEL, DN 25MM, INSTALADO EM RAMAL OU SUB-RAMAL DE ÁGUA - FORNECIMENTO E INSTALAÇÃO. AF_12/2014 | UND | 3 | 5.95 | 1.9504 | 7.9004 | 23.7012 | 0.0006998% | 100% | C
CONECTOR DE PRESSÃO 25MM² | UND | 3 | 5.904 | 1.9353 | 7.8393 | 23.518 | 0.0006944% | 100% | C
ARRUELA EM ALUMINIO, COM ROSCA, DE 3", PARA ELETRODUTO | UND | 4 | 4.3754 | 1.4343 | 5.8097 | 23.2386 | 0.0006861% | 100% | C
ABRACADEIRA TIPO D 2" C/ PARAFUSO" | UND | 3 | 5.091 | 1.6688 | 6.7598 | 20.2795 | 0.0005987% | 100% | C
ANEL DE AMARRAÇÃO EM SILICONE PARA ISOLADOR POLIMÉRICO DE 25 KV | UND | 1 | 12.567 | 4.1195 | 16.6865 | 16.6865 | 0.0004927% | 100% | C
ANEL DE DISTRIBUICAO EM ACO GALVANIZADO PARA FIO FE-160 | UND | 3 | 3.257 | 1.0676 | 4.3246 | 12.9739 | 0.000383% | 100% | C
CONECTOR DE ALUMINIO TIPO PRENSA CABO, BITOLA 3/8", PARA CABOS DE DIAMETRO DE 9A 10 MM | UND | 1 | 8.444 | 2.7679 | 11.2119 | 11.2119 | 0.000331% | 100% | C
ESPELHO / PLACA CEGA 4" X 2", PARA INSTALACAO DE TOMADAS E INTERRUPTORES | UND | 3 | 2.7562 | 0.90348 | 3.6597 | 10.979 | 0.0003242% | 100% | C
CAP PVC ESGOTO 75MM (TAMPÃO) - FORNECIMENTO E INSTALAÇÃO | UND | 1 | 7.04 | 2.3077 | 9.3477 | 9.3477 | 0.000276% | 100% | C
TE, PVC, SOLDÁVEL, DN 25MM, INSTALADO EM RAMAL DE DISTRIBUIÇÃO DE ÁGUA- FORNECIMENTO E INSTALAÇÃO. AF_12/2014 | UND | 1 | 5.59 | 1.8324 | 7.4224 | 7.4224 | 0.0002191% | 100% | C
[5 empty] | TOTAL GERAL (com BDI 32,78%) | 3387022.5922 | 100%

## MAIOR RELEVÂNCIA
MAIOR RELEVÂNCIA
OBRA: CONTRUÇÃO DA UNIDADE DE PRONTO ATENDIMENTO JACINTINHO |  |  |  |  | BDI SERVIÇO = | 32.78% |  | DATA BASE: ABRIL/2018
LOCAL: MACEIÓ/AL | [7 empty] | ENCARGOS SOCIAIS DESONERADOS (%) HORISTA: 86,19 MENSALISTA: 47,54
Discriminação | Und. | Quantidade | Valor unit (R$) | Valor do BDI | Valor untário c/ BDI | Valor Total | % | % Acumulada | Classificação
PISO EM CONCRETO 25MPA PREPARO MECANICO, ESPESSURA 15 CM, COM ARMACAO EM TELA SOLDADA | M2 | 1386.67 | 113.9321 | 37.3469 | 151.279 | 209774.1097 | 6.193% | 6.193% | A
PISO EM GRANILITE, MARMORITE OU GRANITINA ESPESSURA 8 MM, INCLUSO JUNT AS DE DILATACAO PLASTICAS | M2 | 1372.9542 | 104.98 | 34.4124 | 139.3924 | 191379.4414 | 5.65% | 11.84% | A | CLASSE | CORTE | PROP. ITENS | PROP. VALOR
GRADIL COM TELA DE ARAME GALVANIZADO FIO 12 BWG, REVESTIDO EM EM PVC, MALHA 2 1/2", FIXADA COM TUBOS DE AÇO GALVANIZADO 2 1/2", FORMANDO QUADROS DE 2.00 X 1.00 M, EXCETO MURETA | M2 | 520.75 | 235.4083 | 77.1668 | 312.5751 | 162773.47 | 4.806% | 16.65% | A | A | 80% | 100% | 79.88%
FORNECIMENTO E INSTALAÇÃO DE GRUPO GERADOR DIESEL, COM CARENAGEM, POTENCIA STANDART ENTRE 250 E 260 KVA,VELOCIDADE DE 1800 RPM, FREQUENCIA DE 60 HZ | UND | 1 | 111152.49 | 36435.7862 | 147588.2762 | 147588.2762 | 4.357% | 21.01% | A | B | 95% | 0% | 0%
FORRO DE GESSO COMUM, EM PLACAS 60 X 60 CM, C/ ISOLAMENTO EM LÃ DE VIDRO, INCLUSIVE MADEIRAMENTO COM RIPÕES 3,5CM X 5,5CM, INSTALADO | M2 | 1191.87 | 86.972 | 28.5094 | 115.4814 | 137638.842 | 4.064% | 25.07% | A | C | 100% | 0% | 0%
ESTRUTURA METALICA EM TESOURAS OU TRELICAS, VAO LIVRE DE 25M, FORNECIMENTO E MONTAGEM, NAO SENDO CONSIDERADOS OS FECHAMENTOS METALICOS, AS COLUNAS, OS SERVICOS GERAIS EM ALVENARIA E CONCRETO, AS TELHAS DE COBERTURA E A PINTURA DE ACABAMENTO | M2 | 1246.48 | 82.45 | 27.0271 | 109.4771 | 136461.0281 | 4.029% | 29.1% | A
PROJETOS EXECUTIVOS E RADIOLÓGICO | MÊS | 1 | 98271.015 | 32213.2387 | 130484.2537 | 130484.2537 | 3.852% | 32.95% | A
CENTRAL DE VÁCUO DUPLEX DE INSTALAÇÃO VERTICAL COM CAPACIDADE DE 72,00 M3/H, RESERVATÓRIO DE 520 L, DOTADA DE FILTROS BACTERIOLÓGICOS | UND | 1 | 87279.81 | 28610.3217 | 115890.1317 | 115890.1317 | 3.422% | 36.37% | A
BLOCO DE GESSO COMPACTO, BRANCO, *67 X 50* CM - FORNECIMENTO E EXECUÇÃO | M2 | 1223.115 | 58.3411 | 19.1242 | 77.4653 | 94749.0183 | 2.797% | 39.17% | A
REVESTIMENTO CERÂMICO PARA PISO OU PAREDE, 60 X 60 CM, ELIANE, LINHA BIANCO PLUS PO OU SIMILAR, APLICADO COM ARGAMASSA INDUSTRIALIZADA AC-II, REJUNTADO, EXCLUSIVE REGULARIZAÇÃO DE BASE OU EMBOÇO | M2 | 611.79 | 83.7149 | 27.4417 | 111.1566 | 68004.5234 | 2.008% | 41.18% | A
ALVENARIA DE VEDAÇÃO DE BLOCOS CERÂMICOS FURADOS NA HORIZONTAL DE 11,5X19X19CM (ESPESSURA 11,5CM) DE PAREDES COM ÁREA LÍQUIDA MAIOR OU IGUALA 6M² COM VÃOS E ARGAMASSA DE ASSENTAMENTO COM PREPARO EM BETONEIRA.AF_06/2014 | M2 | 903.96 | 48.25 | 15.8163 | 64.0663 | 57913.4177 | 1.71% | 42.89% | A
CONCRETO ARMADO FCK=25MPA, USINADO, BOMBEADO, ADENSADO E LANÇADO, PARA USO GERAL. | M3 | 55.5355 | 783.39 | 256.7952 | 1040.1852 | 57767.2075 | 1.706% | 44.59% | A
APLICAÇÃO MANUAL DE PINTURA COM TINTA TEXTURIZADA ACRÍLICA EM PAREDES EXTERNAS DE CASAS, DUAS CORES. | M2 | 2246.16 | 15.45 | 5.0645 | 20.5145 | 46078.8718 | 1.36% | 45.95% | A
EMASSAMENTO DE SUPERFÍCIE, COM APLICAÇÃO DE 02 DEMÃOS DE MASSA ACRÍLICA, LIXAMENTO E RETOQUES | M2 | 3095.79 | 11.1616 | 3.6588 | 14.8204 | 45880.7609 | 1.355% | 47.31% | A
CABO DE COBRE FLEXÍVEL ISOLADO, 120 MM², ANTI-CHAMA 0,6/1,0 KV, PARA DISTRIBUIÇÃO - FORNECIMENTO E INSTALAÇÃO. AF_12/2015 | M | 496 | 67.23 | 22.038 | 89.268 | 44276.925 | 1.307% | 48.62% | A
TELHAMENTO COM TELHA DE AÇO/ALUMÍNIO E = 0,5 MM, COM ATÉ 2 ÁGUAS, INCLUSO IÇAMENTO. AF_06/2016 | M2 | 788.52 | 41.04 | 13.4529 | 54.4929 | 42968.751 | 1.269% | 49.89% | A
CONCRETO CICLOPICO FCK=10MPA 30% PEDRA DE MAO INCLUSIVE LANCAMENTO | M3 | 97.486 | 319.26 | 104.6534 | 423.9134 | 41325.6244 | 1.22% | 51.11% | A
PINTURA EPOXI, DUAS DEMAOS | M2 | 849.63 | 33.37 | 10.9387 | 44.3087 | 37645.9889 | 1.111% | 52.22% | A
IMPERMEABILIZACAO DE SUPERFICIE COM EMULSAO ASFALTICA A BASE D'AGUA | M2 | 1366.67 | 20.58 | 6.7461 | 27.3261 | 37345.7939 | 1.103% | 53.32% | A
RESERVATÓRIO METÁLICO TIPO TAÇA 15000L | UND | 1 | 28094.72 | 9209.4492 | 37304.1692 | 37304.1692 | 1.101% | 54.42% | A
FORNECIMENTO E INSTALAÇÃO DE CONDICIONADOR DE AR TIPO SPLIT 12000 BTU/H C/ COMPRESSOR ROTATIVO | UND | 19 | 1471.92 | 482.4954 | 1954.4154 | 37133.8921 | 1.096% | 55.52% | A
BANCADA EM AÇO INOX - 304, DIMENSÕES 1,55 X 0,60M C/ 01 CUBA 80X50X40CM, RODOPIA 10CM, CONCRETADA, INCLUSIVE VÁLVULA E SIFÃO CROMADOS, EXCLUSIVE TORNEIRA | UND | 12 | 2153.4456 | 705.8995 | 2859.3451 | 34312.1409 | 1.013% | 56.53% | A
FORNECIMENTO E INSTALAÇÃO DE CONDICIONADOR DE AR TIPO SPLIT 18000 BTU/H C/ COMPRESSOR ROTATIVO | UND | 12 | 2116.72 | 693.8608 | 2810.5808 | 33726.9698 | 0.9958% | 57.53% | A
ELETRODUTO FLEXÍVEL CORRUGADO, PVC, DN 25 MM - FORNECIMENTO E INSTALAÇÃO | M | 4249 | 5.9 | 1.934 | 7.834 | 33286.751 | 0.9828% | 58.51% | A
FORNECIMENTO E INSTALAÇÃO DE TUBULAÇÃO EM COBRE P/ INTERLIGAÇÃO DO CONDENSADOR AO EVAPORADOR, INCLUSIVE ISOLAMENTO, ALIMENTAÇÃO ELÉTRICA, CONEXÕES E FIXAÇÕES, P/ CONDICIONADORES DE AR SPLIT SYSTEM (1/2”) | M | 240.7 | 99.6075 | 32.6513 | 132.2588 | 31834.7024 | 0.9399% | 59.45% | A
EXECUÇÃO DE ESCRITÓRIO EM CANTEIRO DE OBRA EM ALVENARIA, NÃO INCLUSO MOBILIÁRIO E EQUIPAMENTOS. AF_02/2016 | M2 | 32 | 712.2 | 233.4592 | 945.6592 | 30261.0931 | 0.8934% | 60.34% | A
REVESTIMENTO EM LAMINADO MELAMINICO TEXTURIZADO, ESPESSURA 0,8 MM, FIXADO COM COLA | M2 | 273.888 | 82.32 | 26.9845 | 109.3045 | 29937.1898 | 0.8839% | 61.23% | A
REBOCO EXTERNO, DE PAREDE, COM ARGAMASSA TRAÇO 1:4 (CAL / AREIA), ESPESSURA 2,5 CM | M2 | 930.42 | 23.5907 | 7.733 | 31.3238 | 29144.288 | 0.8605% | 62.09% | A
CABO DE COBRE FLEXÍVEL ISOLADO, 2,5 MM², ANTI-CHAMA 450/750 V, PARA CIRCUITOS TERMINAIS - FORNECIMENTO E INSTALAÇÃO. AF_12/2015 | M | 9000 | 2.4 | 0.78672 | 3.1867 | 28680.48 | 0.8468% | 62.93% | A
EXECUÇÃO DE PÁTIO/ESTACIONAMENTO EM PISO INTERTRAVADO, COM BLOCO RETANGULAR COR NATURAL DE 20 X 10 CM, ESPESSURA 8 CM. AF_12/2015 | M2 | 410.23 | 51.43 | 16.8588 | 68.2888 | 28014.0956 | 0.8271% | 63.76% | A
FORNECIMENTO E INSTALAÇÃO DE TUBULAÇÃO EM COBRE P/ INTERLIGAÇÃO DO CONDENSADOR AO EVAPORADOR, INCLUSIVE ISOLAMENTO, ALIMENTAÇÃO ELÉTRICA, CONEXÕES E FIXAÇÕES, P/ CONDICIONADORES DE AR SPLIT SYSTEM (1/4”) | M | 255.9 | 82.2195 | 26.9516 | 109.1711 | 27936.8722 | 0.8248% | 64.59% | A
BLOCO DE GESSO COMPACTO, BRANCO, HIDROFUGANTE, *67 X 50* CM - FORNECIMENTO E EXECUÇÃO | M2 | 239.865 | 85.9411 | 28.1715 | 114.1126 | 27371.6234 | 0.8081% | 65.39% | A
TRAMA DE AÇO COMPOSTA POR TERÇAS PARA TELHADOS DE ATÉ 2 ÁGUAS PARA TELHA ONDULADA DE FIBROCIMENTO, METÁLICA, PLÁSTICA OU TERMOACÚSTICA, INCLUSO TRANSPORTE VERTICAL. AF_12/201 | M2 | 788.52 | 25.7 | 8.4245 | 34.1245 | 26907.8192 | 0.7944% | 66.19% | A
PERFIL "I" DE ACO LAMINADO - PILARES | KG | 900 | 21.524 | 7.0556 | 28.5796 | 25721.6105 | 0.7594% | 66.95% | A
TAPUME DE CHAPA DE MADEIRA COMPENSADA, E= 6MM, COM PINTURA A CAL E REAPROVEITAMENTO DE 2X | M2 | 389.052 | 49.15 | 16.1114 | 65.2614 | 25390.0665 | 0.7496% | 67.7% | A
JANELA DE ALUMÍNIO DE CORRER, 2 FOLHAS, FIXAÇÃO COM PARAFUSO SOBRE CONTRAMARCO (EXCLUSIVE CONTRAMARCO), COM VIDROS PADRONIZADA. AF_07/2016 | M2 | 110.55 | 171.14 | 56.0997 | 227.2397 | 25121.348 | 0.7417% | 68.44% | A
ALVENARIA EM TIJOLO CERÂMICO MACIÇO 5X10X20CM 1 VEZ (ESPESSURA 20CM), ASSENTADO COM ARGAMASSA TRAÇO 1:2:8 (CIMENTO, CAL E AREIA) | M2 | 186.464 | 95.78 | 31.3967 | 127.1767 | 23713.8732 | 0.7001% | 69.14% | A
LUMINARIA TIPO CALHA, DE SOBREPOR, COM REATOR DE PARTIDA RAPIDA E LAMPADA FLUORESCENTE 2X40W, COMPLETA, FORNECIMENTO E INSTALACAO | UND | 178 | 99.61 | 32.6522 | 132.2622 | 23542.6641 | 0.6951% | 69.83% | A
POSTO - PAINEL DE ALARME COM PRESSOSTATO PARA AR COMPRIMIDO, WHITE MARTINS OU SIMILAR | UND | 38 | 461.81 | 151.3813 | 613.1913 | 23301.2701 | 0.688% | 70.52% | A
TRANSFORMADOR DISTRIBUICAO 225KVA TRIFASICO 60HZ CLASSE 15KV IMERSO EM ÓLEO MINERAL FORNECIMENTO E INSTALACAO | UND | 1 | 17421.85 | 5710.8824 | 23132.7324 | 23132.7324 | 0.683% | 71.2% | A
POSTO - PAINEL DE ALARME COM PRESSOSTATO PARA OXIGÊNIO, WHITE MARTINS OU SIMILAR | UND | 37 | 461.81 | 151.3813 | 613.1913 | 22688.0788 | 0.6699% | 71.87% | A
PORTÃO DE FERRO DE ABRIR COM UMA FOLHA, COM BARRA QUADRADA DE 1/2" NA VERTICAL, UMA BARRA DE QUADRADA DE 1/2" NA HORIZONTAL E QUADRO COM BARRA DE FERRO DE 1/2", INCLUSIVE DOBRADIÇAS, FERROLHOS E CHUMBADORES COM PARAFUSOS | M2 | 32.004 | 533.6915 | 174.9441 | 708.6356 | 22679.1738 | 0.6696% | 72.54% | A
CABO LÓGICO 4 PARES, CATEGORIA 6 - UTP | M | 1900 | 8.0436 | 2.6367 | 10.6803 | 20292.555 | 0.5991% | 73.14% | A
SWITCHER AUTO-GERENCIÁVEL P/ COMUNICACÃO DE DADOS COM 24 PORTAS EM CONECTORES RJ 45, 10/100 KBPS E DUAS PORTAS 10/100/1000 KBPS - PADRÃO RACK 19" | UND | 3 | 5039.92 | 1652.0858 | 6692.0058 | 20076.0173 | 0.5927% | 73.74% | A
CAIXA DE INSPEÇÃO 90X90X80CM EM ALVENARIA - EXECUÇÃO | UND | 45 | 332.96 | 109.1443 | 442.1043 | 19894.693 | 0.5874% | 74.32% | A
PISO EM CONCRETO 20 MPA PREPARO MECANICO, ESPESSURA 7CM, INCLUSO JUNTAS DE DILATACAO EM MADEIRA | M2 | 358.22 | 39.52 | 12.9547 | 52.4747 | 18797.4713 | 0.555% | 74.88% | A
ELETRODUTO FLEXÍVEL CORRUGADO, PVC, DN 20 MM - FORNECIMENTO E INSTALAÇÃO | M | 2500 | 5.31 | 1.7406 | 7.0506 | 17626.545 | 0.5204% | 75.4% | A
LOCACAO CONVENCIONAL DE OBRA, ATRAVÉS DE GABARITO DE TABUAS CORRIDAS PONTALETADAS A CADA 1,50M, SEM REAPROVEITAMENTO | M2 | 1370.347 | 9.59 | 3.1436 | 12.7336 | 17449.4533 | 0.5152% | 75.91% | A
PORTA EM MADEIRA DE LEI, 0,90X 2.10 M, INCLUSIVE BATENTES E FERRAGENS | UND | 10 | 1267.6121 | 415.5232 | 1683.1353 | 16831.3535 | 0.4969% | 76.41% | A
EXECUÇÃO DE ALMOXARIFADO EM CANTEIRO DE OBRA EM CHAPA DE MADEIRA COMPENSADA, INCLUSO PRATELEIRAS. AF_02/2016 | M2 | 28 | 446.21 | 146.2676 | 592.4776 | 16589.3739 | 0.4898% | 76.9% | A
CAIXA RETANGULAR 4" X 2" ALTA (2,00 M DO PISO), PVC, INSTALADA EM PAREDE - FORNECIMENTO E INSTALAÇÃO. AF_12/2015 | UND | 640 | 19.04 | 6.2413 | 25.2813 | 16180.0397 | 0.4777% | 77.38% | A
PORTA EM MADEIRA DE LEI, 0.80 X 2.10 M, INCLUSIVE BATENTES E FERRAGENS | UND | 10 | 1140.5852 | 373.8838 | 1514.469 | 15144.6903 | 0.4471% | 77.83% | A
FABRICAÇÃO, MONTAGEM E DESMONTAGEM DE FÔRMA PARA VIGA BALDRAME, EM MADEIRA SERRADA, E=25 MM, 4 UTILIZAÇÕES. AF_06/2017 | M2 | 250 | 43.62 | 14.2986 | 57.9186 | 14479.659 | 0.4275% | 78.25% | A
JANELA EM ALUMÍNIO, COR FOSCA, TIPO GUILHOTINA, COMPLETA, INCLUSIVE VIDROS | M2 | 37.4 | 284.5522 | 93.2762 | 377.8284 | 14130.7831 | 0.4172% | 78.67% | A
CABO DE COBRE FLEXÍVEL ISOLADO, 4 MM², ANTI-CHAMA 450/750 V, PARA CIRCUITOS TERMINAIS - FORNECIMENTO E INSTALAÇÃO. AF_12/2015 | M | 2700 | 3.86 | 1.2653 | 5.1253 | 13838.3316 | 0.4086% | 79.08% | A
ELETROCALHA METÁLICA PERFURADA 100 X 50 X 3000 MM (REF. MOPA OU SIMILAR) | M | 400 | 25.846 | 8.4723 | 34.3183 | 13727.3275 | 0.4053% | 79.48% | A
EXECUÇÃO DE PASSEIO (CALÇADA) OU PISO DE CONCRETO COM CONCRETO MOLDADO IN LOCO, FEITO EM OBRA, ACABAMENTO CONVENCIONAL, NÃO ARMADO. AF_07/2016 | M3 | 27.93 | 362.65 | 118.8767 | 481.5267 | 13449.0399 | 0.3971% | 79.88% | A
[5 empty] | TOTAL GERAL (com BDI 32,78%) | 3387022.5922 | 79.88%

## COMPOSIÇÕES
COMPOSIÇÕES DE PREÇOS UNITÁRIOS
SERVIÇOS PRELIMINARES
|  | DESCRIÇÃO | UND | CUSTO UNT. | COEF. | CUSTO
COMP. 1 |  | LOCAÇÃO DE MURO, INCLUSIVE EXECUÇÃO DE GABARITO DE MADEIRA | M2 |  |  | 0.76475
90781 | SINAPI | TOPOGRAFO COM ENCARGOS COMPLEMENTARES | H | 21.56 | 0.004 | 0.08624
88253 | SINAPI | AUXILIAR DE TOPÓGRAFO COM ENCARGOS COMPLEMENTARES | H | 11.54 | 0.004 | 0.04616
88262 | SINAPI | CARPINTEIRO DE FORMAS COM ENCARGOS COMPLEMENTARES | H | 15.22 | 0.008 | 0.12176
88316 | SINAPI | SERVENTE COM ENCARGOS COMPLEMENTARES | H | 11.99 | 0.008 | 0.09592
345 | SINAPI | ARAME GALVANIZADO 18 BWG, 1,24MM (0,009 KG/M) | KG | 17.05 | 0.004 | 0.0682
4491 | SINAPI | PECA DE MADEIRA NATIVA / REGIONAL 7,5 X 7,5CM (3X3) NAO APARELHADA (P/FORMA) | M | 7.49 | 0.018 | 0.13482
5067 | SINAPI | PREGO POLIDO COM CABECA 16 X 24 | KG | 11.28 | 0.0024 | 0.027072
10567 | SINAPI | TABUA MADEIRA 3A QUALIDADE 2,5 X 23,0CM (1 X 9") NAO APARELHADA | M | 8.39 | 0.022 | 0.18458
Obs: composição/Base - Composição ORSE - 4816
|  | DESCRIÇÃO | UND | CUSTO UNT. | COEF. | CUSTO
COMP. 2 |  | REMOÇÃO DE TELA DE NYLO PARA PROTEÇÃO DE QUADRA DE ESPORTES | M2 |  |  | 0.5995
88316 | SINAPI | SERVENTE COM ENCARGOS COMPLEMENTARES | H | 11.99 | 0.05 | 0.5995
Obs: composição/Base - Composição adaptada ORSE - 12119
|  | DESCRIÇÃO | UND | CUSTO UNT. | COEF. | CUSTO
COMP. 3 |  | DEMOLICAO DE PISO DE ALTA RESISTENCIA | M2 |  |  | 13.521
88309 | SINAPI | PEDREIRO COM ENCARGOS COMPLEMENTARES | H | 15.31 | 0.1 | 1.531
88316 | SINAPI | SERVENTE COM ENCARGOS COMPLEMENTARES | H | 11.99 | 1 | 11.99
Obs: composição/Base - Composição ORSE - 03240
|  | DESCRIÇÃO | UND | CUSTO UNT. | COEF. | CUSTO
COMP. 4 |  | REMOÇÃO DE POSTE DE CONCRETO ARMADO SEÇÃO CIRCULAR OU DUPLO T | UND |  |  | 334.5525
88316 | SINAPI | SERVENTE COM ENCARGOS COMPLEMENTARES | H | 11.99 | 4 | 47.96
91467 | SINAPI | GUINDAUTO HIDRÁULICO, CAPACIDADE MÁXIMA DE CARGA 6200 KG, MOMENTO MÁXIMO DE CARGA 11,7 TM, ALCANCE MÁXIMO HORIZONTAL 9,70 M, INCLUSIVE CAMINHÃO TOCO PBT 16.000 KG, POTÊNCIA DE 189 CV - MATERIAIS NA OPERAÇÃO. AF_08/2015 | H | 87.13 | 1 | 87.13
94963 | SINAPI | CONCRETO FCK = 15MPA, TRAÇO 1:3,4:3,5 (CIMENTO/ AREIA MÉDIA/ BRITA 1)- PREPARO MECÂNICO COM BETONEIRA 400 L. AF_07/2016 | M3 | 265.95 | 0.75 | 199.4625
Obs: composição/Base - Composição ORSE - 03242
|  | DESCRIÇÃO | UND | CUSTO UNT. | COEF. | CUSTO
COMP. 5 |  | REMOÇÃO DE JOGO DE QUADRA ESPORTIVA COM APROVEITAMENTO | CJ |  |  | 121.24
88316 | SINAPI | SERVENTE COM ENCARGOS COMPLEMENTARES | H | 11.99 | 4 | 47.96
88267 | SINAPI | ENCANADOR OU BOMBEIRO HIDRÁULICO COM ENCARGOS COMPLEMENTARES | H | 18.32 | 4 | 73.28
Obs: composição/Base - Composição adaptada ORSE - 09234
|  | DESCRIÇÃO | UND | CUSTO UNT. | COEF. | CUSTO
COMP. 6 |  | REMOÇÃO DE EQUIPAMENTO GISNASTICA COM APROVEITAMENTO | UND |  |  | 47.96
88316 | SINAPI | SERVENTE COM ENCARGOS COMPLEMENTARES | H | 11.99 | 4 | 47.96
Obs: composição/Base - Composição adaptada ORSE - 09234
MOVIMENTAÇÃO DE TERRA
|  | DESCRIÇÃO | UND | CUSTO UNT. | COEF. | CUSTO
COMP. 7 |  | LOCAÇÃO DE SERVIÇOS DE TERRAPLENAGEM DE OBRAS CIVIS | M2 |  |  | 0.91067
90781 | SINAPI | TOPOGRAFO COM ENCARGOS COMPLEMENTARES | H | 21.56 | 0.0333 | 0.71795
88253 | SINAPI | AUXILIAR DE TOPÓGRAFO COM ENCARGOS COMPLEMENTARES | H | 11.54 | 0.0167 | 0.19272
Obs: composição/Base - Composição ORSE - 02548
ESTRUTURAS
|  | DESCRIÇÃO | UND | CUSTO UNT. | COEF. | CUSTO
COMP. 8 |  | CONCRETO ARMADO FCK=25MPA, USINADO, BOMBEADO, ADENSADO E LANÇADO, PARA USO GERAL. | M3 |  |  | 783.39
1527 | SINAPI | CONCRETO USINADO BOMBEAVEL, CLASSE DE RESISTENCIA C25, COM BRITA 0 E 1, SLUMP =100 +/- 20 MM, INCLUI SERVICO DE BOMBEAMENTO (NBR 8953) | M3 | 270.94 | 1 | 270.94
92874 | SINAPI | LANÇAMENTO COM USO DE BOMBA, ADENSAMENTO E ACABAMENTO DE CONCRETO EM ESTRUTURAS. AF_12/2015 | M3 | 20.45 | 1 | 20.45
92885 | SINAPI | ARMAÇÃO UTILIZANDO AÇO CA-25 DE 12,5 MM - MONTAGEM. AF_12/2015 | KG | 6.15 | 80 | 492
Obs: composição/Base - Composição ORSE 07369
|  | DESCRIÇÃO | UND | CUSTO UNT. | COEF. | CUSTO
COMP. 9 |  | PISO EM CONCRETO 25MPA PREPARO MECANICO, ESPESSURA 15 CM, COM ARMACAO EM TELA SOLDADA | M2 |  |  | 113.9321
88245 | SINAPI | ARMADOR COM ENCARGOS COMPLEMENTARES | H | 15.22 | 0.02 | 0.3044
88309 | SINAPI | PEDREIRO COM ENCARGOS COMPLEMENTARES | H | 15.31 | 0.26 | 3.9806
88316 | SINAPI | SERVENTE COM ENCARGOS COMPLEMENTARES | H | 11.99 | 1.94 | 23.2606
94971 | SINAPI | CONCRETO FCK = 25MPA, TRAÇO 1:2,3:2,7 (CIMENTO/ AREIA MÉDIA/ BRITA 1)- PREPARO MECÂNICO COM BETONEIRA 600 L. AF_07/2016 | M3 | 300.81 | 0.15 | 45.1215
7156 | SINAPI | TELA DE ACO SOLDADA NERVURADA, CA-60, Q-196, (3,11 KG/M2), DIAMETRO DO FIO = 5,0 MM,LARGURA = 2,45 M, ESPACAMENTO DA MALHA = 10 X 10 CM | M2 | 39.3 | 1.05 | 41.265
Obs: composição/Base - Composição adaptada - SINAPI - 72183
|  | DESCRIÇÃO | UND | CUSTO UNT. | COEF. | CUSTO
COMP. 10 |  | PERFIL "I" DE ACO LAMINADO - PILARES | KG |  |  | 21.524
88278 | SINAPI | MONTADOR DE ESTRUTURA METÁLICA COM ENCARGOS COMPLEMENTARES | H | 12.43 | 0.7 | 8.701
88316 | SINAPI | SERVENTE COM ENCARGOS COMPLEMENTARES | H | 11.99 | 0.7 | 8.393
10962 | SINAPI | PERFIL "I" DE ACO LAMINADO, "W" 150 X 22,5 | KG | 4.43 | 1 | 4.43
Obs: composição/Base - Composição adaptada SINAPI - 72113
|  | DESCRIÇÃO | UND | CUSTO UNT. | COEF. | CUSTO
COMP. 11 |  | TUBO DE AÇO GALVANIZADO COM COSTURA 6" (150MM), INCLUSIVE CONEXÕES - INSTALAÇÃO | M |  |  | 209.451
88278 | SINAPI | MONTADOR DE ESTRUTURA METÁLICA COM ENCARGOS COMPLEMENTARES | H | 12.43 | 0.9 | 11.187
88316 | SINAPI | SERVENTE COM ENCARGOS COMPLEMENTARES | H | 11.99 | 0.9 | 10.791
7695 | SINAPI | TUBO ACO GALVANIZADO COM COSTURA, CLASSE MEDIA, DN 6", E = 4,85* MM, PESO 19,68*KG/M (NBR 5580) | M | 144.21 | 1.3 | 187.473
Obs: composição/Base -Composição adaptada - SINAPI - 72113
|  | DESCRIÇÃO | UND | CUSTO UNT. | COEF. | CUSTO
COMP. 12 |  | CHAPA DE ACO GROSSA, ASTM A36, E = 3/8 " (9,53 MM) 74,69 KG/M2 | KG |  |  | 7.4246
1332 | SINAPI | CHAPA DE ACO GROSSA, ASTM A36, E = 3/8 " (9,53 MM) 74,69 KG/M2 | KG | 4.89 | 1 | 4.89
88315 | SINAPI | SERRALHEIRO COM ENCARGOS COMPLEMENTARES | H | 15.22 | 0.0625 | 0.95125
88316 | SINAPI | SERVENTE COM ENCARGOS COMPLEMENTARES | H | 11.99 | 0.0625 | 0.74938
10997 | SINAPI | ELETRODO REVESTIDO AWS - E7018, DIAMETRO IGUAL A 4,00 MM | KG | 20 | 0.0417 | 0.834
Obs: composição/Base -Composição adaptada - ORSE - 08773
|  | DESCRIÇÃO | UND | CUSTO UNT. | COEF. | CUSTO
COMP. 13 |  | CHUMBADOR DE ACO, DIAMETRO 1/2", COMPRIMENTO 75 MM | UND |  |  | 5.799
11977 | SINAPI | CHUMBADOR DE ACO, DIAMETRO 1/2", COMPRIMENTO 75 MM | UND | 4.6 | 1 | 4.6
88316 | SINAPI | SERVENTE COM ENCARGOS COMPLEMENTARES | H | 11.99 | 0.1 | 1.199
Obs: composição/Base - Composição adaptada - ORSE - 00685
FECHAMENTOS
COD. |  | DESCRIÇÃO | UND | CUSTO UNT. | COEF. | CUSTO
COMP. 14 |  | BLOCO DE GESSO COMPACTO, BRANCO, *67 X 50* CM - FORNECIMENTO E EXECUÇÃO | M2 |  |  | 58.3411
34583 | SINAPI | BLOCO DE GESSO COMPACTO, BRANCO, E = 10 CM, *67 X 50* CM | M2 | 46.44 | 1 | 46.44
3315 | SINAPI | GESSO EM PO PARA REVESTIMENTOS/MOLDURAS/SANCAS | KG | 0.41 | 0.52 | 0.2132
88269 | SINAPI | GESSEIRO COM ENCARGOS COMPLEMENTARES | H | 12.52 | 0.6313 | 7.9039
88316 | SINAPI | SERVENTE COM ENCARGOS COMPLEMENTARES | H | 11.99 | 0.3156 | 3.784
Obs: composição/Base - Composição adaptada SINAPI - 10565
COD. |  | DESCRIÇÃO | UND | CUSTO UNT. | COEF. | CUSTO
COMP. 15 |  | BLOCO DE GESSO COMPACTO, BRANCO, HIDROFUGANTE, *67 X 50* CM - FORNECIMENTO E EXECUÇÃO | M2 |  |  | 85.9411
34583 | SINAPI | BLOCO DE GESSO COMPACTO, BRANCO, E = 10 CM, *67 X 50* CM | M2 | 46.44 | 1 | 46.44
73978/001 | SINAPI | PINTURA HIDROFUGANTE COM SILICONE SOBRE PISO CIMENTADO, UMA DEMAO | M2 | 13.8 | 2 | 27.6
3315 | SINAPI | GESSO EM PO PARA REVESTIMENTOS/MOLDURAS/SANCAS | KG | 0.41 | 0.52 | 0.2132
88269 | SINAPI | GESSEIRO COM ENCARGOS COMPLEMENTARES | H | 12.52 | 0.6313 | 7.9039
88316 | SINAPI | SERVENTE COM ENCARGOS COMPLEMENTARES | H | 11.99 | 0.3156 | 3.784
Obs: composição/Base - Composição adaptada SINAPI - 10565
COD. |  | DESCRIÇÃO | UND | CUSTO UNT. | COEF. | CUSTO
COMP. 16 |  | FORRO DE GESSO COMUM, EM PLACAS 60 X 60 CM, C/ ISOLAMENTO EM LÃ DE VIDRO, INCLUSIVE MADEIRAMENTO COM RIPÕES 3,5CM X 5,5CM, INSTALADO | M2 |  |  | 86.972
73833/001 | SINAPI | PAINEL DE LA DE VIDRO SEM REVESTIMENTO PSI 20, E = 25 MM, DE 1200 X 600 MM | M2 | 60.05 | 1 | 60.05
96109 | SINAPI | FORRO EM PLACAS DE GESSO, PARA AMBIENTES RESIDENCIAIS. AF_05/2017_P | M2 | 25.64 | 1.05 | 26.922
Obs: composição/Base - ORSE - 01946
REVESTIMENTOS
COD. |  | DESCRIÇÃO | UND | CUSTO UNT. | COEF. | CUSTO
COMP. 17 |  | REBOCO EXTERNO, DE PAREDE, COM ARGAMASSA TRAÇO 1:4 (CAL / AREIA), ESPESSURA 2,5 CM | M2 |  |  | 23.5907
88309 | SINAPI | PEDREIRO COM ENCARGOS COMPLEMENTARES | H | 15.31 | 0.6 | 9.186
88316 | SINAPI | SERVENTE COM ENCARGOS COMPLEMENTARES | H | 11.99 | 0.6 | 7.194
88630 | SINAPI | ARGAMASSA TRAÇO 1:4 (CIMENTO E AREIA MÉDIA), PREPARO MECÂNICO COM BETONEIRA 400 L. AF_08/2014 | M3 | 288.43 | 0.025 | 7.2108
Obs: composição/Base - ORSE 04783
COD. |  | DESCRIÇÃO | UND | CUSTO UNT. | COEF. | CUSTO
COMP. 18 |  | REVESTIMENTO CERÂMICO PARA PISO OU PAREDE, 60 X 60 CM, ELIANE, LINHA BIANCO PLUS PO OU SIMILAR, APLICADO COM ARGAMASSA INDUSTRIALIZADA AC-II, REJUNTADO, EXCLUSIVE REGULARIZAÇÃO DE BASE OU EMBOÇO | M2 |  |  | 83.7149
88309 | SINAPI | PEDREIRO COM ENCARGOS COMPLEMENTARES | H | 15.31 | 0.55 | 8.4205
88316 | SINAPI | SERVENTE COM ENCARGOS COMPLEMENTARES | H | 11.99 | 0.45 | 5.3955
34357 | ORSE | REJUNTE COLORIDO, CIMENTICIO | KG | 3.18 | 0.38 | 1.2084
7403 | ORSE | CERÂMICA 60 X 60 CM, ELIANE, COR BEGE, LINHA BIANCO PLUS POLIDO (PORCELANATO) OU SIMILAR | M2 | 61.61 | 1.05 | 64.6905
34353 | SINAPI | ARGAMASSA COLANTE AC-II | KG | 1 | 4 | 4
Obs: composição/Base - Composição adaptada - ORSE 10617
COD. |  | DESCRIÇÃO | UND | CUSTO UNT. | COEF. | CUSTO
COMP. 19 |  | EMASSAMENTO DE SUPERFÍCIE, COM APLICAÇÃO DE 02 DEMÃOS DE MASSA ACRÍLICA, LIXAMENTO E RETOQUES | M2 |  |  | 11.1616
88310 | SINAPI | PINTOR COM ENCARGOS COMPLEMENTARES | H | 15.25 | 0.35 | 5.3375
88316 | SINAPI | SERVENTE COM ENCARGOS COMPLEMENTARES | H | 11.99 | 0.25 | 2.9975
4052 | SINAPI | MASSA ACRÍLICA | 18L | 66.04 | 0.04 | 2.6416
3767 | SINAPI | LIXA EM FOLHA PARA PAREDE OU MADEIRA, NUMERO 120 (COR VERMELHA) | UND | 0.37 | 0.5 | 0.185
Obs: composição/Base - ORSE 08624
COD. |  | DESCRIÇÃO | UND | CUSTO UNT. | COEF. | CUSTO
COMP. 20 |  | REVESTIMENTO PARA PAREDE COM BARITA, E= 2CM | M2 |  |  | 82.2
88309 | SINAPI | PEDREIRO COM ENCARGOS COMPLEMENTARES | H | 15.31 | 1 | 15.31
88316 | SINAPI | SERVENTE COM ENCARGOS COMPLEMENTARES | H | 11.99 | 1 | 11.99
256 | ORSE | ARGAMASSA BARITADA PRONTA PARA APLICAÇÃO | KG | 1.22 | 45 | 54.9
Obs: composição/Base - ORSE 09681
ESQUADRIAS
COD. |  | DESCRIÇÃO | UND | CUSTO UNT. | COEF. | CUSTO
COMP. 21 |  | JANELA EM ALUMÍNIO, COR FOSCA, TIPO GUILHOTINA, COMPLETA, INCLUSIVE VIDROS | M2 |  |  | 284.5522
12793 | ORSE | JANELA EM ALUMÍNIO, COR N/P/B, MOLDURA-VIDRO, TIPO GUILHOTINA, EXCLUSIVE VIDRO | M2 | 250 | 1 | 250
88309 | SINAPI | PEDREIRO COM ENCARGOS COMPLEMENTARES | H | 15.31 | 1 | 15.31
88316 | SINAPI | SERVENTE COM ENCARGOS COMPLEMENTARES | H | 11.99 | 1.5 | 17.985
87295 | SINAPI | ARGAMASSA TRAÇO 1:3:12 (CIMENTO, CAL E AREIA MÉDIA) PARA EMBOÇO/MASSA ÚNICA/ASSENTAMENTO DE ALVENARIA DE VEDAÇÃO, PREPARO MECÂNICO COM BETON EIRA 400 L. AF_06/2014 | M3 | 419.07 | 0.003 | 1.2572
Obs: composição/Base - ORSE - 1842
COD. |  | DESCRIÇÃO | UND | CUSTO UNT. | COEF. | CUSTO
COMP. 22 |  | PORTÃO DE FERRO DE ABRIR COM UMA FOLHA, COM BARRA QUADRADA DE 1/2" NA VERTICAL, UMA BARRA DE QUADRADA DE 1/2" NA HORIZONTAL E QUADRO COM BARRA DE FERRO DE 1/2", INCLUSIVE DOBRADIÇAS, FERROLHOS E CHUMBADORES COM PARAFUSOS | M2 |  |  | 533.6915
9168 | ORSE | PORTÃO EM BARRAS DE FERRO VERT. QUADR. 1/2" C/ 10CM, 6 BARRAS HOR. 5/8"X3/16" (2 A 2) E QUADRO 3/4"X3/16", INCLUSIVE DOBRADIÇAS, FERROLHOS E CHUMBADORES | M2 | 493.08 | 1 | 493.08
4336 | SINAPI | PARAFUSO ZINCADO, SEXTAVADO, COM ROSCA INTEIRA, DIAMETRO 5/8", COMPRIMENTO 3",COM PORCA E ARRUELA DE PRESSAO MEDIA | UND | 2.25 | 4 | 9
370 | SINAPI | AREIA MEDIA - POSTO JAZIDA/FORNECEDOR (RETIRADO NA JAZIDA, SEM TRANSPORTE) | M3 | 63.28 | 0.009 | 0.56952
1379 | SINAPI | CIMENTO PORTLAND COMPOSTO CP II-32 | KG | 0.48 | 2.8 | 1.344
88309 | SINAPI | PEDREIRO COM ENCARGOS COMPLEMENTARES | H | 15.31 | 1 | 15.31
88316 | SINAPI | SERVENTE COM ENCARGOS COMPLEMENTARES | H | 11.99 | 1.2 | 14.388
Obs: composição/Base - ORSE - 8900
COD. |  | DESCRIÇÃO | UND | CUSTO UNT. | COEF. | CUSTO
COMP. 23 |  | PORTA EM MADEIRA DE LEI, 0.60 X 2.10 M, INCLUSIVE BATENTE E FERRAGENS | UND |  |  | 1008.5414
584 | ORSE | CHAPUZ DE MADEIRA 10X10X2,5CM, P/FIXAÇÃO DE ESQUADRIAS | UND | 0.6 | 6 | 3.6
1690 | ORSE | PARAFUSO DE METAL 2 " X 12 (SEXTAVADO) | UND | 2.71 | 6 | 16.26
4998 | SINAPI | PORTA DE MADEIRA-DE-LEI TIPO MEXICANA SEM EMENDA (ANGELIM OU EQUIVALENTEREGIONAL), E = *3,5* CM | M2 | 604.89 | 1.26 | 762.1614
2420 | SINAPI | DOBRADICA EM ACO/FERRO, 3" X 2 1/2", E= 1,9 A 2 MM, SEM ANEL, CROMADO OU ZINCADOTAMPA BOLA, COM PARAFUSOS | UND | 8.36 | 3 | 25.08
88261 | SINAPI | CARPINTEIRO DE ESQUADRIA COM ENCARGOS COMPLEMENTARES | H | 15.25 | 3.75 | 57.1875
3080 | SINAPI | FECHADURA DE EMBUTIR PARA PORTA EXTERNA / ENTRADA, MAQUINA 40 MM, COM CILINDRO, MACANETA ALAVANCA E ESPELHO EM METAL CROMADO - NIVEL SEGURANCA MEDIO - COMPLETA | UND | 36.5 | 1 | 36.5
88316 | SINAPI | SERVENTE COM ENCARGOS COMPLEMENTARES | H | 11.99 | 3.75 | 44.9625
184 | SINAPI | BATENTE/ PORTAL/ ADUELA/ MARCO MACICO, E= *3* CM, L= *13* CM, *60 CM A 120* CM X *210*CM, EM PINUS/ TAUARI/ VIROLA OU EQUIVALENTE DA REGIAO (NAO INCLUI ALIZARES) | UND | 62.79 | 1 | 62.79
Obs: composição/Base - ORSE - 8729
COD. |  | DESCRIÇÃO | UND | CUSTO UNT. | COEF. | CUSTO
COMP. 24 |  | PORTA EM MADEIRA DE LEI, 0.80 X 2.10 M, INCLUSIVE BATENTES E FERRAGENS | UND |  |  | 1140.5852
4998 | SINAPI | PORTA DE MADEIRA-DE-LEI TIPO MEXICANA SEM EMENDA (ANGELIM OU EQUIVALENTEREGIONAL), E = *3,5* CM | M2 | 604.89 | 1.68 | 1016.2152
184 | SINAPI | BATENTE/ PORTAL/ ADUELA/ MARCO MACICO, E= *3* CM, L= *13* CM, *60 CM A 120* CM X *210*CM, EM PINUS/ TAUARI/ VIROLA OU EQUIVALENTE DA REGIAO (NAO INCLUI ALIZARES) | UND | 62.79 | 1 | 62.79
3080 | SINAPI | FECHADURA DE EMBUTIR PARA PORTA EXTERNA / ENTRADA, MAQUINA 40 MM, COM CILINDRO, MACANETA ALAVANCA E ESPELHO EM METAL CROMADO - NIVEL SEGURANCA MEDIO - COMPLETA | UND | 36.5 | 1 | 36.5
2420 | SINAPI | DOBRADICA EM ACO/FERRO, 3" X 2 1/2", E= 1,9 A 2 MM, SEM ANEL, CROMADO OU ZINCADOTAMPA BOLA, COM PARAFUSOS | UND | 8.36 | 3 | 25.08
Obs: composição/Base - ORSE - 3540
COD. |  | DESCRIÇÃO | UND | CUSTO UNT. | COEF. | CUSTO
COMP. 25 |  | PORTA EM MADEIRA DE LEI, 0,90X 2.10 M, INCLUSIVE BATENTES E FERRAGENS | UND |  |  | 1267.6121
184 | SINAPI | BATENTE/ PORTAL/ ADUELA/ MARCO MACICO, E= *3* CM, L= *13* CM, *60 CM A 120* CM X *210*CM, EM PINUS/ TAUARI/ VIROLA OU EQUIVALENTE DA REGIAO (NAO INCLUI ALIZARES) | UND | 62.79 | 1 | 62.79
4998 | SINAPI | PORTA DE MADEIRA-DE-LEI TIPO MEXICANA SEM EMENDA (ANGELIM OU EQUIVALENTEREGIONAL), E = *3,5* CM | M2 | 604.89 | 1.89 | 1143.2421
3080 | SINAPI | FECHADURA DE EMBUTIR PARA PORTA EXTERNA / ENTRADA, MAQUINA 40 MM, COM CILINDRO, MACANETA ALAVANCA E ESPELHO EM METAL CROMADO - NIVEL SEGURANCA MEDIO - COMPLETA | UND | 36.5 | 1 | 36.5
2420 | SINAPI | DOBRADICA EM ACO/FERRO, 3" X 2 1/2", E= 1,9 A 2 MM, SEM ANEL, CROMADO OU ZINCADOTAMPA BOLA, COM PARAFUSOS | UND | 8.36 | 3 | 25.08
Obs: composição/Base - ORSE - 03541
COD. |  | DESCRIÇÃO | UND | CUSTO UNT. | COEF. | CUSTO
COMP. 26 |  | PORTA EM MADEIRA COMPENSADA (CANELA), LISA, SEMI-ÔCA, 0.80 X 2.10 M, E RODAPÉ EM CHAPA INOX NO LADO EXTERNO, INCLUSIVE BATENTES E FERRAGENS | UND |  |  | 426.7735
2420 | SINAPI | DOBRADICA EM ACO/FERRO, 3" X 2 1/2", E= 1,9 A 2 MM, SEM ANEL, CROMADO OU ZINCADOTAMPA BOLA, COM PARAFUSOS | UND | 8.36 | 3 | 25.08
10555 | SINAPI | PORTA DE MADEIRA, FOLHA MEDIA (NBR 15930) DE 80 X 210 CM, E = 35 MM, NUCLEOSARRAFEADO, CAPA LISA EM HDF, ACABAMENTO EM PRIMER PARA PINTURA | UND | 196.31 | 1 | 196.31
3080 | SINAPI | FECHADURA DE EMBUTIR PARA PORTA EXTERNA / ENTRADA, MAQUINA 40 MM, COM CILINDRO, MACANETA ALAVANCA E ESPELHO EM METAL CROMADO - NIVEL SEGURANCA MEDIO - COMPLETA | UND | 36.5 | 1 | 36.5
88261 | SINAPI | CARPINTEIRO DE ESQUADRIA COM ENCARGOS COMPLEMENTARES | H | 15.25 | 3.75 | 57.1875
5075 | SINAPI | PREGO DE ACO POLIDO COM CABECA 18 X 30 (2 3/4 X 10) | KG | 10.59 | 0.004 | 0.04236
88316 | SINAPI | SERVENTE COM ENCARGOS COMPLEMENTARES | H | 12 | 3.75 | 45
184 | SINAPI | BATENTE/ PORTAL/ ADUELA/ MARCO MACICO, E= *3* CM, L= *13* CM, *60 CM A 120* CM X *210*CM, EM PINUS/ TAUARI/ VIROLA OU EQUIVALENTE DA REGIAO (NAO INCLUI ALIZARES) | UND | 62.79 | 1 | 62.79
88629 | SINAPI | ARGAMASSA TRAÇO 1:3 (CIMENTO E AREIA MÉDIA), PREPARO MANUAL. AF_08/2014 | M3 | 386.36 | 0.01 | 3.8636
Obs: composição/Base - ORSE - 8097
COD. |  | DESCRIÇÃO | UND | CUSTO UNT. | COEF. | CUSTO
COMP. 27 |  | PORTA EM MADEIRA COMPENSADA (CANELA), LISA, SEMI-ÔCA, 0.90 X 2.10 M, INCLUSIVE BATENTES E FERRAGENS | UND |  |  | 438.976
2420 | SINAPI | DOBRADICA EM ACO/FERRO, 3" X 2 1/2", E= 1,9 A 2 MM, SEM ANEL, CROMADO OU ZINCADOTAMPA BOLA, COM PARAFUSOS | UND | 8.36 | 3 | 25.08
10556 | SINAPI | PORTA DE MADEIRA, FOLHA MEDIA (NBR 15930) DE 90 X 210 CM, E = 35 MM, NUCLEOSARRAFEADO, CAPA LISA EM HDF, ACABAMENTO EM PRIMER PARA PINTURA | UND | 208.55 | 1 | 208.55
3080 | SINAPI | FECHADURA DE EMBUTIR PARA PORTA EXTERNA / ENTRADA, MAQUINA 40 MM, COM CILINDRO, MACANETA ALAVANCA E ESPELHO EM METAL CROMADO - NIVEL SEGURANCA MEDIO - COMPLETA | UND | 36.5 | 1 | 36.5
88261 | SINAPI | CARPINTEIRO DE ESQUADRIA COM ENCARGOS COMPLEMENTARES | H | 15.25 | 3.75 | 57.1875
5075 | SINAPI | PREGO DE ACO POLIDO COM CABECA 18 X 30 (2 3/4 X 10) | KG | 10.59 | 0.004 | 0.04236
88316 | SINAPI | SERVENTE COM ENCARGOS COMPLEMENTARES | H | 11.99 | 3.75 | 44.9625
184 | SINAPI | BATENTE/ PORTAL/ ADUELA/ MARCO MACICO, E= *3* CM, L= *13* CM, *60 CM A 120* CM X *210*CM, EM PINUS/ TAUARI/ VIROLA OU EQUIVALENTE DA REGIAO (NAO INCLUI ALIZARES) | UND | 62.79 | 1 | 62.79
88629 | SINAPI | ARGAMASSA TRAÇO 1:3 (CIMENTO E AREIA MÉDIA), PREPARO MANUAL. AF_08/2014 | M3 | 386.36 | 0.01 | 3.8636
Obs: composição/Base - ORSE - 08099
COD. |  | DESCRIÇÃO | UND | CUSTO UNT. | COEF. | CUSTO
COMP. 28 |  | PORTA EM MADEIRA COMPENSADA (CANELA), LISA, COM VISOR. SEMI-ÔCA, 0.90 X 2.10 M, INCLUSIVE BATENTES E FERRAGENS | UND |  |  | 456.186
2420 | SINAPI | DOBRADICA EM ACO/FERRO, 3" X 2 1/2", E= 1,9 A 2 MM, SEM ANEL, CROMADO OU ZINCADOTAMPA BOLA, COM PARAFUSOS | UND | 8.36 | 3 | 25.08
7967 | ORSE | PORTA EM MADEIRA COMPENSADA CANELA, 90 X 210CM, LISA, SEMI-OCA, C/VISOR 0,16M2, INCLUSIVE VIDRO 4MM | UND | 225.76 | 1 | 225.76
3080 | SINAPI | FECHADURA DE EMBUTIR PARA PORTA EXTERNA / ENTRADA, MAQUINA 40 MM, COM CILINDRO, MACANETA ALAVANCA E ESPELHO EM METAL CROMADO - NIVEL SEGURANCA MEDIO - COMPLETA | UND | 36.5 | 1 | 36.5
88261 | SINAPI | CARPINTEIRO DE ESQUADRIA COM ENCARGOS COMPLEMENTARES | H | 15.25 | 3.75 | 57.1875
5075 | SINAPI | PREGO DE ACO POLIDO COM CABECA 18 X 30 (2 3/4 X 10) | KG | 10.59 | 0.004 | 0.04236
88316 | SINAPI | SERVENTE COM ENCARGOS COMPLEMENTARES | H | 11.99 | 3.75 | 44.9625
184 | SINAPI | BATENTE/ PORTAL/ ADUELA/ MARCO MACICO, E= *3* CM, L= *13* CM, *60 CM A 120* CM X *210*CM, EM PINUS/ TAUARI/ VIROLA OU EQUIVALENTE DA REGIAO (NAO INCLUI ALIZARES) | UND | 62.79 | 1 | 62.79
88629 | SINAPI | ARGAMASSA TRAÇO 1:3 (CIMENTO E AREIA MÉDIA), PREPARO MANUAL. AF_08/2014 | M3 | 386.36 | 0.01 | 3.8636
Obs: composição/Base - ORSE - 08099
COD. |  | DESCRIÇÃO | UND | CUSTO UNT. | COEF. | CUSTO
COMP. 29 |  | PORTA EM MADEIRA COMPENSADA (CANELA), LISA, SEMI-ÔCA, 1,20 X 2,10 M, 2 FOLHAS, COM VISOR(40X50CM), TIPO VAI-VEM, PROVIDA DE BATE MACA E RODAPÉ EM CHAPA DE AÇO INOX, INCLUSIVE BATENTES E FERRAGENS, EXCETO VIDROS | UND |  |  | 1037.606
8144 | ORSE | PORTA EM MADEIRA COMPENSADA CANELA, LISA, SEMI-ÔCA - 60X210X3,5CM, COM VISOR 0,16M2, INCLUSIVE VIDRO 4MM | UND | 173.8 | 2 | 347.6
88261 | SINAPI | CARPINTEIRO DE ESQUADRIA COM ENCARGOS COMPLEMENTARES | H | 15.25 | 4.75 | 72.4375
5075 | SINAPI | PREGO DE ACO POLIDO COM CABECA 18 X 30 (2 3/4 X 10) | KG | 10.59 | 0.004 | 0.04236
88316 | SINAPI | SERVENTE COM ENCARGOS COMPLEMENTARES | H | 11.99 | 4.75 | 56.9525
11451 | SINAPI | DOBRADICA TIPO VAI-E-VEM EM ACO/FERRO, TAMANHO 3'', GALVANIZADO, COM PARAFUSOS | UND | 44.32 | 6 | 265.92
184 | SINAPI | BATENTE/ PORTAL/ ADUELA/ MARCO MACICO, E= *3* CM, L= *13* CM, *60 CM A 120* CM X *210*CM, EM PINUS/ TAUARI/ VIROLA OU EQUIVALENTE DA REGIAO (NAO INCLUI ALIZARES) | UND | 62.79 | 1 | 62.79
88629 | SINAPI | ARGAMASSA TRAÇO 1:3 (CIMENTO E AREIA MÉDIA), PREPARO MANUAL. AF_08/2014 | M3 | 386.36 | 0.01 | 3.8636
6984 | ORSE | BATE MACA DE 800X150MM EM CHAPA DE AÇO INOX 304, E=1,3MM, ACABAMENTO POLIDO, DOTADO DE 4 FUROS E PARAFUSOS INOX AUTO-ATARRACHANTE | UND | 38 | 6 | 228
Obs: composição/Base - ORSE - 8104
COD. |  | DESCRIÇÃO | UND | CUSTO UNT. | COEF. | CUSTO
COMP. 30 |  | PORTA EM MADEIRA COMPENSADA (CANELA), LISA, SEMI-ÔCA, 1,40 X 2,10 M, 2 FOLHAS, COM VISOR(40X50CM), TIPO VAI-VEM, PROVIDA DE BATE MACA E RODAPÉ EM CHAPA DE AÇO INOX, INCLUSIVE BATENTES E FERRAGENS, EXCETO VIDROS | UND |  |  | 1114.126
8195 | ORSE | PORTA EM MADEIRA COMPENSADA CANELA, LISA, SEMI-ÔCA - 70X210X3,5CM, COM VISOR 0,16M2, INCLUSIVE VIDRO 4MM | UND | 193.06 | 2 | 386.12
88261 | SINAPI | CARPINTEIRO DE ESQUADRIA COM ENCARGOS COMPLEMENTARES | H | 15.25 | 4.75 | 72.4375
5075 | SINAPI | PREGO DE ACO POLIDO COM CABECA 18 X 30 (2 3/4 X 10) | KG | 10.59 | 0.004 | 0.04236
88316 | SINAPI | SERVENTE COM ENCARGOS COMPLEMENTARES | H | 11.99 | 4.75 | 56.9525
11451 | SINAPI | DOBRADICA TIPO VAI-E-VEM EM ACO/FERRO, TAMANHO 3'', GALVANIZADO, COM PARAFUSOS | UND | 44.32 | 6 | 265.92
184 | SINAPI | BATENTE/ PORTAL/ ADUELA/ MARCO MACICO, E= *3* CM, L= *13* CM, *60 CM A 120* CM X *210*CM, EM PINUS/ TAUARI/ VIROLA OU EQUIVALENTE DA REGIAO (NAO INCLUI ALIZARES) | UND | 62.79 | 1 | 62.79
88629 | SINAPI | ARGAMASSA TRAÇO 1:3 (CIMENTO E AREIA MÉDIA), PREPARO MANUAL. AF_08/2014 | M3 | 386.36 | 0.01 | 3.8636
6984 | ORSE | BATE MACA DE 800X150MM EM CHAPA DE AÇO INOX 304, E=1,3MM, ACABAMENTO POLIDO, DOTADO DE 4 FUROS E PARAFUSOS INOX AUTO-ATARRACHANTE | UND | 38 | 7 | 266
Obs: composição/Base - ORSE - 8107
COD. |  | DESCRIÇÃO | UND | CUSTO UNT. | COEF. | CUSTO
COMP. 31 |  | PORTA EM MADEIRA COMPENSADA (CANELA), LISA, SEMI-ÔCA, 1,80 X 2,10 M, 2 FOLHAS, C/ VISOR, TIPO VAI-VEM, INCLUSIVE BATENTES E FERRAGENS, EXCETO VIDROS | UND |  |  | 913.526
7967 | ORSE | PORTA EM MADEIRA COMPENSADA CANELA, 90 X 210CM, LISA, SEMI-OCA, C/VISOR 0,16M2, INCLUSIVE VIDRO 4MM | UND | 225.76 | 2 | 451.52
88261 | SINAPI | CARPINTEIRO DE ESQUADRIA COM ENCARGOS COMPLEMENTARES | H | 15.25 | 4.75 | 72.4375
5075 | SINAPI | PREGO DE ACO POLIDO COM CABECA 18 X 30 (2 3/4 X 10) | KG | 10.59 | 0.004 | 0.04236
88316 | SINAPI | SERVENTE COM ENCARGOS COMPLEMENTARES | H | 11.99 | 4.75 | 56.9525
11451 | SINAPI | DOBRADICA TIPO VAI-E-VEM EM ACO/FERRO, TAMANHO 3'', GALVANIZADO, COM PARAFUSOS | UND | 44.32 | 6 | 265.92
184 | SINAPI | BATENTE/ PORTAL/ ADUELA/ MARCO MACICO, E= *3* CM, L= *13* CM, *60 CM A 120* CM X *210*CM, EM PINUS/ TAUARI/ VIROLA OU EQUIVALENTE DA REGIAO (NAO INCLUI ALIZARES) | UND | 62.79 | 1 | 62.79
88629 | SINAPI | ARGAMASSA TRAÇO 1:3 (CIMENTO E AREIA MÉDIA), PREPARO MANUAL. AF_08/2014 | M3 | 386.36 | 0.01 | 3.8636
Obs: composição/Base - ORSE - 8107
COD. |  | DESCRIÇÃO | UND | CUSTO UNT. | COEF. | CUSTO
COMP. 32 |  | PORTA RADIOLÓGICA EM MAD/MAD DE LEI, P/PINTURA, DIM: 0,80X2,10M, LAMINADO DE CHUMBO EMBUTIDO, E=2MM, DOBRADIÇAS REFORÇADAS, FECHADURA AUTOBLOCANTE, MARCA AROUCA, REF.: 108449/40-Z-ZCE OU SIMILAR, MAÇANETA TIPO ALAVANCA, INCLUSIVE BATENTES DE MADEIRA. | UND |  |  | 3289.4925
12919 | ORSE | PORTA RADIOLÓGICA EM MAD/MAD DE LEI P/PINTURA, DIM: 0,92X2,12M, LAMINADO DE CHUMBO EMBUTIDO, E=2MM, DOBRADIÇAS REFORÇADAS ANELADAS DE 3 1/2" X 3", FECHADURA TAMBOR AUTOBLOCANTE, MARCA AROUCA, REF.: 108449/40-Z-ZCE OU SIMILAR, MAÇANETA TIPO ALAVANCA | UND | 3659.05 | 0.87 | 3183.3735
88262 | SINAPI | CARPINTEIRO DE FORMAS COM ENCARGOS COMPLEMENTARES | H | 15.22 | 3.9 | 59.358
88316 | SINAPI | SERVENTE COM ENCARGOS COMPLEMENTARES | H | 11.99 | 3.9 | 46.761
Obs: composição/Base - Composição adaptada - ORSE - 12082
COD. |  | DESCRIÇÃO | UND | CUSTO UNT. | COEF. | CUSTO
COMP. 33 |  | PORTA RADIOLÓGICA EM MAD/MAD DE LEI, P/PINTURA, DIM: 1,20X2,10M, LAMINADO DE CHUMBO EMBUTIDO, E=2MM, DOBRADIÇAS REFORÇADAS, FECHADURA AUTOBLOCANTE, MARCA AROUCA, REF.: 108449/40-Z-ZCE OU SIMILAR, MAÇANETA TIPO ALAVANCA, INCLUSIVE BATENTES DE MADEIRA. | UND |  |  | 4862.884
12919 | ORSE | PORTA RADIOLÓGICA EM MAD/MAD DE LEI P/PINTURA, DIM: 0,92X2,12M, LAMINADO DE CHUMBO EMBUTIDO, E=2MM, DOBRADIÇAS REFORÇADAS ANELADAS DE 3 1/2" X 3", FECHADURA TAMBOR AUTOBLOCANTE, MARCA AROUCA, REF.: 108449/40-Z-ZCE OU SIMILAR, MAÇANETA TIPO ALAVANCA | UND | 3659.05 | 1.3 | 4756.765
88262 | SINAPI | CARPINTEIRO DE FORMAS COM ENCARGOS COMPLEMENTARES | H | 15.22 | 3.9 | 59.358
88316 | SINAPI | SERVENTE COM ENCARGOS COMPLEMENTARES | H | 11.99 | 3.9 | 46.761
Obs: composição/Base - Composição adaptada - ORSE - 12082
COD. |  | DESCRIÇÃO | UND | CUSTO UNT. | COEF. | CUSTO
COMP. 34 |  | GRELHA TIPO VENEZIANA, Ø = 150MM, COM CAIXA ADAPTADORA, PARA SAÍDA DE AR CONDICIONADO | UND |  |  | 32.898
12179 | ORSE | GRELHA TIPO VENEZIANA, Ø = 150MM, COM CAIXA ADAPTADORA, PARA SAÍDA DE AR CONDICIONADO | UND | 30 | 1 | 30
34794 | SINAPI | MECANICO DE REFRIGERACAO | H | 9.66 | 0.3 | 2.898
Obs: composição/Base - Composição adaptada - ORSE - 11518
PAVIMENTAÇÃO
COD. |  | DESCRIÇÃO | UND | CUSTO UNT. | COEF. | CUSTO
COMP. 35 |  | INTERTRAVADO, COM BLOCO RETANGULAR COR NATURAL DE 20 X 10 CM, ESPESSURA 6 CM. REAPROVEITADO | M2 |  |  | 8.5268
88260 | SINAPI | CALCETEIRO COM ENCARGOS COMPLEMENTARES | H | 15.61 | 0.1595 | 2.4898
88316 | SINAPI | SERVENTE COM ENCARGOS COMPLEMENTARES | H | 11.99 | 0.1595 | 1.9124
91277 | SINAPI | PLACA VIBRATÓRIA REVERSÍVEL COM MOTOR 4 TEMPOS A GASOLINA, FORÇA CENTRÍFUGA DE 25 KN (2500 KGF), POTÊNCIA 5,5 CV - CHP DIURNO. AF_08/2015 | CHP | 4.59 | 0.0041 | 0.018819
91278 | SINAPI | PLACA VIBRATÓRIA REVERSÍVEL COM MOTOR 4 TEMPOS A GASOLINA, FORÇA CENTRÍFUGA DE 25 KN (2500 KGF), POTÊNCIA 5,5 CV - CHI DIURNO. AF_08/2015 | CHI | 0.54 | 0.0757 | 0.040878
91283 | SINAPI | CORTADORA DE PISO COM MOTOR 4 TEMPOS A GASOLINA, POTÊNCIA DE 13 HP, COM DISCO DE CORTE DIAMANTADO SEGMENTADO PARA CONCRETO, DIÂMETRO DE 350 MM, FURO DE 1" (14 X 1") - CHP DIURNO. AF_08/2015 | CHP | 9.67 | 0.0037 | 0.035779
91285 | SINAPI | CORTADORA DE PISO COM MOTOR 4 TEMPOS A GASOLINA, POTÊNCIA DE 13 HP, COM DISCO DE CORTE DIAMANTADO SEGMENTADO PARA CONCRETO, DIÂMETRO DE 350 MM, FURO DE 1" (14 X 1") - CHI DIURNO. AF_08/2015 | CHI | 0.62 | 0.076 | 0.04712
370 | SINAPI | AREIA MEDIA - POSTO JAZIDA/FORNECEDOR (RETIRADO NA JAZIDA, SEM TRANSPORTE) | M3 | 63.28 | 0.0568 | 3.5943
4741 | SINAPI | PO DE PEDRA (POSTO PEDREIRA/FORNECEDOR, SEM FRETE) | M3 | 59.64 | 0.0065 | 0.38766
Obs: composição/Base - Composição adaptada - SINAPI - 92397
COD. |  | DESCRIÇÃO | UND | CUSTO UNT. | COEF. | CUSTO
COMP. 36 |  | LADRILHOS HIDRÁULICOS (PISO TATIL DIRECIONAL E/OU ALERTA) DE CONCRETO, NA COR NATURAL, P/DEFICIENTES VISUAIS, DIMENSÕES 25X25CM, APLICADO COM ARGAMASSA | UND |  |  | 94.9021
88309 | SINAPI | PEDREIRO COM ENCARGOS COMPLEMENTARES | H | 15.31 | 1 | 15.31
88316 | SINAPI | SERVENTE COM ENCARGOS COMPLEMENTARES | H | 11.99 | 2.5 | 29.975
34357 | SINAPI | REJUNTE COLORIDO | KG | 3.18 | 0.52 | 1.6536
34353 | SINAPI | ARGAMASSA COLANTE AC-II-E (REVESTIMENTOS CERÂMICOS) | KG | 1 | 4 | 4
9758 | ORSE | PISO TÁTIL DIRECIONAL E/OU ALERTA, DE CONCRETO, NA COR NATURAL, DIM 25X25 CM - PARA DEFICIENTE VISUAL | M2 | 41.87 | 1.05 | 43.9635
Obs: composição/Base - ORSE - 9418
INSTALAÇÕES ELETRICAS E ELETRÔNICAS
|  | DESCRIÇÃO | UND | CUSTO UNT. | COEF. | CUSTO
COMP. 37 |  | DISPOSITIVO DPS CLASSE II, 1 POLO, TENSAO MAXIMA DE 460 V, CORRENTE MAXIMA DE *45*KA (TIPO AC) | UND |  |  | 157.882
88264 | SINAPI | ELETRICISTA COM ENCARGOS COMPLEMENTARES | H | 18.55 | 0.3 | 5.565
88316 | SINAPI | SERVENTE COM ENCARGOS COMPLEMENTARES | H | 11.99 | 0.3 | 3.597
39479 | SINAPI | DISPOSITIVO DPS CLASSE II, 1 POLO, TENSAO MAXIMA DE 460 V, CORRENTE MAXIMA DE *45*KA (TIPO AC) | UND | 148.72 | 1 | 148.72
Obs: composição/Base - ORSE - 9042
|  | DESCRIÇÃO | UND | CUSTO UNT. | COEF. | CUSTO
COMP. 38 |  | FITA ISOLANTE DE BORRACHA AUTOFUSAO, USO ATE 69 KV (ALTA TENSAO) | M |  |  | 2.7438
404 | SINAPI | FITA ISOLANTE DE BORRACHA AUTOFUSAO, USO ATE 69 KV (ALTA TENSAO) | M | 0.88 | 1.01 | 0.8888
88264 | SINAPI | ELETRICISTA COM ENCARGOS COMPLEMENTARES | H | 18.55 | 0.1 | 1.855
Obs: composição/Base - Composição adaptada - ORSE - 09828
|  | DESCRIÇÃO | UND | CUSTO UNT. | COEF. | CUSTO
COMP. 39 |  | FITA ISOLANTE ADESIVA ANTICHAMA, USO ATE 750 V, EM ROLO DE 19 MM X 20 M | M |  |  | 8.42
20111 | SINAPI | FITA ISOLANTE ADESIVA ANTICHAMA, USO ATE 750 V, EM ROLO DE 19 MM X 20 M | M | 6.5 | 1.01 | 6.565
88264 | SINAPI | ELETRICISTA COM ENCARGOS COMPLEMENTARES | H | 18.55 | 0.1 | 1.855
Obs: composição/Base - Composição adaptada - ORSE - 09828
|  | DESCRIÇÃO | UND | CUSTO UNT. | COEF. | CUSTO
COMP. 40 |  | LUVA EM PVC RIGIDO ROSCAVEL, DE 1", PARA ELETRODUTO | UND |  |  | 2.1362
1892 | SINAPI | LUVA EM PVC RIGIDO ROSCAVEL, DE 1", PARA ELETRODUTO | UND | 1.22 | 1 | 1.22
88316 | SINAPI | SERVENTE COM ENCARGOS COMPLEMENTARES | H | 11.99 | 0.03 | 0.3597
88264 | SINAPI | ELETRICISTA COM ENCARGOS COMPLEMENTARES | H | 18.55 | 0.03 | 0.5565
Obs: composição/Base - Composição adaptada - ORSE - 00371
|  | DESCRIÇÃO | UND | CUSTO UNT. | COEF. | CUSTO
COMP. 41 |  | ESPELHO / PLACA CEGA 4" X 2", PARA INSTALACAO DE TOMADAS E INTERRUPTORES | UND |  |  | 2.7562
38091 | SINAPI | ESPELHO / PLACA CEGA 4" X 2", PARA INSTALACAO DE TOMADAS E INTERRUPTORES | UND | 1.84 | 1 | 1.84
88316 | SINAPI | SERVENTE COM ENCARGOS COMPLEMENTARES | H | 11.99 | 0.03 | 0.3597
88264 | SINAPI | ELETRICISTA COM ENCARGOS COMPLEMENTARES | H | 18.55 | 0.03 | 0.5565
Obs: composição/Base - Composição adaptada - ORSE - 00371
|  | DESCRIÇÃO | UND | CUSTO UNT. | COEF. | CUSTO
COMP. 42 |  | LUMINARIA TIPO CALHA, DE SOBREPOR, COM REATOR DE PARTIDA RAPIDA E LAMPADA FLUORESCENTE 2X20W, COMPLETA, FORNECIMENTO E INSTALACAO | UND |  |  | 74.799
3811 | SINAPI | LUMINARIA DE SOBREPOR EM CHAPA DE ACO PARA 2 LAMPADAS FLUORESCENTES DE *18* W, ALETADA, COMPLETA (LAMPADAS E REATOR INCLUSOS) | UND | 48.84 | 1 | 48.84
88316 | SINAPI | SERVENTE COM ENCARGOS COMPLEMENTARES | H | 11.99 | 0.85 | 10.1915
88264 | SINAPI | ELETRICISTA COM ENCARGOS COMPLEMENTARES | H | 18.55 | 0.85 | 15.7675
Obs: composição/Base - Composição adaptada - SINAPI - 73953/002
|  | DESCRIÇÃO | UND | CUSTO UNT. | COEF. | CUSTO
COMP. 43 |  | LUMINARIA TIPO CALHA, DE SOBREPOR, COM REATOR DE PARTIDA RAPIDA E LAMPADA FLUORESCENTE 2X40W, COMPLETA, FORNECIMENTO E INSTALACAO | UND |  |  | 99.61
3799 | SINAPI | LUMINARIA DE SOBREPOR EM CHAPA DE ACO PARA 2 LAMPADAS FLUORESCENTES DE *36* W, ALETADA, COMPLETA (LAMPADAS E REATOR INCLUSOS) | UND | 69.07 | 1 | 69.07
88316 | SINAPI | SERVENTE COM ENCARGOS COMPLEMENTARES | H | 11.99 | 1 | 11.99
88264 | SINAPI | ELETRICISTA COM ENCARGOS COMPLEMENTARES | H | 18.55 | 1 | 18.55
Obs: composição/Base - Composição adaptada - SINAPI - 73953/006
|  | DESCRIÇÃO | UND | CUSTO UNT. | COEF. | CUSTO
COMP. 44 |  | TÊ HORIZONTAL 100 X 100MM PARA ELETROCALHA METÁLICA (REF. MOPA OU SIMILAR) | UND |  |  | 38.608
4096 | ORSE | TÊ HORIZONTAL 100 X 100MM PARA ELETROCALHA METÁLICA (REF. MOPA OU SIMILAR) | UND | 32.5 | 1 | 32.5
88316 | SINAPI | SERVENTE COM ENCARGOS COMPLEMENTARES | H | 11.99 | 0.2 | 2.398
88264 | SINAPI | ELETRICISTA COM ENCARGOS COMPLEMENTARES | H | 18.55 | 0.2 | 3.71
Obs: composição/Base - Composição adaptada - ORSE - 08687
|  | DESCRIÇÃO | UND | CUSTO UNT. | COEF. | CUSTO
COMP. 45 |  | HASTE DE ATERRAMENTO EM AÇO COM 3,00 M DE COMPRIMENTO E DN = 5/8" REVESTIDA COM BAIXA CAMADA DE COBRE, SEM CONECTOR | UND |  |  | 39.986
3379 | SINAPI | HASTE DE ATERRAMENTO EM AÇO COM 3,00 M DE COMPRIMENTO E DN = 5/8" REVESTIDA COM BAIXA CAMADA DE COBRE, SEM CONECTOR | UND | 26.91 | 1 | 26.91
88247 | SINAPI | AUXILIAR DE ELETRICISTA COM ENCARGOS COMPLEMENTARES | H | 14.14 | 0.4 | 5.656
88264 | SINAPI | ELETRICISTA COM ENCARGOS COMPLEMENTARES | H | 18.55 | 0.4 | 7.42
Obs: composição/Base - SINAPI - 83485
|  | DESCRIÇÃO | UND | CUSTO UNT. | COEF. | CUSTO
COMP. 46 |  | ELETROCALHA METÁLICA PERFURADA 38 X 38 X 3000 MM (REF. MOPA OU SIMILAR) | M |  |  | 15.976
4220 | ORSE | ELETROCALHA METÁLICA PERFURADA 38 X 38 X 3000 MM (REF. MOPA OU SIMILAR) | M | 3.76 | 1 | 3.76
88316 | SINAPI | SERVENTE COM ENCARGOS COMPLEMENTARES | H | 11.99 | 0.4 | 4.796
88264 | SINAPI | ELETRICISTA COM ENCARGOS COMPLEMENTARES | H | 18.55 | 0.4 | 7.42
Obs: composição/Base - Composição adaptada - ORSE - 04536
|  | DESCRIÇÃO | UND | CUSTO UNT. | COEF. | CUSTO
COMP. 47 |  | ELETROCALHA METÁLICA PERFURADA 100 X 50 X 3000 MM (REF. MOPA OU SIMILAR) | M |  |  | 25.846
860 | ORSE | ELETROCALHA METÁLICA PERFURADA 100 X 50 X 3000 MM (REF. MOPA OU SIMILAR) | M | 13.63 | 1 | 13.63
88316 | SINAPI | SERVENTE COM ENCARGOS COMPLEMENTARES | H | 11.99 | 0.4 | 4.796
88264 | SINAPI | ELETRICISTA COM ENCARGOS COMPLEMENTARES | H | 18.55 | 0.4 | 7.42
Obs: composição/Base - Composição adaptada - ORSE - 04536
|  | DESCRIÇÃO | UND | CUSTO UNT. | COEF. | CUSTO
COMP. 48 |  | CHAVE DE PARTIDA 5CV 220V-60HZ | UND |  |  | 301.74
8366 | ORSE | CHAVE DE PARTIDA 5CV 220V-60HZ | UND | 228.67 | 1 | 228.67
88316 | SINAPI | SERVENTE COM ENCARGOS COMPLEMENTARES | H | 11.99 | 3 | 35.97
88264 | SINAPI | ELETRICISTA COM ENCARGOS COMPLEMENTARES | H | 18.55 | 2 | 37.1
Obs: composição/Base - Composição adaptada - ORSE - 09812
|  | DESCRIÇÃO | UND | CUSTO UNT. | COEF. | CUSTO
COMP. 49 |  | CHAVE DE PARTIDA DIRETA TRIFASICA, COM CAIXA TERMOPLASTICA, COM FUSIVEL DE 35 A,PARA MOTOR COM POTENCIA DE 5 CV E TENSAO DE 220 V | UND |  |  | 321.82
14057 | SINAPI | CHAVE DE PARTIDA DIRETA TRIFASICA, COM CAIXA TERMOPLASTICA, COM FUSIVEL DE 35 A,PARA MOTOR COM POTENCIA DE 5 CV E TENSAO DE 220 V | UND | 248.75 | 1 | 248.75
88316 | SINAPI | SERVENTE COM ENCARGOS COMPLEMENTARES | H | 11.99 | 3 | 35.97
88264 | SINAPI | ELETRICISTA COM ENCARGOS COMPLEMENTARES | H | 18.55 | 2 | 37.1
Obs: composição/Base - Composição adaptada - ORSE - 09812
|  | DESCRIÇÃO | UND | CUSTO UNT. | COEF. | CUSTO
COMP. 50 |  | RELOCAÇÃO DE POSTE DE CONCRETO ARMADO SEÇÃO CIRCULAR OU DUPLO T | UND |  |  | 376.0825
88316 | SINAPI | SERVENTE COM ENCARGOS COMPLEMENTARES | H | 11.99 | 4 | 47.96
5928 | SINAPI | GUINDAUTO HIDRÁULICO, CAPACIDADE MÁXIMA DE CARGA 6200 KG, MOMENTO MÁXIMO DE CARGA 11,7 TM, ALCANCE MÁXIMO HORIZONTAL 9,70 M, INCLUSIVE CAMINHÃO TOCO PBT 16.000 KG, POTÊNCIA DE 189 CV - CHP DIURNO. AF_06/2014 | CHP | 128.66 | 1 | 128.66
94963 | SINAPI | CONCRETO FCK = 15MPA, TRAÇO 1:3,4:3,5 (CIMENTO/ AREIA MÉDIA/ BRITA 1- PREPARO MECÂNICO COM BETONEIRA 400 L. AF_07/2016 | M3 | 265.95 | 0.75 | 199.4625
Obs: composição/Base - ORSE - 03242
|  | DESCRIÇÃO | UND | CUSTO UNT. | COEF. | CUSTO
COMP. 51 |  | POSTE DECORATIVO EM TUBO DE AÇO ZINCADO COM DIFUSOR EM VIDRO LEITOSO BRILHANTE, 01 PÉTALA, REF. XR-706/1 DA XOULUX OU SIMILAR, COM 3,00M, INCLUSIVE LÂMPADA MISTA 160W | UND |  |  | 416.9106
88316 | SINAPI | SERVENTE COM ENCARGOS COMPLEMENTARES | H | 11.99 | 2.5 | 29.975
88264 | SINAPI | ELETRICISTA COM ENCARGOS COMPLEMENTARES | H | 18.55 | 2.5 | 46.375
12388 | SINAPI | POSTE DECORATIVO PARA JARDIM EM ACO TUBULAR, SEM LUMINARIA, H = *2,5* M | UND | 224.83 | 1 | 224.83
3798 | SINAPI | LUMINARIA ABERTA P/ ILUMINACAO PUBLICA, TIPO X-57 PETERCO OU EQUIV | UND | 42.23 | 2 | 84.46
3755 | SINAPI | LAMPADA DE LUZ MISTA 160 W, BASE E27 (220 V) | UND | 24.09 | 1 | 24.09
94963 | SINAPI | CONCRETO FCK = 15MPA, TRAÇO 1:3,4:3,5 (CIMENTO/ AREIA MÉDIA/ BRITA 1- PREPARO MECÂNICO COM BETONEIRA 400 L. AF_07/2016 | M3 | 265.95 | 0.027 | 7.1806
Obs: composição/Base - ORSE - 08116
|  | DESCRIÇÃO | UND | CUSTO UNT. | COEF. | CUSTO
COMP. 52 |  | CABO DE COBRE PP CORDPLAST 3 X 4.0 MM2, 450/750V | M |  |  | 9.2742
3284 | ORSE | CABO DE COBRE PP CORDPLAST 3 X 4.0 MM2, 450/750V | M | 5.2 | 1.02 | 5.304
88316 | SINAPI | SERVENTE COM ENCARGOS COMPLEMENTARES | H | 11.99 | 0.13 | 1.5587
88264 | SINAPI | ELETRICISTA COM ENCARGOS COMPLEMENTARES | H | 18.55 | 0.13 | 2.4115
Obs: Obs: composição/Base - Composição adaptada - ORSE - 11753
|  | DESCRIÇÃO | UND | CUSTO UNT. | COEF. | CUSTO
COMP. 53 |  | FORNECIMENTO E INSTALAÇÃO DE GRUPO GERADOR DIESEL, COM CARENAGEM, POTENCIA STANDART ENTRE 250 E 260 KVA,VELOCIDADE DE 1800 RPM, FREQUENCIA DE 60 HZ | UND |  |  | 111152.49
39588 | SINAPI | GRUPO GERADOR DIESEL, COM CARENAGEM, POTENCIA STANDART ENTRE 250 E 260 KVA,VELOCIDADE DE 1800 RPM, FREQUENCIA DE 60 HZ | UND | 111075.81 | 1 | 111075.81
39833 | SINAPI | LOCACAO DE GRUPO GERADOR DE *260* KVA, DIESEL REBOCAVEL, ACIONAMENTO MANUAL | H | 19.17 | 4 | 76.68
Obs: composição/Base - Composição adaptada ORSE - 08020
|  | DESCRIÇÃO | UND | CUSTO UNT. | COEF. | CUSTO
COMP. 54 |  | ALÇA PREFORMADA PARA CABO MULTIPLEX 70 MM2 | UND |  |  | 14.397
2667 | ORSE | ALÇA PREFORMADA PARA CABO MULTIPLEX 70 MM2 | UND | 11.8 | 1 | 11.8
88264 | SINAPI | ELETRICISTA COM ENCARGOS COMPLEMENTARES | H | 18.55 | 0.14 | 2.597
Obs: Obs: composição/Base - Composição adaptada - SINAPI - 737672
|  | DESCRIÇÃO | UND | CUSTO UNT. | COEF. | CUSTO
COMP. 55 |  | ALÇA PREFORMADA PARA CABO MULTIPLEX 16 MM3 | UND |  |  | 5.897
2670 | ORSE | ALÇA PREFORMADA PARA CABO MULTIPLEX 16 MM3 | UND | 3.3 | 1 | 3.3
88264 | SINAPI | ELETRICISTA COM ENCARGOS COMPLEMENTARES | H | 18.55 | 0.14 | 2.597
Obs: composição/Base - Composição adaptada - SINAPI - 737672
|  | DESCRIÇÃO | UND | CUSTO UNT. | COEF. | CUSTO
COMP. 56 |  | ANEL DE DISTRIBUICAO EM ACO GALVANIZADO PARA FIO FE-160 | UND |  |  | 3.217
11789 | ORSE | ANEL DE DISTRIBUICAO EM ACO GALVANIZADO PARA FIO FE-160 | UND | 0.62 | 1 | 0.62
88264 | SINAPI | ELETRICISTA COM ENCARGOS COMPLEMENTARES | H | 18.55 | 0.14 | 2.597
Obs: composição/Base - Composição adaptada - SINAPI - 737672
|  | DESCRIÇÃO | UND | CUSTO UNT. | COEF. | CUSTO
COMP. 57 |  | ANEL DE AMARRAÇÃO EM SILICONE PARA ISOLADOR POLIMÉRICO DE 25 KV | UND |  |  | 12.567
10508 | ORSE | ANEL DE AMARRAÇÃO EM SILICONE PARA ISOLADOR POLIMÉRICO DE 25 KV | UND | 9.97 | 1 | 9.97
88264 | SINAPI | ELETRICISTA COM ENCARGOS COMPLEMENTARES | H | 18.55 | 0.14 | 2.597
Obs: composição/Base - Composição adaptada - SINAPI - 737672
|  | DESCRIÇÃO | UND | CUSTO UNT. | COEF. | CUSTO
COMP. 58 |  | ARRUELA EM ALUMINIO, COM ROSCA, DE 3", PARA ELETRODUTO | UND |  |  | 4.3754
39215 | SINAPI | ARRUELA EM ALUMINIO, COM ROSCA, DE 3", PARA ELETRODUTO | UND | 4.07 | 1 | 4.07
88316 | SINAPI | SERVENTE COM ENCARGOS COMPLEMENTARES | H | 11.99 | 0.01 | 0.1199
88264 | SINAPI | ELETRICISTA COM ENCARGOS COMPLEMENTARES | H | 18.55 | 0.01 | 0.1855
Obs: composição/Base - Composição adaptada - ORSE - 11765
|  | DESCRIÇÃO | UND | CUSTO UNT. | COEF. | CUSTO
COMP. 59 |  | ARRUELA QUADRADA GALVANIZADA 50 MM C/FURO 18 MM (11/16") | UND |  |  | 3.7169
223 | ORSE | ARRUELA QUADRADA GALVANIZADA 50 MM C/FURO 18 MM (11/16") | UND | 1 | 1 | 1
88316 | SINAPI | SERVENTE COM ENCARGOS COMPLEMENTARES | H | 11.99 | 0.01 | 0.1199
88264 | SINAPI | ELETRICISTA COM ENCARGOS COMPLEMENTARES | H | 18.55 | 0.14 | 2.597
Obs: composição/Base - Composição adaptada - ORSE- 11765
|  | DESCRIÇÃO | UND | CUSTO UNT. | COEF. | CUSTO
COMP. 60 |  | BUCHA EM ALUMINIO, COM ROSCA, DE 4", PARA ELETRODUTO | UND |  |  | 9.7369
39182 | SINAPI | BUCHA EM ALUMINIO, COM ROSCA, DE 4", PARA ELETRODUTO | UND | 7.02 | 1 | 7.02
88316 | SINAPI | SERVENTE COM ENCARGOS COMPLEMENTARES | H | 11.99 | 0.01 | 0.1199
88264 | SINAPI | ELETRICISTA COM ENCARGOS COMPLEMENTARES | H | 18.55 | 0.14 | 2.597
Obs: composição/Base - Composição adaptada - ORSE- 11765
|  | DESCRIÇÃO | UND | CUSTO UNT. | COEF. | CUSTO
COMP. 61 |  | CABO DE ACO GALVANIZADO, DIAMETRO 9,53 MM (3/8"), COM ALMA DE FIBRA 6 X 25 F(COLETADO CAIXA) | KG |  |  | 15.072
42013 | SINAPI | CABO DE ACO GALVANIZADO, DIAMETRO 9,53 MM (3/8"), COM ALMA DE FIBRA 6 X 25 F(COLETADO CAIXA) | KG | 9.63 | 1 | 9.63
88316 | SINAPI | SERVENTE COM ENCARGOS COMPLEMENTARES | H | 11.99 | 0.2 | 2.398
88245 | SINAPI | ARMADOR COM ENCARGOS COMPLEMENTARES | H | 15.22 | 0.2 | 3.044
Obs: composição/Base - Composição adaptada - ORSE- 09979
|  | DESCRIÇÃO | UND | CUSTO UNT. | COEF. | CUSTO
COMP. 62 |  | CABO DE ALUMÍNIO COM ALMA DE AÇO, BITOLA 1/0 AWG, FORMAÇÃO 6/1 FIOS -RAVEM | M |  |  | 3779.248
I8158 | SEINFRA | CABO DE ALUMÍNIO COM ALMA DE AÇO, BITOLA 1/0 AWG, FORMAÇÃO 6/1 FIOS -RAVEM | M | 3773.14 | 1 | 3773.14
88316 | SINAPI | SERVENTE COM ENCARGOS COMPLEMENTARES | H | 11.99 | 0.2 | 2.398
88264 | SINAPI | ELETRICISTA COM ENCARGOS COMPLEMENTARES | H | 18.55 | 0.2 | 3.71
Obs: composição/Base - Composição adaptada - ORSE- 09979
|  | DESCRIÇÃO | UND | CUSTO UNT. | COEF. | CUSTO
COMP. 63 |  | CABO DE ALUMINIO DOTADO DE COBERTURA PROTETORA XLPE ANTI-TACKING TAMPONADO OU BLOQUEADO PROTEGIDO POR 15KV | M |  |  | 9.508
10509 | ORSE | CABO DE ALUMINIO DOTADO DE COBERTURA PROTETORA XLPE ANTI-TACKING TAMPONADO OU BLOQUEADO PROTEGIDO POR 15KV | M | 3.4 | 1 | 3.4
88316 | SINAPI | SERVENTE COM ENCARGOS COMPLEMENTARES | H | 11.99 | 0.2 | 2.398
88264 | SINAPI | ELETRICISTA COM ENCARGOS COMPLEMENTARES | H | 18.55 | 0.2 | 3.71
Obs: composição/Base - Composição adaptada - ORSE- 09979
|  | DESCRIÇÃO | UND | CUSTO UNT. | COEF. | CUSTO
COMP. 64 |  | CONECTOR DE ALUMINIO TIPO PRENSA CABO, BITOLA 3/8", PARA CABOS DE DIAMETRO DE 9A 10 MM | UND |  |  | 8.444
1597 | SINAPI | CONECTOR DE ALUMINIO TIPO PRENSA CABO, BITOLA 3/8", PARA CABOS DE DIAMETRO DE 9A 10 MM | UND | 5.39 | 1 | 5.39
88316 | SINAPI | SERVENTE COM ENCARGOS COMPLEMENTARES | H | 11.99 | 0.1 | 1.199
88264 | SINAPI | ELETRICISTA COM ENCARGOS COMPLEMENTARES | H | 18.55 | 0.1 | 1.855
Obs: composição/Base - Composição adaptada - ORSE- 10907
|  | DESCRIÇÃO | UND | CUSTO UNT. | COEF. | CUSTO
COMP. 65 |  | CONECTOR DE ALUMINIO TIPO PRENSA CABO, BITOLA 1 1/4", PARA CABOS DE DIAMETRO DE 31 A 34 MM | UND |  |  | 22.424
1601 | SINAPI | CONECTOR DE ALUMINIO TIPO PRENSA CABO, BITOLA 1 1/4", PARA CABOS DE DIAMETRO DE 31 A 34 MM | UND | 19.37 | 1 | 19.37
88316 | SINAPI | SERVENTE COM ENCARGOS COMPLEMENTARES | H | 11.99 | 0.1 | 1.199
88264 | SINAPI | ELETRICISTA COM ENCARGOS COMPLEMENTARES | H | 18.55 | 0.1 | 1.855
Obs: composição/Base - Composição adaptada - ORSE- 10907
|  | DESCRIÇÃO | UND | CUSTO UNT. | COEF. | CUSTO
COMP. 66 |  | CONECTOR DE ALUMINIO TIPO PRENSA CABO, BITOLA 2", PARA CABOS DE DIAMETRO DE 47,5 A 50 MM | UND |  |  | 35.864
1603 | SINAPI | CONECTOR DE ALUMINIO TIPO PRENSA CABO, BITOLA 2", PARA CABOS DE DIAMETRO DE 47,5 A 50 MM | UND | 32.81 | 1 | 32.81
88316 | SINAPI | SERVENTE COM ENCARGOS COMPLEMENTARES | H | 11.99 | 0.1 | 1.199
88264 | SINAPI | ELETRICISTA COM ENCARGOS COMPLEMENTARES | H | 18.55 | 0.1 | 1.855
Obs: composição/Base - Composição adaptada - ORSE- 10907
|  | DESCRIÇÃO | UND | CUSTO UNT. | COEF. | CUSTO
COMP. 67 |  | CONECTOR DE PRESSÃO 25MM² | UND |  |  | 5.904
11598 | ORSE | CONECTOR DE PRESSÃO 25MM² | UND | 2.85 | 1 | 2.85
88316 | SINAPI | SERVENTE COM ENCARGOS COMPLEMENTARES | H | 11.99 | 0.1 | 1.199
88264 | SINAPI | ELETRICISTA COM ENCARGOS COMPLEMENTARES | H | 18.55 | 0.1 | 1.855
Obs: composição/Base - Composição adaptada - ORSE- 10907
|  | DESCRIÇÃO | UND | CUSTO UNT. | COEF. | CUSTO
COMP. 68 |  | CONECTOR CUNHA COM CAPA DE PROTEÇÃO - CLASSE DE TENSÃO 15KV - EM LIGA DE ALUMÍNIO PARA CONDUTORES ISOLADOS DE 70MM/35MM - 50MM/50MM | UND |  |  | 21.954
10609 | ORSE | CONECTOR CUNHA COM CAPA DE PROTEÇÃO - CLASSE DE TENSÃO 15KV - EM LIGA DE ALUMÍNIO PARA CONDUTORES ISOLADOS DE 70MM/35MM - 50MM/50MM | UND | 18.9 | 1 | 18.9
88316 | SINAPI | SERVENTE COM ENCARGOS COMPLEMENTARES | H | 11.99 | 0.1 | 1.199
88264 | SINAPI | ELETRICISTA COM ENCARGOS COMPLEMENTARES | H | 18.55 | 0.1 | 1.855
Obs: composição/Base - Composição adaptada - ORSE- 10907
|  | DESCRIÇÃO | UND | CUSTO UNT. | COEF. | CUSTO
COMP. 69 |  | CRUZETA DE CONCRETO LEVE, COMP. 2000 MM SECAO, 90 X 90 MM | UND |  |  | 87.378
34519 | SINAPI | CRUZETA DE CONCRETO LEVE, COMP. 2000 MM SECAO, 90 X 90 MM | UND | 81.27 | 1 | 81.27
88316 | SINAPI | SERVENTE COM ENCARGOS COMPLEMENTARES | H | 11.99 | 0.2 | 2.398
88264 | SINAPI | ELETRICISTA COM ENCARGOS COMPLEMENTARES | H | 18.55 | 0.2 | 3.71
Obs: composição/Base - Composição adaptada - ORSE- 08222
|  | DESCRIÇÃO | UND | CUSTO UNT. | COEF. | CUSTO
COMP. 70 |  | ELO FUSÍVEL 10 K, 500 MM | UND |  |  | 10.2825
884 | ORSE | ELO FUSÍVEL 10 K, 500 MM | UND | 7.5 | 1 | 7.5
88264 | SINAPI | ELETRICISTA COM ENCARGOS COMPLEMENTARES | H | 18.55 | 0.15 | 2.7825
Obs: composição/Base - Composição adaptada - ORSE- 03769
|  | DESCRIÇÃO | UND | CUSTO UNT. | COEF. | CUSTO
COMP. 71 |  | ESPAÇADOR LOSANGULAR 15KV | UND |  |  | 67.1625
4655 | ORSE | ESPAÇADOR LOSANGULAR 15KV | UND | 64.38 | 1 | 64.38
88264 | SINAPI | ELETRICISTA COM ENCARGOS COMPLEMENTARES | H | 18.55 | 0.15 | 2.7825
Obs: composição/Base - Composição adaptada - ORSE- 03769
|  | DESCRIÇÃO | UND | CUSTO UNT. | COEF. | CUSTO
COMP. 72 |  | FECHO PARA FITA 3/4 E 1/2", FUSIMEC OU SIMILAR | UND |  |  | 6.296
3156 | ORSE | FECHO PARA FITA 3/4 E 1/2", FUSIMEC OU SIMILAR | UND | 0.8 | 1 | 0.8
88267 | SINAPI | ENCANADOR OU BOMBEIRO HIDRÁULICO COM ENCARGOS COMPLEMENTARES | H | 18.32 | 0.3 | 5.496
Obs: composição/Base - Composição adaptada - ORSE- 09277
|  | DESCRIÇÃO | UND | CUSTO UNT. | COEF. | CUSTO
COMP. 73 |  | FITA METALICA PERFURADA, L = *18* MM, ROLO DE 30 M, CARGA RECOMENDADA = *30* KGF | UND |  |  | 65.046
14153 | SINAPI | FITA METALICA PERFURADA, L = *18* MM, ROLO DE 30 M, CARGA RECOMENDADA = *30* KGF | UND | 59.55 | 1 | 59.55
88267 | SINAPI | ENCANADOR OU BOMBEIRO HIDRÁULICO COM ENCARGOS COMPLEMENTARES | H | 18.32 | 0.3 | 5.496
Obs: composição/Base - Composição adaptada - ORSE- 09277
|  | DESCRIÇÃO | UND | CUSTO UNT. | COEF. | CUSTO
COMP. 74 |  | GRAMPO METALICO TIPO OLHAL PARA HASTE DE ATERRAMENTO DE 1/2'', CONDUTOR DE *10* A 50 MM2 | UND |  |  | 5.087
38055 | SINAPI | GRAMPO METALICO TIPO OLHAL PARA HASTE DE ATERRAMENTO DE 1/2'', CONDUTOR DE *10* A 50 MM2 | UND | 2.49 | 1 | 2.49
88264 | SINAPI | ELETRICISTA COM ENCARGOS COMPLEMENTARES | H | 18.55 | 0.14 | 2.597
Obs: composição/Base - Composição adaptada - ORSE- 737671
|  | DESCRIÇÃO | UND | CUSTO UNT. | COEF. | CUSTO
COMP. 75 |  | GRAMPO DE LINHA VIVA COM PARAFUSO DE APERTO E TERMINAL EM LIGA DE COBRE ESTANHADO PARA CABOS ENTRE 2 A 1/0AWG/8 A 2/0AWG | UND |  |  | 18.137
10629 | ORSE | GRAMPO DE LINHA VIVA COM PARAFUSO DE APERTO E TERMINAL EM LIGA DE COBRE ESTANHADO PARA CABOS ENTRE 2 A 1/0AWG/8 A 2/0AWG | UND | 15.54 | 1 | 15.54
88264 | SINAPI | ELETRICISTA COM ENCARGOS COMPLEMENTARES | H | 18.55 | 0.14 | 2.597
Obs: composição/Base - Composição adaptada - ORSE- 737671
|  | DESCRIÇÃO | UND | CUSTO UNT. | COEF. | CUSTO
COMP. 76 |  | ISOLADOR DE DISCO POLIMÉRICO 15 KV | UND |  |  | 62.6825
2524 | ORSE | ISOLADOR DE DISCO POLIMÉRICO 15 KV | UND | 59.9 | 1 | 59.9
88264 | SINAPI | ELETRICISTA COM ENCARGOS COMPLEMENTARES | H | 18.55 | 0.15 | 2.7825
Obs: composição/Base - Composição adaptada - ORSE- 03775
|  | DESCRIÇÃO | UND | CUSTO UNT. | COEF. | CUSTO
COMP. 77 |  | ISOLADOR DE PORCELANA, TIPO PINO MONOCORPO, PARA TENSAO DE *15* KV | UND |  |  | 15.7425
3406 | SINAPI | ISOLADOR DE PORCELANA, TIPO PINO MONOCORPO, PARA TENSAO DE *15* KV | UND | 12.96 | 1 | 12.96
88264 | SINAPI | ELETRICISTA COM ENCARGOS COMPLEMENTARES | H | 18.55 | 0.15 | 2.7825
Obs: composição/Base - Composição adaptada - ORSE- 03775
|  | DESCRIÇÃO | UND | CUSTO UNT. | COEF. | CUSTO
COMP. 78 |  | ISOLADOR DE PORCELANA, TIPO BUCHA, PARA TENSAO DE *15* KV | UND |  |  | 226.2825
3394 | SINAPI | ISOLADOR DE PORCELANA, TIPO BUCHA, PARA TENSAO DE *15* KV | UND | 223.5 | 1 | 223.5
88264 | SINAPI | ELETRICISTA COM ENCARGOS COMPLEMENTARES | H | 18.55 | 0.15 | 2.7825
Obs: composição/Base - Composição adaptada - ORSE- 03775
|  | DESCRIÇÃO | UND | CUSTO UNT. | COEF. | CUSTO
COMP. 79 |  | MANILHA SAPATILHA FERRO NODULAR GALVANIZADO | UND |  |  | 16.3825
1584 | ORSE | MANILHA SAPATILHA FERRO NODULAR GALVANIZADO | UND | 13.6 | 1 | 13.6
88264 | SINAPI | ELETRICISTA COM ENCARGOS COMPLEMENTARES | H | 18.55 | 0.15 | 2.7825
Obs: composição/Base - Composição adaptada - ORSE- 03775
|  | DESCRIÇÃO | UND | CUSTO UNT. | COEF. | CUSTO
COMP. 80 |  | MANILHA RETA PESADA PADRAO "D", CORPO EM ACO CARBONO 1045 E PINO REFORCADOEM ACO ALLOY, GALVANIZADO, ROSCADO, DIAMETRO 1/2" (COLETADO CAIXA) | UND |  |  | 10.1725
42011 | SINAPI | MANILHA RETA PESADA PADRAO "D", CORPO EM ACO CARBONO 1045 E PINO REFORCADOEM ACO ALLOY, GALVANIZADO, ROSCADO, DIAMETRO 1/2" (COLETADO CAIXA) | UND | 7.39 | 1 | 7.39
88264 | SINAPI | ELETRICISTA COM ENCARGOS COMPLEMENTARES | H | 18.55 | 0.15 | 2.7825
Obs: composição/Base - Composição adaptada - ORSE- 03775
|  | DESCRIÇÃO | UND | CUSTO UNT. | COEF. | CUSTO
COMP. 81 |  | PARAFUSO FRANCES M16 EM ACO GALVANIZADO, COMPRIMENTO = 45 MM, DIAMETRO = 16MM, CABECA ABAULADA | UND |  |  | 6.234
442 | SINAPI | PARAFUSO FRANCES M16 EM ACO GALVANIZADO, COMPRIMENTO = 45 MM, DIAMETRO = 16MM, CABECA ABAULADA | UND | 3.18 | 1 | 3.18
88316 | SINAPI | SERVENTE COM ENCARGOS COMPLEMENTARES | H | 11.99 | 0.1 | 1.199
88264 | SINAPI | ELETRICISTA COM ENCARGOS COMPLEMENTARES | H | 18.55 | 0.1 | 1.855
Obs: composição/Base - Composição adaptada - ORSE- 11770
|  | DESCRIÇÃO | UND | CUSTO UNT. | COEF. | CUSTO
COMP. 82 |  | PARAFUSO FRANCES M16 EM ACO GALVANIZADO, COMPRIMENTO = 150 MM, DIAMETRO = 16MM, CABECA ABAULADA | UND |  |  | 8.424
436 | SINAPI | PARAFUSO FRANCES M16 EM ACO GALVANIZADO, COMPRIMENTO = 150 MM, DIAMETRO = 16MM, CABECA ABAULADA | UND | 5.37 | 1 | 5.37
88316 | SINAPI | SERVENTE COM ENCARGOS COMPLEMENTARES | H | 11.99 | 0.1 | 1.199
88264 | SINAPI | ELETRICISTA COM ENCARGOS COMPLEMENTARES | H | 18.55 | 0.1 | 1.855
Obs: composição/Base - Composição adaptada - ORSE- 11770
|  | DESCRIÇÃO | UND | CUSTO UNT. | COEF. | CUSTO
COMP. 83 |  | PARAFUSO M16 EM ACO GALVANIZADO, COMPRIMENTO = 125 MM, DIAMETRO = 16 MM,ROSCA MAQUINA, CABECA QUADRADA | UND |  |  | 7.864
430 | SINAPI | PARAFUSO M16 EM ACO GALVANIZADO, COMPRIMENTO = 125 MM, DIAMETRO = 16 MM,ROSCA MAQUINA, CABECA QUADRADA | UND | 4.81 | 1 | 4.81
88316 | SINAPI | SERVENTE COM ENCARGOS COMPLEMENTARES | H | 11.99 | 0.1 | 1.199
88264 | SINAPI | ELETRICISTA COM ENCARGOS COMPLEMENTARES | H | 18.55 | 0.1 | 1.855
Obs: composição/Base - Composição adaptada - ORSE- 11770
|  | DESCRIÇÃO | UND | CUSTO UNT. | COEF. | CUSTO
COMP. 84 |  | PARAFUSO M16 EM ACO GALVANIZADO, COMPRIMENTO = 200MM, DIAMETRO = 16 MM,ROSCA MAQUINA, CABECA QUADRADA | UND |  |  | 9.444
431 | SINAPI | PARAFUSO M16 EM ACO GALVANIZADO, COMPRIMENTO = 200MM, DIAMETRO = 16 MM,ROSCA MAQUINA, CABECA QUADRADA | UND | 6.39 | 1 | 6.39
88316 | SINAPI | SERVENTE COM ENCARGOS COMPLEMENTARES | H | 11.99 | 0.1 | 1.199
88264 | SINAPI | ELETRICISTA COM ENCARGOS COMPLEMENTARES | H | 18.55 | 0.1 | 1.855
Obs: composição/Base - Composição adaptada - ORSE- 11770
|  | DESCRIÇÃO | UND | CUSTO UNT. | COEF. | CUSTO
COMP. 85 |  | PARAFUSO M16 EM ACO GALVANIZADO, COMPRIMENTO = 250 MM, DIAMETRO = 16 MM,ROSCA MAQUINA, CABECA QUADRADA | UND |  |  | 10.104
432 | SINAPI | PARAFUSO M16 EM ACO GALVANIZADO, COMPRIMENTO = 250 MM, DIAMETRO = 16 MM,ROSCA MAQUINA, CABECA QUADRADA | UND | 7.05 | 1 | 7.05
88316 | SINAPI | SERVENTE COM ENCARGOS COMPLEMENTARES | H | 11.99 | 0.1 | 1.199
88264 | SINAPI | ELETRICISTA COM ENCARGOS COMPLEMENTARES | H | 18.55 | 0.1 | 1.855
Obs: composição/Base - Composição adaptada - ORSE- 11770
|  | DESCRIÇÃO | UND | CUSTO UNT. | COEF. | CUSTO
COMP. 86 |  | PARAFUSO M16 EM ACO GALVANIZADO, COMPRIMENTO = 300 MM, DIAMETRO = 16 MM,ROSCA DUPLA | UND |  |  | 12.554
429 | SINAPI | PARAFUSO M16 EM ACO GALVANIZADO, COMPRIMENTO = 300 MM, DIAMETRO = 16 MM,ROSCA DUPLA | UND | 9.5 | 1 | 9.5
88316 | SINAPI | SERVENTE COM ENCARGOS COMPLEMENTARES | H | 11.99 | 0.1 | 1.199
88264 | SINAPI | ELETRICISTA COM ENCARGOS COMPLEMENTARES | H | 18.55 | 0.1 | 1.855
Obs: composição/Base - Composição adaptada - ORSE- 11770
|  | DESCRIÇÃO | UND | CUSTO UNT. | COEF. | CUSTO
COMP. 87 |  | PARAFUSO M16 EM ACO GALVANIZADO, COMPRIMENTO = 300 MM, DIAMETRO = 16 MM,ROSCA MAQUINA, CABECA QUADRADA | UND |  |  | 11.154
439 | SINAPI | PARAFUSO M16 EM ACO GALVANIZADO, COMPRIMENTO = 300 MM, DIAMETRO = 16 MM,ROSCA MAQUINA, CABECA QUADRADA | UND | 8.1 | 1 | 8.1
88316 | SINAPI | SERVENTE COM ENCARGOS COMPLEMENTARES | H | 11.99 | 0.1 | 1.199
88264 | SINAPI | ELETRICISTA COM ENCARGOS COMPLEMENTARES | H | 18.55 | 0.1 | 1.855
Obs: composição/Base - Composição adaptada - ORSE- 11770
|  | DESCRIÇÃO | UND | CUSTO UNT. | COEF. | CUSTO
COMP. 88 |  | PARAFUSO M16 EM ACO GALVANIZADO, COMPRIMENTO = 400 MM, DIAMETRO = 16 MM, ROSCA DUPLA | UND |  |  | 15.614
437 | SINAPI | PARAFUSO M16 EM ACO GALVANIZADO, COMPRIMENTO = 400 MM, DIAMETRO = 16 MM, ROSCA DUPLA | UND | 12.56 | 1 | 12.56
88316 | SINAPI | SERVENTE COM ENCARGOS COMPLEMENTARES | H | 11.99 | 0.1 | 1.199
88264 | SINAPI | ELETRICISTA COM ENCARGOS COMPLEMENTARES | H | 18.55 | 0.1 | 1.855
Obs: composição/Base - Composição adaptada - ORSE- 11770
|  | DESCRIÇÃO | UND | CUSTO UNT. | COEF. | CUSTO
COMP. 89 |  | PARAFUSO M16 EM ACO GALVANIZADO, COMPRIMENTO = 450 MM, DIAMETRO = 16 MM, ROSCA MAQUINA, CABECA QUADRADA | UND |  |  | 17.304
11790 | SINAPI | PARAFUSO M16 EM ACO GALVANIZADO, COMPRIMENTO = 450 MM, DIAMETRO = 16 MM, ROSCA MAQUINA, CABECA QUADRADA | UND | 14.25 | 1 | 14.25
88316 | SINAPI | SERVENTE COM ENCARGOS COMPLEMENTARES | H | 11.99 | 0.1 | 1.199
88264 | SINAPI | ELETRICISTA COM ENCARGOS COMPLEMENTARES | H | 18.55 | 0.1 | 1.855
Obs: composição/Base - Composição adaptada - ORSE- 11770
|  | DESCRIÇÃO | UND | CUSTO UNT. | COEF. | CUSTO
COMP. 90 |  | PARA-RAIO TP VALVULA 15KV/5KA - FORNECIMENTO E INSTALACAO | UND |  |  | 374.23
4276 | SINAPI | PARA-RAIO TP VALVULA 15KV/5KA - FORNECIMENTO E INSTALACAO | UND | 178.09 | 1 | 178.09
88247 | SINAPI | AUXILIAR DE ELETRICISTA COM ENCARGOS COMPLEMENTARES | H | 14.14 | 6 | 84.84
88264 | SINAPI | ELETRICISTA COM ENCARGOS COMPLEMENTARES | H | 18.55 | 6 | 111.3
Obs: composição/Base - Composição adaptada - SINAPI - 83641
|  | DESCRIÇÃO | UND | CUSTO UNT. | COEF. | CUSTO
COMP. 91 |  | PERFIL U DOBRADO DE CHAPA UDC SIMPLES - 50 X 25 X 2,00 MM (1,38 KG/M) | UND |  |  | 13.0015
8860 | ORSE | PERFIL U DOBRADO DE CHAPA UDC SIMPLES - 50 X 25 X 2,00 MM (1,38 KG/M) | UND | 8.92 | 1 | 8.92
88316 | SINAPI | SERVENTE COM ENCARGOS COMPLEMENTARES | H | 11.99 | 0.15 | 1.7985
88315 | SINAPI | SERRALHEIRO COM ENCARGOS COMPLEMENTARES | H | 15.22 | 0.15 | 2.283
Obs: composição/Base - Composição adaptada - ORSE - 11893
|  | DESCRIÇÃO | UND | CUSTO UNT. | COEF. | CUSTO
COMP. 92 |  | PINO P/ ISOLADOR 15 KV, 1 X 294MM | UND |  |  | 19.8725
1752 | ORSE | PINO P/ ISOLADOR 15 KV, 1 X 294MM | UND | 17.09 | 1 | 17.09
88264 | SINAPI | ELETRICISTA COM ENCARGOS COMPLEMENTARES | H | 18.55 | 0.15 | 2.7825
Obs: composição/Base - Composição adaptada - ORSE- 03774
|  | DESCRIÇÃO | UND | CUSTO UNT. | COEF. | CUSTO
COMP. 93 |  | PORCA OLHAL EM ACO GALVANIZADO, DIAMETRO NOMINAL DE 16 MM | UND |  |  | 10.887
421 | SINAPI | PORCA OLHAL EM ACO GALVANIZADO, DIAMETRO NOMINAL DE 16 MM | UND | 9.36 | 1 | 9.36
88316 | SINAPI | SERVENTE COM ENCARGOS COMPLEMENTARES | H | 11.99 | 0.05 | 0.5995
88264 | SINAPI | ELETRICISTA COM ENCARGOS COMPLEMENTARES | H | 18.55 | 0.05 | 0.9275
Obs: composição/Base - Composição adaptada - ORSE- 00721
|  | DESCRIÇÃO | UND | CUSTO UNT. | COEF. | CUSTO
COMP. 94 |  | POSTE DE CONCRETO DUPLO T (DT) 11/600 - FORNECIMENTO E ASSENTAMENTO | UND |  |  | 965.43
12372 | SINAPI | POSTE DE CONCRETO DUPLO T, 200 KG, H = 11 M (NBR 8451) | UND | 707.55 | 1 | 707.55
5928 | SINAPI | GUINDAUTO HIDRÁULICO, CAPACIDADE MÁXIMA DE CARGA 6200 KG, MOMENTO MÁXIMO DE CARGA 11,7 TM, ALCANCE MÁXIMO HORIZONTAL 9,70 M, INCLUSIVE CAMINHÃO TOCO PBT 16.000 KG, POTÊNCIA DE 189 CV - CHP DIURNO. AF_06/2014 | H | 128.66 | 1 | 128.66
88316 | SINAPI | SERVENTE COM ENCARGOS COMPLEMENTARES | H | 11.99 | 6 | 71.94
94963 | SINAPI | CONCRETO FCK = 15MPA, TRAÇO 1:3,4:3,5 (CIMENTO/ AREIA MÉDIA/ BRITA 1)- PREPARO MECÂNICO COM BETONEIRA 400 L. AF_07/2016 | M3 | 265.95 | 0.2 | 53.19
92874 | SINAPI | LANÇAMENTO COM USO DE BOMBA, ADENSAMENTO E ACABAMENTO DE CONCRETO EM ESTRUTURAS. AF_12/2015 | M3 | 20.45 | 0.2 | 4.09
Obs: composição/Base - ORSE - 11776
|  | DESCRIÇÃO | UND | CUSTO UNT. | COEF. | CUSTO
COMP. 95 |  | POSTE DE CONCRETO DUPLO T (DT) 11/1000 - FORNECIMENTO E ASSENTAMENTO | UND |  |  | 1309.73
13339 | SINAPI | POSTE DE CONCRETO DUPLO T, 300 KG, H = 12 M (NBR 8451) | UND | 1051.85 | 1 | 1051.85
5928 | SINAPI | GUINDAUTO HIDRÁULICO, CAPACIDADE MÁXIMA DE CARGA 6200 KG, MOMENTO MÁXIMO DE CARGA 11,7 TM, ALCANCE MÁXIMO HORIZONTAL 9,70 M, INCLUSIVE CAMINHÃO TOCO PBT 16.000 KG, POTÊNCIA DE 189 CV - CHP DIURNO. AF_06/2014 | H | 128.66 | 1 | 128.66
88316 | SINAPI | SERVENTE COM ENCARGOS COMPLEMENTARES | H | 11.99 | 6 | 71.94
94963 | SINAPI | CONCRETO FCK = 15MPA, TRAÇO 1:3,4:3,5 (CIMENTO/ AREIA MÉDIA/ BRITA 1)- PREPARO MECÂNICO COM BETONEIRA 400 L. AF_07/2016 | M3 | 265.95 | 0.2 | 53.19
92874 | SINAPI | LANÇAMENTO COM USO DE BOMBA, ADENSAMENTO E ACABAMENTO DE CONCRETO EM ESTRUTURAS. AF_12/2015 | M3 | 20.45 | 0.2 | 4.09
Obs: composição/Base - ORSE - 11776
|  | DESCRIÇÃO | UND | CUSTO UNT. | COEF. | CUSTO
COMP. 96 |  | SAPATILHA EM ACO GALVANIZADO PARA CABOS COM DIAMETRO NOMINAL ATE 5/8" | UND |  |  | 5.0632
7581 | SINAPI | SAPATILHA EM ACO GALVANIZADO PARA CABOS COM DIAMETRO NOMINAL ATE 5/8" | UND | 2.62 | 1 | 2.62
88316 | SINAPI | SERVENTE COM ENCARGOS COMPLEMENTARES | H | 11.99 | 0.08 | 0.9592
88264 | SINAPI | ELETRICISTA COM ENCARGOS COMPLEMENTARES | H | 18.55 | 0.08 | 1.484
Obs: composição/Base - Composição adaptada - ORSE- 00737
|  | DESCRIÇÃO | UND | CUSTO UNT. | COEF. | CUSTO
COMP. 97 |  | TERMINAL METALICO A PRESSAO PARA 1 CABO DE 120 MM2, COM 1 FURO DE FIXACAO | UND |  |  | 47.968
1591 | SINAPI | TERMINAL METALICO A PRESSAO PARA 1 CABO DE 120 MM2, COM 1 FURO DE FIXACAO | UND | 11.32 | 1 | 11.32
88316 | SINAPI | SERVENTE COM ENCARGOS COMPLEMENTARES | H | 11.99 | 1.2 | 14.388
88264 | SINAPI | ELETRICISTA COM ENCARGOS COMPLEMENTARES | H | 18.55 | 1.2 | 22.26
Obs: composição/Base - Composição adaptada - SINAPI- 737823
SPDA
|  | DESCRIÇÃO | UND | CUSTO UNT. | COEF. | CUSTO
COMP. 98 |  | HASTE COPPERWELD 5/8 X 3,0M COM CONECTOR | UND |  |  | 40.956
3380 | SINAPI | HASTE DE ATERRAMENTO EM ACO COM 3,00 M DE COMPRIMENTO E DN = 5/8", REVESTIDA COM BAIXA CAMADA DE COBRE, COM CONECTOR TIPO GRAMPO | UND | 27.88 | 1 | 27.88
88247 | SINAPI | AUXILIAR DE ELETRICISTA COM ENCARGOS COMPLEMENTARES | H | 14.14 | 0.4 | 5.656
88264 | SINAPI | ELETRICISTA COM ENCARGOS COMPLEMENTARES | H | 18.55 | 0.4 | 7.42
Obs: composição/Base - SINAPI - 68069
|  | DESCRIÇÃO | UND | CUSTO UNT. | COEF. | CUSTO
COMP. 99 |  | FIXADOR UNIVERSAL ESTANHO PARA CABOS 16 A 70MM2-FORNECIMENTO | UND |  |  | 26.837
11514 | ORSE | FIXADOR UNIVERSAL ESTANHO PARA CABOS 16 A 70MM2-FORNECIMENTO | UND | 20.31 | 1 | 20.31
88316 | SINAPI | SERVENTE COM ENCARGOS COMPLEMENTARES | H | 11.99 | 0.05 | 0.5995
88264 | SINAPI | ELETRICISTA COM ENCARGOS COMPLEMENTARES | H | 118.55 | 0.05 | 5.9275
Obs: composição/Base - Composição adaptada - ORSE- 00721
|  | DESCRIÇÃO | UND | CUSTO UNT. | COEF. | CUSTO
COMP. 100 |  | CONECTOR METALICO TIPO PARAFUSO FENDIDO (SPLIT BOLT), PARA CABOS ATE 16 MM2 | UND |  |  | 4.6985
1539 | SINAPI | CONECTOR METALICO TIPO PARAFUSO FENDIDO (SPLIT BOLT), PARA CABOS ATE 16 MM2 | UND | 3.4 | 1 | 3.4
88264 | SINAPI | ELETRICISTA COM ENCARGOS COMPLEMENTARES | H | 18.55 | 0.07 | 1.2985
Obs: composição/Base - Composição adaptada - SINAPI- 83377
|  | DESCRIÇÃO | UND | CUSTO UNT. | COEF. | CUSTO
COMP. 101 |  | TERMINAL A COMPRESSAO EM COBRE ESTANHADO PARA CABO 50 MM2, 1 FURO E 1 COMPRESSAO, PARA PARAFUSO DE FIXACAO M8 | UND |  |  | 2.5555
1578 | SINAPI | TERMINAL A COMPRESSAO EM COBRE ESTANHADO PARA CABO 50 MM2, 1 FURO E 1 COMPRESSAO, PARA PARAFUSO DE FIXACAO M8 | UND | 2.37 | 1 | 2.37
88264 | SINAPI | ELETRICISTA COM ENCARGOS COMPLEMENTARES | H | 18.55 | 0.01 | 0.1855
Obs: composição/Base - Composição adaptada - ORSE- 11007
|  | DESCRIÇÃO | UND | CUSTO UNT. | COEF. | CUSTO
COMP. 102 |  | BARRA DE FERRO RETANGULAR, BARRA CHATA, 3/4 X 1/8" (L X E), 0,47 KG/M | M |  |  | 7.672
566 | SINAPI | BARRA DE FERRO RETANGULAR, BARRA CHATA, 3/4 X 1/8" (L X E), 0,47 KG/M | M | 2.62 | 1 | 2.62
88317 | SINAPI | SOLDADOR COM ENCARGOS COMPLEMENTARES | H | 16.84 | 0.3 | 5.052
Obs: composição/Base - Composição adaptada - ORSE - 09311
|  | DESCRIÇÃO | UND | CUSTO UNT. | COEF. | CUSTO
COMP. 103 |  | CURVA 90 GRAUS DE BARRA CHATA EM ALUMINIO 3/4 " X 1/4 " X 300 MM | UND |  |  | 12.752
34359 | SINAPI | CURVA 90 GRAUS DE BARRA CHATA EM ALUMINIO 3/4 " X 1/4 " X 300 MM | UND | 7.7 | 1 | 7.7
88317 | SINAPI | SOLDADOR COM ENCARGOS COMPLEMENTARES | H | 16.84 | 0.3 | 5.052
Obs: composição/Base - Composição adaptada - ORSE - 09311
|  | DESCRIÇÃO | UND | CUSTO UNT. | COEF. | CUSTO
COMP. 104 |  | CAIXA INSPEÇÃO EM POLIAMIDA 150X110X70MM | UND |  |  | 65.481
11513 | ORSE | CAIXA INSPEÇÃO EM POLIAMIDA 150X110X70MM | UND | 60.9 | 1 | 60.9
88316 | SINAPI | SERVENTE COM ENCARGOS COMPLEMENTARES | H | 11.99 | 0.15 | 1.7985
88264 | SINAPI | ELETRICISTA COM ENCARGOS COMPLEMENTARES | H | 18.55 | 0.15 | 2.7825
Obs: composição/Base - Composição adaptada - ORSE- 10728
|  | DESCRIÇÃO | UND | CUSTO UNT. | COEF. | CUSTO
COMP. 105 |  | CAIXA DE EQUALIZAÇÃO P/ATERRAMENTO 20X20X10CM DE SOBREPOR P/11 TERMINAIS DE PRESSÃO C/BARRAMENTO | UND |  |  | 229.602
9326 | ORSE | CAIXA DE EQUALIZAÇÃO P/ATERRAMENTO 20X20X10CM DE SOBREPOR P/11 TERMINAIS DE PRESSÃO C/BARRAMENTO | UND | 220.44 | 1 | 220.44
88316 | SINAPI | SERVENTE COM ENCARGOS COMPLEMENTARES | H | 11.99 | 0.3 | 3.597
88264 | SINAPI | ELETRICISTA COM ENCARGOS COMPLEMENTARES | H | 18.55 | 0.3 | 5.565
Obs: composição/Base - Composição adaptada - ORSE- 09051
|  | DESCRIÇÃO | UND | CUSTO UNT. | COEF. | CUSTO
COMP. 106 |  | CARTUCHO COM PO P/SOLDA EXOTERMICA PADRAO 115 | UND |  |  | 14.301
I6154 | SEINFRA | CARTUCHO COM PO P/SOLDA EXOTERMICA PADRAO 115 | UND | 9.72 | 1 | 9.72
88316 | SINAPI | SERVENTE COM ENCARGOS COMPLEMENTARES | H | 11.99 | 0.15 | 1.7985
88264 | SINAPI | ELETRICISTA COM ENCARGOS COMPLEMENTARES | H | 18.55 | 0.15 | 2.7825
Obs: composição/Base - Composição adaptada - ORSE- 10728
|  | DESCRIÇÃO | UND | CUSTO UNT. | COEF. | CUSTO
COMP. 107 |  | SILICONE - BISNAGA 300ML | UND |  |  | 17.481
8211 | ORSE | SILICONE - BISNAGA 300ML | UND | 12.9 | 1 | 12.9
88316 | SINAPI | SERVENTE COM ENCARGOS COMPLEMENTARES | H | 11.99 | 0.15 | 1.7985
88264 | SINAPI | ELETRICISTA COM ENCARGOS COMPLEMENTARES | H | 18.55 | 0.15 | 2.7825
Obs: composição/Base - Composição adaptada - ORSE- 10728
|  | DESCRIÇÃO | UND | CUSTO UNT. | COEF. | CUSTO
COMP. 108 |  | PARAFUSO ZINCADO, SEXTAVADO, COM ROSCA SOBERBA, DIAMETRO 5/16", COMPRIMENTO 40 MM | UND |  |  | 3.344
11948 | SINAPI | PARAFUSO ZINCADO, SEXTAVADO, COM ROSCA SOBERBA, DIAMETRO 5/16", COMPRIMENTO 40 MM | UND | 0.29 | 1 | 0.29
88316 | SINAPI | SERVENTE COM ENCARGOS COMPLEMENTARES | H | 11.99 | 0.1 | 1.199
88264 | SINAPI | ELETRICISTA COM ENCARGOS COMPLEMENTARES | H | 18.55 | 0.1 | 1.855
Obs: composição/Base - Composição adaptada - ORSE- 11770
|  | DESCRIÇÃO | UND | CUSTO UNT. | COEF. | CUSTO
COMP. 109 |  | PARAFUSO AUTO-ATARRAXANTE EM AÇO INOX - 4,2 X 32MM | UND |  |  | 3.394
11901 | ORSE | PARAFUSO AUTO-ATARRAXANTE EM AÇO INOX - 4,2 X 32MM | UND | 0.34 | 1 | 0.34
88316 | SINAPI | SERVENTE COM ENCARGOS COMPLEMENTARES | H | 11.99 | 0.1 | 1.199
88264 | SINAPI | ELETRICISTA COM ENCARGOS COMPLEMENTARES | H | 18.55 | 0.1 | 1.855
Obs: composição/Base - Composição adaptada - ORSE- 11770
|  | DESCRIÇÃO | UND | CUSTO UNT. | COEF. | CUSTO
COMP. 110 |  | PARAFUSO CABEÇA CHATA BIMETÁLICA 1/4" X 7/8" | UND |  |  | 3.334
9877 | ORSE | PARAFUSO CABEÇA CHATA BIMETÁLICA 1/4" X 7/8" | UND | 0.28 | 1 | 0.28
88316 | SINAPI | SERVENTE COM ENCARGOS COMPLEMENTARES | H | 11.99 | 0.1 | 1.199
88264 | SINAPI | ELETRICISTA COM ENCARGOS COMPLEMENTARES | H | 18.55 | 0.1 | 1.855
Obs: composição/Base - Composição adaptada - ORSE- 11770
|  | DESCRIÇÃO | UND | CUSTO UNT. | COEF. | CUSTO
COMP. 111 |  | ARRUELA LISA DE AÇO GALVANIZADA DE Ø 1/4" | UND |  |  | 3.084
5005 | ORSE | ARRUELA LISA DE AÇO GALVANIZADA DE Ø 1/4" | UND | 0.03 | 1 | 0.03
88316 | SINAPI | SERVENTE COM ENCARGOS COMPLEMENTARES | H | 11.99 | 0.1 | 1.199
88264 | SINAPI | ELETRICISTA COM ENCARGOS COMPLEMENTARES | H | 18.55 | 0.1 | 1.855
Obs: composição/Base - Composição adaptada - ORSE- 11770
|  | DESCRIÇÃO | UND | CUSTO UNT. | COEF. | CUSTO
COMP. 112 |  | PORCA EM AÇO INOX SEXTAVADA 1/4" | UND |  |  | 3.334
11051 | ORSE | PORCA EM AÇO INOX SEXTAVADA 1/4" | UND | 0.28 | 1 | 0.28
88316 | SINAPI | SERVENTE COM ENCARGOS COMPLEMENTARES | H | 11.99 | 0.1 | 1.199
88264 | SINAPI | ELETRICISTA COM ENCARGOS COMPLEMENTARES | H | 18.55 | 0.1 | 1.855
Obs: composição/Base - Composição adaptada - ORSE- 11770
|  | DESCRIÇÃO | UND | CUSTO UNT. | COEF. | CUSTO
COMP. 113 |  | BUCHA DE NYLON S-6 | UND |  |  | 3.154
4375 | SINAPI | BUCHA DE NYLON SEM ABA S6 | UND | 0.1 | 1 | 0.1
88316 | SINAPI | SERVENTE COM ENCARGOS COMPLEMENTARES | H | 11.99 | 0.1 | 1.199
88264 | SINAPI | ELETRICISTA COM ENCARGOS COMPLEMENTARES | H | 18.55 | 0.1 | 1.855
Obs: composição/Base - Composição adaptada - ORSE- 11770
|  | DESCRIÇÃO | UND | CUSTO UNT. | COEF. | CUSTO
COMP. 114 |  | BUCHA DE NYLON S-10 | UND |  |  | 3.424
4374 | SINAPI | BUCHA DE NYLON SEM ABA S10 | UND | 0.37 | 1 | 0.37
88316 | SINAPI | SERVENTE COM ENCARGOS COMPLEMENTARES | H | 11.99 | 0.1 | 1.199
88264 | SINAPI | ELETRICISTA COM ENCARGOS COMPLEMENTARES | H | 18.55 | 0.1 | 1.855
Obs: composição/Base - Composição adaptada - ORSE- 11770
|  | DESCRIÇÃO | UND | CUSTO UNT. | COEF. | CUSTO
COMP. 115 |  | FIXADOR UNIVERSAL ESTANHO PARA CABOS 16 A 70MM2-FORNECIMENTO | UND |  |  | 21.837
11514 | ORSE | FIXADOR UNIVERSAL ESTANHO PARA CABOS 16 A 70MM2-FORNECIMENTO | UND | 20.31 | 1 | 20.31
88316 | SINAPI | SERVENTE COM ENCARGOS COMPLEMENTARES | H | 11.99 | 0.05 | 0.5995
88264 | SINAPI | ELETRICISTA COM ENCARGOS COMPLEMENTARES | H | 18.55 | 0.05 | 0.9275
Obs: composição/Base - Composição adaptada - ORSE- 00721
|  | DESCRIÇÃO | UND | CUSTO UNT. | COEF. | CUSTO
COMP. 116 |  | ADESIVO PARA ISOPOR | KG |  |  | 35.258
3410 | SINAPI | ADESIVO PARA ISOPOR | KG | 23.01 | 1 | 23.01
88309 | SINAPI | PEDREIRO COM ENCARGOS COMPLEMENTARES | H | 15.31 | 0.8 | 12.248
Obs: composição/Base - Composição adaptada - ORSE- 08215
|  | DESCRIÇÃO | UND | CUSTO UNT. | COEF. | CUSTO
COMP. 117 |  | MASTRO SIMPLES DE FERRO GALVANIZADO P/ PARA-RAIOS H=3,00M INCLUINDO BASE - FORNECIMENTO E INSTALACAO | UND |  |  | 325.19
12358 | SINAPI | MASTRO SIMPLES GALVANIZADO DIAMETRO NOMINAL 2", COMPRIMENTO 3 M | UND | 118.21 | 1 | 118.21
867 | SINAPI | CABO DE COBRE NU 50 MM2 MEIO-DURO | M | 24.39 | 1 | 24.39
3396 | SINAPI | SUPORTE ISOLADOR SIMPLES DIAMETRO NOMINAL 5/16", COM ROSCA SOBERBA E BUCHA | UND | 4.2 | 1 | 4.2
10956 | SINAPI | BASE PARA MASTRO DE PARA-RAIOS DIAMETRO NOMINAL 2" | UND | 47.63 | 1 | 47.63
88247 | SINAPI | AUXILIAR DE ELETRICISTA COM ENCARGOS COMPLEMENTARES | H | 14.14 | 4 | 56.56
88264 | SINAPI | ELETRICISTA COM ENCARGOS COMPLEMENTARES | H | 18.55 | 4 | 74.2
Obs: composição/Base - Composição adaptada - SINAPI - 83638
|  | DESCRIÇÃO | UND | CUSTO UNT. | COEF. | CUSTO
COMP. 118 |  | ABRACADEIRA TIPO D 2" C/ PARAFUSO" | UND |  |  | 5.091
396 | SINAPI | ABRACADEIRA TIPO D 2" C/ PARAFUSO" | UND | 2.06 | 1 | 2.06
88316 | SINAPI | SERVENTE COM ENCARGOS COMPLEMENTARES | H | 11.99 | 0.1 | 1.199
88267 | SINAPI | ENCANADOR OU BOMBEIRO HIDRÁULICO COM ENCARGOS COMPLEMENTARES | H | 18.32 | 0.1 | 1.832
Obs: composição/Base - Composição adaptada - ORSE- 11819
CABEAMENTO ESTRUTURADO
|  | DESCRIÇÃO | UND | CUSTO UNT. | COEF. | CUSTO
COMP. 119 |  | FORNECIMENTO E INSTALAÇÃO DE CONECTOR RJ 45 FÊMEA CAT 5E (KRONE OU SIMILAR) | UND |  |  | 11.744
39600 | SINAPI | CONECTOR FEMEA RJ - 45, CATEGORIA 5 E | UND | 8.69 | 1 | 8.69
88264 | SINAPI | ELETRICISTA COM ENCARGOS COMPLEMENTARES | H | 18.55 | 0.1 | 1.855
88316 | SINAPI | SERVENTE COM ENCARGOS COMPLEMENTARES | H | 11.99 | 0.1 | 1.199
Obs: composição/Base - ORSE - 720
|  | DESCRIÇÃO | UND | CUSTO UNT. | COEF. | CUSTO
COMP. 120 |  | PATCH PANEL 24 PORTAS, CATEGORIA "5" FURUKAWA | UND |  |  | 240.8
39594 | SEINFRA | PATCH PANEL, 24 PORTAS, CATEGORIA 5E, COM RACKS DE 19" E 1 U DE ALTURA | UND | 164.45 | 1 | 164.45
88264 | SINAPI | ELETRICISTA COM ENCARGOS COMPLEMENTARES | H | 18.55 | 2.5 | 46.375
88316 | SINAPI | SERVENTE COM ENCARGOS COMPLEMENTARES | H | 11.99 | 2.5 | 29.975
Obs: composição/Base - ORSE - 00761
|  | DESCRIÇÃO | UND | CUSTO UNT. | COEF. | CUSTO
COMP. 121 |  | SWITCHER AUTO-GERENCIÁVEL P/ COMUNICACÃO DE DADOS COM 24 PORTAS EM CONECTORES RJ 45, 10/100 KBPS E DUAS PORTAS 10/100/1000 KBPS - PADRÃO RACK 19" | UND |  |  | 5039.92
I7974 | SEINFRA | SWITCHER AUTO-GERENCIÁVEL P/ COMUNICACÃO DE DADOS COM 24 PORTAS EM CONECTORES RJ 45, 10/100 KBPS E DUAS PORTAS 10/100/1000 KBPS - PADRÃO RACK 19" | UND | 5021.37 | 1 | 5021.37
88264 | SINAPI | ELETRICISTA COM ENCARGOS COMPLEMENTARES | H | 18.55 | 1 | 18.55
Obs: composição/Base - ORSE - 10726
|  | DESCRIÇÃO | UND | CUSTO UNT. | COEF. | CUSTO
COMP. 122 |  | ANEL DE DISTRIBUICAO EM ACO GALVANIZADO PARA FIO FE-160 | UND |  |  | 3.257
11789 | SINAPI | ANEL DE DISTRIBUICAO EM ACO GALVANIZADO PARA FIO FE-160 | UND | 0.66 | 1 | 0.66
88264 | SINAPI | ELETRICISTA COM ENCARGOS COMPLEMENTARES | H | 18.55 | 0.14 | 2.597
Obs: composição/Base - SINAPI - 737672
|  | DESCRIÇÃO | UND | CUSTO UNT. | COEF. | CUSTO
COMP. 123 |  | BANDEJA MÓVEL, PADRÃO 19" | UND |  |  | 46.508
I8447 | SEINFRA | BANDEJA MÓVEL, PADRÃO 19" | UND | 40.4 | 1 | 40.4
88264 | SINAPI | ELETRICISTA COM ENCARGOS COMPLEMENTARES | H | 18.55 | 0.2 | 3.71
88316 | SINAPI | SERVENTE COM ENCARGOS COMPLEMENTARES | H | 11.99 | 0.2 | 2.398
Obs: composição/Base - ORSE -11417
|  | DESCRIÇÃO | UND | CUSTO UNT. | COEF. | CUSTO
COMP. 124 |  | GUIA DE CABOS FECHADO 19" 1U | UND |  |  | 22.91
1089 | ORSE | GUIA DE CABOS FECHADO 19" 1U | UND | 19.2 | 1 | 19.2
88264 | SINAPI | ELETRICISTA COM ENCARGOS COMPLEMENTARES | H | 18.55 | 0.2 | 3.71
Obs: composição/Base - ORSE -08362
|  | DESCRIÇÃO | UND | CUSTO UNT. | COEF. | CUSTO
COMP. 125 |  | CABO LÓGICO 4 PARES, CATEGORIA 6 - UTP | M |  |  | 8.0436
I8368 | SEINFRA | CABO LÓGICO 4 PARES, CATEGORIA 6 - UTP | M | 2.36 | 1.05 | 2.478
333 | SINAPI | ARAME GALVANIZADO 14 BWG, D = 2,11 MM (0,026 KG/M) | KG | 12.9 | 0.1 | 1.29
88264 | SINAPI | ELETRICISTA COM ENCARGOS COMPLEMENTARES | H | 18.55 | 0.14 | 2.597
88316 | SINAPI | SERVENTE COM ENCARGOS COMPLEMENTARES | H | 11.99 | 0.14 | 1.6786
Obs: composição/Base - ORSE -07138
|  | DESCRIÇÃO | UND | CUSTO UNT. | COEF. | CUSTO
COMP. 126 |  | PLACA 4" X 2" PARA TOMADA RJ-45 CAT.6 - P/ 02 MÓDULOS | UND |  |  | 5.294
12114 | ORSE | PLACA 4" X 2" PARA TOMADA RJ-45 CAT.6 - P/ 02 MÓDULOS | UND | 2.24 | 1 | 2.24
88264 | SINAPI | ELETRICISTA COM ENCARGOS COMPLEMENTARES | H | 18.55 | 0.1 | 1.855
88316 | SINAPI | SERVENTE COM ENCARGOS COMPLEMENTARES | H | 11.99 | 0.1 | 1.199
Obs: composição/Base - ORSE - 00715
|  | DESCRIÇÃO | UND | CUSTO UNT. | COEF. | CUSTO
COMP. 127 |  | RACK FECHADO TIPO ARMÁRIO 19" X 12U X 470MM | UND |  |  | 1345.22
8888 | ORSE | RACK FECHADO TIPO ARMÁRIO 19" X 12U X 470MM | UND | 734.42 | 1 | 734.42
88264 | SINAPI | ELETRICISTA COM ENCARGOS COMPLEMENTARES | H | 18.55 | 20 | 371
88316 | SINAPI | SERVENTE COM ENCARGOS COMPLEMENTARES | H | 11.99 | 20 | 239.8
Obs: composição/Base - ORSE - 11227
|  | DESCRIÇÃO | UND | CUSTO UNT. | COEF. | CUSTO
COMP. 128 |  | CABO DE FIBRA ÓPTICA, 01 PAR | M |  |  | 7.7556
I6816 | SEINFRA | CABO DE FIBRA ÓPTICA, 01 PAR | M | 3.48 | 1 | 3.48
88264 | SINAPI | ELETRICISTA COM ENCARGOS COMPLEMENTARES | H | 18.55 | 0.14 | 2.597
88316 | SINAPI | SERVENTE COM ENCARGOS COMPLEMENTARES | H | 11.99 | 0.14 | 1.6786
Obs: composição/Base - ORSE - 8690
|  | DESCRIÇÃO | UND | CUSTO UNT. | COEF. | CUSTO
COMP. 129 |  | CAIXA DE PASSAGEM 30 X 30 EM CHAPA DE ACO GALVANIZADO | UND |  |  | 59.198
88264 | SINAPI | ELETRICISTA COM ENCARGOS COMPLEMENTARES | H | 18.55 | 0.7 | 12.985
88316 | SINAPI | SERVENTE COM ENCARGOS COMPLEMENTARES | H | 11.99 | 0.7 | 8.393
39772 | SINAPI | CAIXA DE PASSAGEM METALICA DE SOBREPOR COM TAMPA PARAFUSADA, DIMENSOES 30 X30 X 10 CM | UND | 37.82 | 1 | 37.82
Obs: composição/Base - ORSE - 0650
|  | DESCRIÇÃO | UND | CUSTO UNT. | COEF. | CUSTO
COMP. 130 |  | CAIXA DE PASSAGEM 50 X 50 EM CHAPA DE ACO GALVANIZADO | UND |  |  | 110.368
88264 | SINAPI | ELETRICISTA COM ENCARGOS COMPLEMENTARES | H | 18.55 | 0.7 | 12.985
88316 | SINAPI | SERVENTE COM ENCARGOS COMPLEMENTARES | H | 11.99 | 0.7 | 8.393
39774 | SINAPI | CAIXA DE PASSAGEM METALICA DE SOBREPOR COM TAMPA PARAFUSADA, DIMENSOES 50 X 50 X 15 CM | UND | 88.99 | 1 | 88.99
Obs: composição/Base - ORSE - 0650
|  | DESCRIÇÃO | UND | CUSTO UNT. | COEF. | CUSTO
COMP. 131 |  | CENTRAL POSTO DE ENFERMAGEM CONVENCIONAL SCD/1 - MONITORAMENTO | UND |  |  | 1146.39
7955 | ORSE | CENTRAL POSTO DE ENFERMAGEM CONVENCIONAL SCD/1 - MONITORAMENTO | UND | 1100.58 | 1 | 1100.58
88264 | SINAPI | ELETRICISTA COM ENCARGOS COMPLEMENTARES | H | 18.55 | 1.5 | 27.825
88316 | SINAPI | SERVENTE COM ENCARGOS COMPLEMENTARES | H | 11.99 | 1.5 | 17.985
Obs: composição/Base - ORSE - 08017
|  | DESCRIÇÃO | UND | CUSTO UNT. | COEF. | CUSTO
COMP. 132 |  | FORNECIMENTO DE ESTAÇÃO DE CHAMADA PADRÃO DE ENFERMEIRA, ESPELHO 4X42 EM ABS BRANCO, ACIONADOR LIGA/DESLIGA, LED DE CHAMADA | UND |  |  | 121
8383 | ORSE | ESTAÇÃO DE CHAMADA PADRÃO DE ENFERMEIRA, ESPELHO 4X42 EM ABS BRANCO, ACIONADOR LIGA/DESLIGA, LED DE CHAMADA | UND | 121 | 1 | 121
Obs: composição/Base - ORSE - 08251
|  | DESCRIÇÃO | UND | CUSTO UNT. | COEF. | CUSTO
COMP. 133 |  | SINALEIRO LUMINOSO DE PORTA SISTEMA STANDARD, MARCA SINCRON OU SIMILAR | UND |  |  | 415.56
8599 | ORSE | SINALEIRO LUMINOSO DE PORTA SISTEMA STANDARD, MARCA SINCRON OU SIMILAR | UND | 385.02 | 1 | 385.02
88264 | SINAPI | ELETRICISTA COM ENCARGOS COMPLEMENTARES | H | 18.55 | 1 | 18.55
88316 | SINAPI | SERVENTE COM ENCARGOS COMPLEMENTARES | H | 11.99 | 1 | 11.99
Obs: composição/Base - ORSE - 08444
|  | DESCRIÇÃO | UND | CUSTO UNT. | COEF. | CUSTO
COMP. 134 |  | CABO DE COBRE FLEXÍVEL ISOLADO, SEÇÃO 1,0MM², 450/ 750V / 70°C | M |  |  | 4.5414
39252 | SINAPI | CABO DE COBRE, FLEXIVEL, CLASSE 4 OU 5, ISOLACAO EM PVC/A, ANTICHAMA BWF-B, 1CONDUTOR, 450/750 V, SECAO NOMINAL 1,0 MM2 | M | 0.56 | 1.02 | 0.5712
88264 | SINAPI | ELETRICISTA COM ENCARGOS COMPLEMENTARES | H | 18.55 | 0.13 | 2.4115
88316 | SINAPI | SERVENTE COM ENCARGOS COMPLEMENTARES | H | 11.99 | 0.13 | 1.5587
Obs: composição/Base - ORSE - 03795
|  | DESCRIÇÃO | UND | CUSTO UNT. | COEF. | CUSTO
COMP. 135 |  | ELETROCALHA METÁLICA PERFURADA 100 X 50 X 3000 MM (REF. MOPA OU SIMILAR) | M |  |  | 25.846
860 | ORSE | ELETROCALHA METÁLICA PERFURADA 100 X 50 X 3000 MM (REF. MOPA OU SIMILAR) | M | 13.63 | 1 | 13.63
88264 | SINAPI | ELETRICISTA COM ENCARGOS COMPLEMENTARES | H | 18.55 | 0.4 | 7.42
88316 | SINAPI | SERVENTE COM ENCARGOS COMPLEMENTARES | H | 11.99 | 0.4 | 4.796
Obs: composição/Base - Composição adaptada - ORSE - 08359
|  | DESCRIÇÃO | UND | CUSTO UNT. | COEF. | CUSTO
COMP. 136 |  | ELETROCALHA METÁLICA PERFURADA 100 X 50 X 3000 MM (REF. MOPA OU SIMILAR) | M |  |  | 30.008
857 | ORSE | ELETROCALHA METÁLICA PERFURADA 50 X 50 X 3000 MM (REF. MOPA OU SIMILAR) | M | 23.9 | 1 | 23.9
88264 | SINAPI | ELETRICISTA COM ENCARGOS COMPLEMENTARES | H | 18.55 | 0.2 | 3.71
88316 | SINAPI | SERVENTE COM ENCARGOS COMPLEMENTARES | H | 11.99 | 0.2 | 2.398
Obs: composição/Base - Composição adaptada - ORSE - 00765
|  | DESCRIÇÃO | UND | CUSTO UNT. | COEF. | CUSTO
COMP. 137 |  | ELETROCALHA METÁLICA PERFURADA 38 X 38 X 3000 MM (REF. MOPA OU SIMILAR) | M |  |  | 15.976
4220 | ORSE | ELETROCALHA METÁLICA PERFURADA 38 X 38 X 3000 MM (REF. MOPA OU SIMILAR) | M | 3.76 | 1 | 3.76
88264 | SINAPI | ELETRICISTA COM ENCARGOS COMPLEMENTARES | H | 18.55 | 0.4 | 7.42
88316 | SINAPI | SERVENTE COM ENCARGOS COMPLEMENTARES | H | 11.99 | 0.4 | 4.796
Obs: composição/Base - Composição adaptada - ORSE - 04536
|  | DESCRIÇÃO | UND | CUSTO UNT. | COEF. | CUSTO
COMP. 138 |  | TÊ HORIZONTAL 100 X 50 MM PARA ELETROCALHA METÁLICA (REF. MOPA OU SIMILAR) | UND |  |  | 23.408
4095 | ORSE | TÊ HORIZONTAL 100 X 50 MM PARA ELETROCALHA METÁLICA (REF. MOPA OU SIMILAR) | UND | 17.3 | 1 | 17.3
88264 | SINAPI | ELETRICISTA COM ENCARGOS COMPLEMENTARES | H | 18.55 | 0.2 | 3.71
88316 | SINAPI | SERVENTE COM ENCARGOS COMPLEMENTARES | H | 11.99 | 0.2 | 2.398
Obs: composição/Base - Composição adaptada - ORSE - 08113
|  | DESCRIÇÃO | UND | CUSTO UNT. | COEF. | CUSTO
COMP. 139 |  | TÊ HORIZONTAL 50 X 50 MM PARA ELETROCALHA METÁLICA (REF. MOPA OU SIMILAR) | UND |  |  | 20.008
6611 | ORSE | TÊ HORIZONTAL 50 X 50 MM PARA ELETROCALHA METÁLICA (REF. MOPA OU SIMILAR) | UND | 13.9 | 1 | 13.9
88264 | SINAPI | ELETRICISTA COM ENCARGOS COMPLEMENTARES | H | 18.55 | 0.2 | 3.71
88316 | SINAPI | SERVENTE COM ENCARGOS COMPLEMENTARES | H | 11.99 | 0.2 | 2.398
Obs: composição/Base - Composição adaptada - ORSE - 08686
INSTALAÇÕES HIDROSSANITÁRIAS
|  | DESCRIÇÃO | UND | CUSTO UNT. | COEF. | CUSTO
COMP. 140 |  | TUBO PVC RÍGIDO C/ANEL BORRACHA, SERIE REFORÇADA, P/ESGOTO E AGUAS PLUVIAIS, D = 150MM | M |  |  | 52.4391
20078 | SINAPI | PASTA LUBRIFICANTE PARA TUBOS E CONEXOES COM JUNTA ELASTICA (USO EM PVC, ACO,POLIETILENO E OUTROS) ( DE *400* G) | UND | 14.42 | 0.033 | 0.47586
300 | SINAPI | ANEL BORRACHA, DN 150 MM, PARA TUBO SERIE REFORCADA ESGOTO PREDIAL | UND | 7.98 | 0.17 | 1.3566
9840 | SINAPI | TUBO PVC, PBV, SERIE R, DN 150 MM, PARA ESGOTO OU AGUAS PLUVIAIS PREDIAL (NBR5688) | M | 33.3 | 1.01 | 33.633
88267 | SINAPI | ENCANADOR OU BOMBEIRO HIDRÁULICO COM ENCARGOS COMPLEMENTARES | H | 18.32 | 0.56 | 10.2592
88316 | SINAPI | SERVENTE COM ENCARGOS COMPLEMENTARES | H | 11.99 | 0.56 | 6.7144
Obs: composição/Base - ORSE - 09388
|  | DESCRIÇÃO | UND | CUSTO UNT. | COEF. | CUSTO
COMP. 141 |  | TUBO PVC RÍGIDO C/ANEL BORRACHA, SERIE REFORÇADA, P/ESGOTO E AGUAS PLUVIAIS, D = 100MM | M |  |  | 32.5554
20078 | SINAPI | PASTA LUBRIFICANTE PARA TUBOS E CONEXOES COM JUNTA ELASTICA (USO EM PVC, ACO,POLIETILENO E OUTROS) ( DE *400* G) | UND | 14.42 | 0.023 | 0.33166
299 | SINAPI | ANEL BORRACHA DN 100 MM, PARA TUBO SERIE REFORCADA ESGOTO PREDIAL | UND | 1.72 | 0.17 | 0.2924
9841 | SINAPI | TUBO PVC, PBV, SERIE R, DN 100 MM, PARA ESGOTO OU AGUAS PLUVIAIS PREDIAL (NB5688) | M | 16.01 | 1.01 | 16.1701
88267 | SINAPI | ENCANADOR OU BOMBEIRO HIDRÁULICO COM ENCARGOS COMPLEMENTARES | H | 18.32 | 0.52 | 9.5264
88316 | SINAPI | SERVENTE COM ENCARGOS COMPLEMENTARES | H | 11.99 | 0.52 | 6.2348
Obs: composição/Base - ORSE - 09387
|  | DESCRIÇÃO | UND | CUSTO UNT. | COEF. | CUSTO
COMP. 142 |  | TUBO PVC RÍGIDO C/ANEL BORRACHA, SERIE REFORÇADA, P/ESGOTO E AGUAS PLUVIAIS, D = 75MM | M |  |  | 19.1212
20078 | SINAPI | PASTA LUBRIFICANTE PARA TUBOS E CONEXOES COM JUNTA ELASTICA (USO EM PVC, ACO,POLIETILENO E OUTROS) ( DE *400* G) | UND | 14.42 | 0.015 | 0.2163
298 | SINAPI | ANEL BORRACHA DN 75 MM, PARA TUBO SERIE REFORCADA ESGOTO PREDIAL | UND | 1.73 | 0.17 | 0.2941
9839 | SINAPI | TUBO PVC, PBV, SERIE R, DN 75 MM, PARA ESGOTO OU AGUAS PLUVIAIS PREDIAL (NBR 5688) | M | 9.72 | 1.01 | 9.8172
88267 | SINAPI | ENCANADOR OU BOMBEIRO HIDRÁULICO COM ENCARGOS COMPLEMENTARES | H | 18.32 | 0.48 | 8.7936
Obs: composição/Base - ORSE - 09386
|  | DESCRIÇÃO | UND | CUSTO UNT. | COEF. | CUSTO
COMP. 143 |  | TUBO PVC RÍGIDO C/ANEL BORRACHA, SERIE REFORÇADA, P/ESGOTO E AGUAS PLUVIAIS, D = 50MM | M |  |  | 17.1151
20078 | SINAPI | PASTA LUBRIFICANTE PARA TUBOS E CONEXOES COM JUNTA ELASTICA (USO EM PVC, ACO,POLIETILENO E OUTROS) ( DE *400* G) | UND | 14.42 | 0.01 | 0.1442
20085 | SINAPI | ANEL BORRACHA, DN 50 MM, PARA TUBO SERIE REFORCADA ESGOTO PREDIAL | UND | 0.95 | 0.17 | 0.1615
20068 | SINAPI | TUBO PVC, PBV, SERIE R, DN 50 MM, PARA ESGOTO OU AGUAS PLUVIAIS PREDIAL (NBR 5688) | M | 7.64 | 1.01 | 7.7164
88267 | SINAPI | ENCANADOR OU BOMBEIRO HIDRÁULICO COM ENCARGOS COMPLEMENTARES | H | 18.32 | 0.3 | 5.496
88316 | SINAPI | SERVENTE COM ENCARGOS COMPLEMENTARES | H | 11.99 | 0.3 | 3.597
Obs: composição/Base - ORSE - 09385
|  | DESCRIÇÃO | UND | CUSTO UNT. | COEF. | CUSTO
COMP. 144 |  | TÊ SANITÁRIO EM PVC RÍGIDO C/ ANÉIS, PARA ESGOTO PRIMÁRIO, DIÂM = 75 X 50MM | UND |  |  | 22.1822
20078 | SINAPI | PASTA LUBRIFICANTE PARA TUBOS E CONEXOES COM JUNTA ELASTICA (USO EM PVC, ACO,POLIETILENO E OUTROS) ( DE *400* G) | UND | 14.42 | 0.056 | 0.80752
297 | SINAPI | ANEL BORRACHA PARA TUBO ESGOTO PREDIAL DN 75 MM (NBR 5688) | UND | 1.51 | 1 | 1.51
296 | SINAPI | ANEL BORRACHA PARA TUBO ESGOTO PREDIAL, DN 50 MM (NBR 5688) | UND | 1.07 | 1 | 1.07
11657 | SINAPI | TE SANITARIO, PVC, DN 75 X 50 MM, SERIE NORMAL PARA ESGOTO PREDIAL | UND | 7.58 | 1 | 7.58
88267 | SINAPI | ENCANADOR OU BOMBEIRO HIDRÁULICO COM ENCARGOS COMPLEMENTARES | H | 18.32 | 0.37 | 6.7784
88316 | SINAPI | SERVENTE COM ENCARGOS COMPLEMENTARES | H | 11.99 | 0.37 | 4.4363
Obs: composição/Base - ORSE - 01662
|  | DESCRIÇÃO | UND | CUSTO UNT. | COEF. | CUSTO
COMP. 145 |  | TÊ SANITÁRIO EM PVC RÍGIDO C/ ANÉIS, PARA ESGOTO PRIMÁRIO, DIÂM =100 X 50MM | UND |  |  | 26.4401
20078 | SINAPI | PASTA LUBRIFICANTE PARA TUBOS E CONEXOES COM JUNTA ELASTICA (USO EM PVC, ACO,POLIETILENO E OUTROS) ( DE *400* G) | UND | 14.42 | 0.056 | 0.80752
296 | SINAPI | ANEL BORRACHA PARA TUBO ESGOTO PREDIAL DN 50 MM (NBR 5688) | UND | 1.07 | 1 | 1.07
301 | SINAPI | ANEL BORRACHA PARA TUBO ESGOTO PREDIAL, DN 100 MM (NBR 5688) | UND | 1.9 | 1 | 1.9
11655 | SINAPI | TE SANITARIO, PVC, DN 100 X 50 MM, SERIE NORMAL, PARA ESGOTO PREDIAL | UND | 8.72 | 1 | 8.72
88267 | SINAPI | ENCANADOR OU BOMBEIRO HIDRÁULICO COM ENCARGOS COMPLEMENTARES | H | 18.32 | 0.46 | 8.4272
88316 | SINAPI | SERVENTE COM ENCARGOS COMPLEMENTARES | H | 11.99 | 0.46 | 5.5154
Obs: composição/Base - ORSE - 01661
|  | DESCRIÇÃO | UND | CUSTO UNT. | COEF. | CUSTO
COMP. 146 |  | TERMINAL DE VENTILAÇÃO EM PVC RÍGIDO C/ ANÉIS, PARA ESGOTO PRIMÁRIO, DIÂM = 50MM | UND |  |  | 5.8688
20078 | SINAPI | PASTA LUBRIFICANTE PARA TUBOS E CONEXOES COM JUNTA ELASTICA (USO EM PVC, ACO,POLIETILENO E OUTROS) ( DE *400* G) | UND | 14.42 | 0.008 | 0.11536
39319 | SINAPI | TERMINAL DE VENTILACAO, 50 MM, SERIE NORMAL, ESGOTO PREDIAL | UND | 3.62 | 1 | 3.62
296 | SINAPI | ANEL BORRACHA PARA TUBO ESGOTO PREDIAL DN 50 MM (NBR 5688) | UND | 1.07 | 0.011 | 0.01177
88267 | SINAPI | ENCANADOR OU BOMBEIRO HIDRÁULICO COM ENCARGOS COMPLEMENTARES | H | 18.32 | 0.07 | 1.2824
88316 | SINAPI | SERVENTE COM ENCARGOS COMPLEMENTARES | H | 11.99 | 0.07 | 0.8393
Obs: composição/Base - ORSE - 01666
|  | DESCRIÇÃO | UND | CUSTO UNT. | COEF. | CUSTO
COMP. 147 |  | BUCHA DE REDUÇÃO, PPR, 50 X 32, CLASSE PN 25, INSTALADO EM PRUMADA DE ÁGUA ? FORNECIMENTO E INSTALAÇÃO . AF_06/2015 | UND |  |  | 5.6854
820 | SINAPI | BUCHA DE REDUCAO DE PVC, SOLDAVEL, LONGA, COM 50 X 32 MM, PARA AGUA FRIA PREDIAL | UND | 3.58 | 1 | 3.58
88248 | SINAPI | AUXILIAR DE ENCANADOR OU BOMBEIRO HIDRÁULICO COM ENCARGOS COMPLEMENTARES | H | 14.07 | 0.065 | 0.91455
88267 | SINAPI | ENCANADOR OU BOMBEIRO HIDRÁULICO COM ENCARGOS COMPLEMENTARES | H | 18.32 | 0.065 | 1.1908
Obs: composição/Base - SINAPI - 96704
|  | DESCRIÇÃO | UND | CUSTO UNT. | COEF. | CUSTO
COMP. 148 |  | RESERVATÓRIO METÁLICO TIPO TAÇA 15000L | UND |  |  | 28094.72
COT.01 | COTAÇÃO | RESERVATÓRIO METÁLICO TIPO TAÇA 15000L | UND | 27500 | 1 | 27500
88316 | SINAPI | SERVENTE COM ENCARGOS COMPLEMENTARES | H | 11.99 | 6 | 71.94
91467 | SINAPI | GUINDAUTO HIDRÁULICO, CAPACIDADE MÁXIMA DE CARGA 6200 KG, MOMENTO MÁXIMO DE CARGA 11,7 TM, ALCANCE MÁXIMO HORIZONTAL 9,70 M, INCLUSIVE CAMINHÃO TOCO PBT 16.000 KG, POTÊNCIA DE 189 CV - MATERIAIS NA OPERAÇÃO. AF_08/2015 | H | 87.13 | 6 | 522.78
Obs: composição/Base - Composição adaptada - ORSE - 08371
|  | DESCRIÇÃO | UND | CUSTO UNT. | COEF. | CUSTO
COMP. 149 |  | CAIXA D´ÁGUA EM FIBRA DE VIDRO - INSTALADA, SEM ESTRUTURA DE SUPORTE CAP. 5.000 LITROS | UND |  |  | 1757.6733
37105 | SINAPI | CAIXA D'AGUA FIBRA DE VIDRO PARA 5000 LITROS, COM TAMPA | UND | 1406.49 | 1 | 1406.49
3146 | SINAPI | FITA VEDA ROSCA EM ROLOS DE 18 MM X 10 M (L X C) | UND | 2.43 | 0.67 | 1.6281
6019 | SINAPI | REGISTRO GAVETA BRUTO EM LATAO FORJADO, BITOLA 1 " (REF 1509) | UND | 37.2 | 1 | 37.2
71 | SINAPI | ADAPTADOR PVC ROSCAVEL, COM FLANGES E ANEL DE VEDACAO, 1", PARA CAIXA D' AGUA | UND | 11.26 | 2 | 22.52
99 | SINAPI | ADAPTADOR PVC, ROSCAVEL, COM FLANGES E ANEL DE VEDACAO, 1 1/2", PARA CAIXD'AGUA | UND | 22.4 | 1 | 22.4
73 | SINAPI | ADAPTADOR PVC ROSCAVEL, COM FLANGES E ANEL DE VEDACAO, 3/4", PARA CAIXA D' AGUA | UND | 8.1 | 1 | 8.1
3482 | SINAPI | JOELHO PVC, ROSCAVEL, 90 GRAUS, 1", PARA AGUA FRIA PREDIAL | UND | 2.98 | 2 | 5.96
3876 | SINAPI | LUVA ROSCAVEL, PVC, 1", AGUA FRIA PREDIAL | UND | 1.68 | 2 | 3.36
3878 | SINAPI | LUVA PVC, ROSCAVEL, 1 1/2", AGUA FRIA PREDIAL | UND | 3.71 | 1 | 3.71
3884 | SINAPI | LUVA ROSCAVEL, PVC, 3/4", AGUA FRIA PREDIAL | UND | 0.96 | 2 | 1.92
9862 | SINAPI | TUBO PVC, ROSCAVEL, 1 1/2", AGUA FRIA PREDIAL | M | 24.04 | 2.4 | 57.696
9866 | SINAPI | TUBO PVC, ROSCAVEL, 1", AGUA FRIA PREDIAL | M | 14.52 | 1.6 | 23.232
11830 | SINAPI | TORNEIRA METALICA DE BOIA CONVENCIONAL PARA CAIXA D'AGUA, 3/4", COM HASTEMETALICA E BALAO PLASTICO | UND | 9.66 | 1 | 9.66
34492 | SINAPI | CONCRETO USINADO BOMBEAVEL, CLASSE DE RESISTENCIA C20, COM BRITA 0 E 1, SLUMP =100 +/- 20 MM, EXCLUI SERVICO DE BOMBEAMENTO (NBR 8953) | M3 | 223.5 | 0.12 | 26.82
25950 | SINAPI | SERVICO DE BOMBEAMENTO DE CONCRETO COM CONSUMO MINIMO DE 40 M3 | M3 | 27.36 | 0.12 | 3.2832
92874 | SINAPI | LANÇAMENTO COM USO DE BOMBA, ADENSAMENTO E ACABAMENTO DE CONCRETO EM ESTRUTURAS. AF_12/2015 | M3 | 20.45 | 0.12 | 2.454
88316 | SINAPI | SERVENTE COM ENCARGOS COMPLEMENTARES | H | 11.99 | 4 | 47.96
88267 | SINAPI | ENCANADOR OU BOMBEIRO HIDRÁULICO COM ENCARGOS COMPLEMENTARES | H | 18.32 | 4 | 73.28
Obs: composição/Base - Composição adaptada - ORSE - 01442
|  | DESCRIÇÃO | UND | CUSTO UNT. | COEF. | CUSTO
COMP. 150 |  | ASSENTO PLASTICO, UNIVERSAL, BRANCO, PARA VASO SANITARIO, TIPO CONVENCIONAL, INCEPA OU SIMILAR | UND |  |  | 31.89
377 | SINAPI | ASSENTO SANITARIO DE PLASTICO, TIPO CONVENCIONAL | UND | 19.9 | 1 | 19.9
88316 | SINAPI | SERVENTE COM ENCARGOS COMPLEMENTARES | H | 11.99 | 1 | 11.99
Obs: composição/Base - ORSE - 02066
|  | DESCRIÇÃO | UND | CUSTO UNT. | COEF. | CUSTO
COMP. 151 |  | LAVATÓRIO CIRÚRGICO EM CHAPA INOX, DIMENSÕES 250 X 41 X 35CM, RODOPIA 25CM, BRASINOX OU SIMILAR | UND |  |  | 3245.74
8515 | ORSE | LAVATÓRIO CIRÚRGICO EM CHAPA INOX, DIMENSÕES 250 X 41 X 35CM, RODOPIA 25CM, BRASINOX OU SIMILAR | UND | 3218.44 | 1 | 3218.44
88309 | SINAPI | PEDREIRO COM ENCARGOS COMPLEMENTARES | H | 15.31 | 1 | 15.31
88316 | SINAPI | SERVENTE COM ENCARGOS COMPLEMENTARES | H | 11.99 | 1 | 11.99
Obs: composição/Base - ORSE - 07974
|  | DESCRIÇÃO | UND | CUSTO UNT. | COEF. | CUSTO
COMP. 152 |  | EXPURGO HOSPITALAR EM AÇO INOX, DIMENSÃO: 700X560X320MM, SAÍDA DE Ø=75MM, INCLUSIVE TAMPA | UND |  |  | 1377.52
11976 | ORSE | EXPURGO HOSPITALAR EM AÇO INOX, DIMENSÃO: 700X560X320MM, SAÍDA DE Ø=75MM, INCLUSIVE TAMPA | UND | 1350.22 | 1 | 1350.22
88309 | SINAPI | PEDREIRO COM ENCARGOS COMPLEMENTARES | H | 15.31 | 1 | 15.31
88316 | SINAPI | SERVENTE COM ENCARGOS COMPLEMENTARES | H | 11.99 | 1 | 11.99
Obs: composição/Base - ORSE - 07974
AR CONDICIONADO
|  | DESCRIÇÃO | UND | CUSTO UNT. | COEF. | CUSTO
COMP. 153 |  | FORNECIMENTO E INSTALAÇÃO DE CONDICIONADOR DE AR TIPO SPLIT 12000 BTU/H C/ COMPRESSOR ROTATIVO | UND |  |  | 1471.92
39847 | SINAPI | AR-CONDICIONADO FRIO SPLIT HI-WALL (PAREDE) 12000 BTU/H | UND | 1355.2 | 1 | 1355.2
34794 | SINAPI | MECANICO DE REFRIGERACAO | H | 13.9 | 4 | 55.6
88264 | SINAPI | ELETRICISTA COM ENCARGOS COMPLEMENTARES | H | 18.56 | 2 | 37.12
88316 | SINAPI | SERVENTE COM ENCARGOS COMPLEMENTARES | H | 12 | 2 | 24
Obs: composição/Base - Composição adaptada ORSE - 07289
|  | DESCRIÇÃO | UND | CUSTO UNT. | COEF. | CUSTO
COMP. 154 |  | FORNECIMENTO E INSTALAÇÃO DE CONDICIONADOR DE AR TIPO SPLIT 18000 BTU/H C/ COMPRESSOR ROTATIVO | UND |  |  | 2116.72
39844 | SINAPI | AR-CONDICIONADO FRIO SPLIT HI-WALL (PAREDE) 18000 BTU/H | UND | 2000 | 1 | 2000
34794 | SINAPI | MECANICO DE REFRIGERACAO | H | 13.9 | 4 | 55.6
88264 | SINAPI | ELETRICISTA COM ENCARGOS COMPLEMENTARES | H | 18.56 | 2 | 37.12
88316 | SINAPI | SERVENTE COM ENCARGOS COMPLEMENTARES | H | 12 | 2 | 24
Obs: composição/Base - Composição adaptada ORSE - 07289
|  | DESCRIÇÃO | UND | CUSTO UNT. | COEF. | CUSTO
COMP. 155 |  | FORNECIMENTO E INSTALAÇÃO DE CONDICIONADOR DE AR TIPO SPLIT 24000 BTU/H C/ COMPRESSOR ROTATIVO | UND |  |  | 3655.22
39839 | SINAPI | AR-CONDICIONADO FRIO SPLIT PISO-TETO 24000 BTU/H | UND | 3538.5 | 1 | 3538.5
34794 | SINAPI | MECANICO DE REFRIGERACAO | H | 13.9 | 4 | 55.6
88264 | SINAPI | ELETRICISTA COM ENCARGOS COMPLEMENTARES | H | 18.56 | 2 | 37.12
88316 | SINAPI | SERVENTE COM ENCARGOS COMPLEMENTARES | H | 12 | 2 | 24
Obs: composição/Base - Composição adaptada ORSE - 07289
|  | DESCRIÇÃO | UND | CUSTO UNT. | COEF. | CUSTO
COMP. 156 |  | FORNECIMENTO E INSTALAÇÃO DE CONDICIONADOR DE AR TIPO SPLIT 30000 BTU/H C/ COMPRESSOR ROTATIVO | UND |  |  | 4626.03
39840 | SINAPI | AR-CONDICIONADO FRIO SPLIT PISO-TETO 30000 BTU/H | UND | 4509.31 | 1 | 4509.31
34794 | SINAPI | MECANICO DE REFRIGERACAO | H | 13.9 | 4 | 55.6
88264 | SINAPI | ELETRICISTA COM ENCARGOS COMPLEMENTARES | H | 18.56 | 2 | 37.12
88316 | SINAPI | SERVENTE COM ENCARGOS COMPLEMENTARES | H | 12 | 2 | 24
Obs: composição/Base - Composição adaptada ORSE - 07289
|  | DESCRIÇÃO | UND | CUSTO UNT. | COEF. | CUSTO
COMP. 157 |  | FORNECIMENTO E INSTALAÇÃO DE CONDICIONADOR DE AR TIPO SPLIT 36000 BTU/H C/ COMPRESSOR ROTATIVO | UND |  |  | 4911.56
39841 | SINAPI | AR-CONDICIONADO FRIO SPLIT PISO-TETO 36000 BTU/H | UND | 4794.84 | 1 | 4794.84
34794 | SINAPI | MECANICO DE REFRIGERACAO | H | 13.9 | 4 | 55.6
88264 | SINAPI | ELETRICISTA COM ENCARGOS COMPLEMENTARES | H | 18.56 | 2 | 37.12
88316 | SINAPI | SERVENTE COM ENCARGOS COMPLEMENTARES | H | 12 | 2 | 24
Obs: composição/Base - Composição adaptada ORSE - 07289
|  | DESCRIÇÃO | UND | CUSTO UNT. | COEF. | CUSTO
COMP. 158 |  | FORNECIMENTO E INSTALAÇÃO DE TUBULAÇÃO EM COBRE P/ INTERLIGAÇÃO DO CONDENSADOR AO EVAPORADOR, INCLUSIVE ISOLAMENTO, ALIMENTAÇÃO ELÉTRICA, CONEXÕES E FIXAÇÕES, P/ CONDICIONADORES DE AR SPLIT SYSTEM (1/2”) | M |  |  | 99.6075
20111 | SINAPI | FITA ISOLANTE ADESIVA ANTICHAMA, USO ATE 750 V, EM ROLO DE 19 MM X 20 M | UND | 6.5 | 0.12 | 0.78
985 | SINAPI | CABO DE COBRE ISOLAMENTO ANTI-CHAMA 450/750V 10MM2, TP PIRASTIC PIRELLI | M | 5.43 | 1.05 | 5.7015
4676 | ORSE | FITA EM AÇO 1/2" FUSIMEC OU SIMILAR | M | 1.7 | 3 | 5.1
4683 | ORSE | PARAFUSO DE FERRO ZINCADO C/ROSCA 3/8 " X 1 1/2" | UND | 0.47 | 2 | 0.94
5005 | ORSE | ARRUELA LISA DE AÇO GALVANIZADA DE Ø 1/4" | UND | 0.03 | 2 | 0.06
5008 | ORSE | CALHA DE ISOLAMENTO ELUMAFLEX OU SIMILAR 28X25MM | M | 1.7 | 2.01 | 3.417
4376 | SINAPI | BUCHA NYLON S-8 | UND | 0.19 | 2 | 0.38
39660 | SINAPI | TUBO DE COBRE FLEXIVEL, D = 1/2 ", E = 0,79 MM, PARA AR-CONDICIONADO/ INSTALACOESGAS RESIDENCIAIS E COMERCIAIS | M | 15.89 | 2.1 | 33.369
34794 | SINAPI | MECANICO DE REFRIGERACAO | H | 9.66 | 2 | 19.32
88264 | SINAPI | ELETRICISTA COM ENCARGOS COMPLEMENTARES | H | 18.55 | 1 | 18.55
88316 | SINAPI | SERVENTE COM ENCARGOS COMPLEMENTARES | H | 11.99 | 1 | 11.99
Obs: composição/Base - ORSE - 07289
|  | DESCRIÇÃO | UND | CUSTO UNT. | COEF. | CUSTO
COMP. 159 |  | FORNECIMENTO E INSTALAÇÃO DE TUBULAÇÃO EM COBRE P/ INTERLIGAÇÃO DO CONDENSADOR AO EVAPORADOR, INCLUSIVE ISOLAMENTO, ALIMENTAÇÃO ELÉTRICA, CONEXÕES E FIXAÇÕES, P/ CONDICIONADORES DE AR SPLIT SYSTEM (1/4”) | M |  |  | 82.2195
20111 | SINAPI | FITA ISOLANTE ADESIVA ANTICHAMA, USO ATE 750 V, EM ROLO DE 19 MM X 20 M | UND | 6.5 | 0.12 | 0.78
985 | SINAPI | CABO DE COBRE ISOLAMENTO ANTI-CHAMA 450/750V 10MM2, TP PIRASTIC PIRELLI | M | 5.43 | 1.05 | 5.7015
4676 | ORSE | FITA EM AÇO 1/2" FUSIMEC OU SIMILAR | M | 1.7 | 3 | 5.1
4683 | ORSE | PARAFUSO DE FERRO ZINCADO C/ROSCA 3/8 " X 1 1/2" | UND | 0.47 | 2 | 0.94
5005 | ORSE | ARRUELA LISA DE AÇO GALVANIZADA DE Ø 1/4" | UND | 0.03 | 2 | 0.06
5008 | ORSE | CALHA DE ISOLAMENTO ELUMAFLEX OU SIMILAR 28X25MM | M | 1.7 | 2.01 | 3.417
4376 | SINAPI | BUCHA NYLON S-8 | UND | 0.19 | 2 | 0.38
39662 | SINAPI | TUBO DE COBRE FLEXIVEL, D = 1/4 ", E = 0,79 MM, PARA AR-CONDICIONADO/ INSTALACOESGAS RESIDENCIAIS E COMERCIAIS | M | 7.61 | 2.1 | 15.981
34794 | SINAPI | MECANICO DE REFRIGERACAO | H | 9.66 | 2 | 19.32
88264 | SINAPI | ELETRICISTA COM ENCARGOS COMPLEMENTARES | H | 18.55 | 1 | 18.55
88316 | SINAPI | SERVENTE COM ENCARGOS COMPLEMENTARES | H | 11.99 | 1 | 11.99
Obs: composição/Base - ORSE - 07289
|  | DESCRIÇÃO | UND | CUSTO UNT. | COEF. | CUSTO
COMP. 160 |  | FORNECIMENTO E INSTALAÇÃO DE TUBULAÇÃO EM COBRE P/ INTERLIGAÇÃO DO CONDENSADOR AO EVAPORADOR, INCLUSIVE ISOLAMENTO, ALIMENTAÇÃO ELÉTRICA, CONEXÕES E FIXAÇÕES, P/ CONDICIONADORES DE AR SPLIT SYSTEM (3/8”) | M |  |  | 90.8295
20111 | SINAPI | FITA ISOLANTE ADESIVA ANTICHAMA, USO ATE 750 V, EM ROLO DE 19 MM X 20 M | UND | 6.5 | 0.12 | 0.78
985 | SINAPI | CABO DE COBRE ISOLAMENTO ANTI-CHAMA 450/750V 10MM2, TP PIRASTIC PIRELLI | M | 5.43 | 1.05 | 5.7015
4676 | ORSE | FITA EM AÇO 1/2" FUSIMEC OU SIMILAR | M | 1.7 | 3 | 5.1
4683 | ORSE | PARAFUSO DE FERRO ZINCADO C/ROSCA 3/8 " X 1 1/2" | UND | 0.47 | 2 | 0.94
5005 | ORSE | ARRUELA LISA DE AÇO GALVANIZADA DE Ø 1/4" | UND | 0.03 | 2 | 0.06
5008 | ORSE | CALHA DE ISOLAMENTO ELUMAFLEX OU SIMILAR 28X25MM | M | 1.7 | 2.01 | 3.417
4376 | SINAPI | BUCHA NYLON S-8 | UND | 0.19 | 2 | 0.38
39664 | SINAPI | TUBO DE COBRE FLEXIVEL, D = 3/8 ", E = 0,79 MM, PARA AR-CONDICIONADO/ INSTALACOESGAS RESIDENCIAIS E COMERCIAIS | M | 11.71 | 2.1 | 24.591
34794 | SINAPI | MECANICO DE REFRIGERACAO | H | 9.66 | 2 | 19.32
88264 | SINAPI | ELETRICISTA COM ENCARGOS COMPLEMENTARES | H | 18.55 | 1 | 18.55
88316 | SINAPI | SERVENTE COM ENCARGOS COMPLEMENTARES | H | 11.99 | 1 | 11.99
Obs: composição/Base - ORSE - 07289
|  | DESCRIÇÃO | UND | CUSTO UNT. | COEF. | CUSTO
COMP. 161 |  | FORNECIMENTO E INSTALAÇÃO DE TUBULAÇÃO EM COBRE P/ INTERLIGAÇÃO DO CONDENSADOR AO EVAPORADOR, INCLUSIVE ISOLAMENTO, ALIMENTAÇÃO ELÉTRICA, CONEXÕES E FIXAÇÕES, P/ CONDICIONADORES DE AR SPLIT SYSTEM (5/8”) | M |  |  | 107.7345
20111 | SINAPI | FITA ISOLANTE ADESIVA ANTICHAMA, USO ATE 750 V, EM ROLO DE 19 MM X 20 M | UND | 6.5 | 0.12 | 0.78
985 | SINAPI | CABO DE COBRE ISOLAMENTO ANTI-CHAMA 450/750V 10MM2, TP PIRASTIC PIRELLI | M | 5.43 | 1.05 | 5.7015
4676 | ORSE | FITA EM AÇO 1/2" FUSIMEC OU SIMILAR | M | 1.7 | 3 | 5.1
4683 | ORSE | PARAFUSO DE FERRO ZINCADO C/ROSCA 3/8 " X 1 1/2" | UND | 0.47 | 2 | 0.94
5005 | ORSE | ARRUELA LISA DE AÇO GALVANIZADA DE Ø 1/4" | UND | 0.03 | 2 | 0.06
5008 | ORSE | CALHA DE ISOLAMENTO ELUMAFLEX OU SIMILAR 28X25MM | M | 1.7 | 2.01 | 3.417
4376 | SINAPI | BUCHA NYLON S-8 | UND | 0.19 | 2 | 0.38
39665 | SINAPI | TUBO DE COBRE FLEXIVEL, D = 5/8 ", E = 0,79 MM, PARA AR-CONDICIONADO/ INSTALACOESGAS RESIDENCIAIS E COMERCIAIS | M | 19.76 | 2.1 | 41.496
34794 | SINAPI | MECANICO DE REFRIGERACAO | H | 9.66 | 2 | 19.32
88264 | SINAPI | ELETRICISTA COM ENCARGOS COMPLEMENTARES | H | 18.55 | 1 | 18.55
88316 | SINAPI | SERVENTE COM ENCARGOS COMPLEMENTARES | H | 11.99 | 1 | 11.99
Obs: composição/Base - ORSE - 07289
|  | DESCRIÇÃO | UND | CUSTO UNT. | COEF. | CUSTO
COMP. 162 |  | FORNECIMENTO E INSTALAÇÃO DE TUBULAÇÃO EM COBRE P/ INTERLIGAÇÃO DO CONDENSADOR AO EVAPORADOR, INCLUSIVE ISOLAMENTO, ALIMENTAÇÃO ELÉTRICA, CONEXÕES E FIXAÇÕES, P/ CONDICIONADORES DE AR SPLIT SYSTEM (3/4”) | M |  |  | 116.4285
20111 | SINAPI | FITA ISOLANTE ADESIVA ANTICHAMA, USO ATE 750 V, EM ROLO DE 19 MM X 20 M | UND | 6.5 | 0.12 | 0.78
985 | SINAPI | CABO DE COBRE ISOLAMENTO ANTI-CHAMA 450/750V 10MM2, TP PIRASTIC PIRELLI | M | 5.43 | 1.05 | 5.7015
4676 | ORSE | FITA EM AÇO 1/2" FUSIMEC OU SIMILAR | M | 1.7 | 3 | 5.1
4683 | ORSE | PARAFUSO DE FERRO ZINCADO C/ROSCA 3/8 " X 1 1/2" | UND | 0.47 | 2 | 0.94
5005 | ORSE | ARRUELA LISA DE AÇO GALVANIZADA DE Ø 1/4" | UND | 0.03 | 2 | 0.06
5008 | ORSE | CALHA DE ISOLAMENTO ELUMAFLEX OU SIMILAR 28X25MM | M | 1.7 | 2.01 | 3.417
4376 | SINAPI | BUCHA NYLON S-8 | UND | 0.19 | 2 | 0.38
39666 | SINAPI | TUBO DE COBRE FLEXIVEL, D = 3/4 ", E = 0,79 MM, PARA AR-CONDICIONADO/ INSTALACOESGAS RESIDENCIAIS E COMERCIAIS | M | 23.9 | 2.1 | 50.19
34794 | SINAPI | MECANICO DE REFRIGERACAO | H | 9.66 | 2 | 19.32
88264 | SINAPI | ELETRICISTA COM ENCARGOS COMPLEMENTARES | H | 18.55 | 1 | 18.55
88316 | SINAPI | SERVENTE COM ENCARGOS COMPLEMENTARES | H | 11.99 | 1 | 11.99
Obs: composição/Base - ORSE - 07289
|  | DESCRIÇÃO | UND | CUSTO UNT. | COEF. | CUSTO
COMP. 163 |  | FORNECIMENTO E INSTALAÇÃO DE TUBO DE BORRACHA ELASTOMÉRICA ARMAFLEX M-28 Ø3/4" | M |  |  | 15.3311
7225 | ORSE | TUBO DE BORRACHA ELASTOMÉRICA ARMAFLEX M-28 Ø3/4" | M | 12.31 | 1.01 | 12.4331
34794 | SINAPI | MECANICO DE REFRIGERACAO | H | 9.66 | 0.3 | 2.898
Obs: composição/Base - ORSE - 11391
|  | DESCRIÇÃO | UND | CUSTO UNT. | COEF. | CUSTO
COMP. 164 |  | FORNECIMENTO E INSTALAÇÃO DE TUBO DE BORRACHA ELASTOMÉRICA ARMAFLEX M-42 Ø 1 1/4" | M |  |  | 25.57
7227 | ORSE | TUBO DE BORRACHA ELASTOMÉRICA ARMAFLEX M-42 Ø1.1/4" | M | 15.91 | 1 | 15.91
34794 | SINAPI | MECANICO DE REFRIGERACAO | H | 9.66 | 1 | 9.66
Obs: composição/Base - ORSE - 11393
|  | DESCRIÇÃO | UND | CUSTO UNT. | COEF. | CUSTO
COMP. 165 |  | EXAUSTOR PARA BANHEIRO, BIVOLT, REF.: C 80 A, DA VENTOKIT OU SIMILAR - FORNECIMENTO E INSTALAÇÃO | UND |  |  | 220.71
11981 | ORSE | EXAUSTOR PARA BANHEIRO, BIVOLT, REF.: C 80 A, DA VENTOKIT OU SIMILAR | UND | 190.17 | 1 | 190.17
88264 | SINAPI | ELETRICISTA COM ENCARGOS COMPLEMENTARES | H | 18.55 | 1 | 18.55
88316 | SINAPI | SERVENTE COM ENCARGOS COMPLEMENTARES | H | 11.99 | 1 | 11.99
Obs: composição/Base - ORSE - 11148
GASES MEDICINAIS
|  | DESCRIÇÃO | UND | CUSTO UNT. | COEF. | CUSTO
COMP. 166 |  | CENTRAL MANIFOLD PARA CILINDROS 6 X 6 PARA OXIGÊNIO, AR COMPRIMIDO E ÓXIDO NITROSO COM SERPENTINA E SEM VÁLVULA DE ALTA PRESSÃO | UND |  |  | 6144.306
8631 | ORSE | CENTRAL MANIFOLD PARA CILINDROS 6 X 6 PARA AR COMPRIMIDO, COM 2 REGULADORES DE PRESSÃO SEMI AUTOMÁTICO E 2 CHICOTESDE AÇO FLEXÍVEIS | UND | 6126.12 | 1 | 6126.12
88267 | SINAPI | ENCANADOR OU BOMBEIRO HIDRÁULICO COM ENCARGOS COMPLEMENTARES | H | 18.32 | 0.6 | 10.992
88316 | SINAPI | SERVENTE COM ENCARGOS COMPLEMENTARES | H | 11.99 | 0.6 | 7.194
Obs: composição/Base - ORSE - 08735
|  | DESCRIÇÃO | UND | CUSTO UNT. | COEF. | CUSTO
COMP. 167 |  | CANTONEIRA "U" ALUMINIO ABAS IGUAIS 1 ", E = 3/32 " | KG |  |  | 40.124
585 | SINAPI | CANTONEIRA "U" ALUMINIO ABAS IGUAIS 1 ", E = 3/32 " | KG | 24.24 | 1 | 24.24
88256 | SINAPI | AZULEJISTA OU LADRILHISTA COM ENCARGOS COMPLEMENTARES | H | 18.48 | 0.6 | 11.088
88316 | SINAPI | SERVENTE COM ENCARGOS COMPLEMENTARES | H | 11.99 | 0.4 | 4.796
Obs: composição/Base - SINAPI - 739081
|  | DESCRIÇÃO | UND | CUSTO UNT. | COEF. | CUSTO
COMP. 168 |  | POSTO - PAINEL DE ALARME COM PRESSOSTATO PARA OXIGÊNIO, WHITE MARTINS OU SIMILAR | UND |  |  | 461.81
8501 | ORSE | POSTO - PAINEL DE ALARME COM PRESSOSTATO PARA OXIGÊNIO, WHITE MARTINS OU SIMILAR | UND | 416 | 1 | 416
88264 | SINAPI | ELETRICISTA COM ENCARGOS COMPLEMENTARES | H | 18.55 | 1.5 | 27.825
88316 | SINAPI | SERVENTE COM ENCARGOS COMPLEMENTARES | H | 11.99 | 1.5 | 17.985
Obs: composição/Base - ORSE - 11218
|  | DESCRIÇÃO | UND | CUSTO UNT. | COEF. | CUSTO
COMP. 169 |  | TUBO DE COBRE CLASSE "A", DN = 1/2 " (15 MM), PARA INSTALACOES DE MEDIA PRESSAO PARA GASES COMBUSTIVEIS E MEDICINAIS | M |  |  | 25.2561
39747 | SINAPI | TUBO DE COBRE CLASSE "A", DN = 1/2 " (15 MM), PARA INSTALACOES DE MEDIA PRESSAO PARA GASES COMBUSTIVEIS E MEDICINAIS | M | 18.67 | 1.0211 | 19.0639
88267 | SINAPI | ENCANADOR OU BOMBEIRO HIDRÁULICO COM ENCARGOS COMPLEMENTARES | H | 18.32 | 0.338 | 6.1922
Obs: composição/Base - SINAPI - 92320
|  | DESCRIÇÃO | UND | CUSTO UNT. | COEF. | CUSTO
COMP. 170 |  | TUBO DE COBRE CLASSE "A", DN = 3/4 " (22 MM), PARA INSTALACOES DE MEDIA PRESSAOPARA GASES COMBUSTIVEIS E MEDICINAIS | M |  |  | 37.0396
39748 | SINAPI | TUBO DE COBRE CLASSE "A", DN = 3/4 " (22 MM), PARA INSTALACOES DE MEDIA PRESSAOPARA GASES COMBUSTIVEIS E MEDICINAIS | M | 30.21 | 1.0211 | 30.8474
88267 | SINAPI | ENCANADOR OU BOMBEIRO HIDRÁULICO COM ENCARGOS COMPLEMENTARES | H | 18.32 | 0.338 | 6.1922
Obs: composição/Base - SINAPI - 92320
|  | DESCRIÇÃO | UND | CUSTO UNT. | COEF. | CUSTO
COMP. 171 |  | TUBO DE COBRE CLASSE "A", DN = 1 " (28 MM), PARA INSTALACOES DE MEDIA PRESSAO PARA GASES COMBUSTIVEIS E MEDICINAIS | M |  |  | 45.433
39749 | SINAPI | TUBO DE COBRE CLASSE "A", DN = 1 " (28 MM), PARA INSTALACOES DE MEDIA PRESSAO PARA GASES COMBUSTIVEIS E MEDICINAIS | M | 38.43 | 1.0211 | 39.2409
88267 | SINAPI | ENCANADOR OU BOMBEIRO HIDRÁULICO COM ENCARGOS COMPLEMENTARES | H | 18.32 | 0.338 | 6.1922
Obs: composição/Base - SINAPI - 92320
|  | DESCRIÇÃO | UND | CUSTO UNT. | COEF. | CUSTO
COMP. 172 |  | TE DE REDUCAO METALICO, PARA CONEXAO COM ANEL DESLIZANTE EM TUBO PEX, DN 25 X16 X 25 MM | UND |  |  | 27.882
38886 | SINAPI | TE DE REDUCAO METALICO, PARA CONEXAO COM ANEL DESLIZANTE EM TUBO PEX, DN 25 X16 X 25 MM | UND | 21.82 | 1 | 21.82
88316 | SINAPI | SERVENTE COM ENCARGOS COMPLEMENTARES | H | 11.99 | 0.2 | 2.398
88267 | SINAPI | ENCANADOR OU BOMBEIRO HIDRÁULICO COM ENCARGOS COMPLEMENTARES | H | 18.32 | 0.2 | 3.664
Obs: composição/Base - ORSE - 01010
|  | DESCRIÇÃO | UND | CUSTO UNT. | COEF. | CUSTO
COMP. 173 |  | POSTO - PAINEL DE ALARME COM PRESSOSTATO PARA AR COMPRIMIDO, WHITE MARTINS OU SIMILAR | UND |  |  | 461.81
8502 | ORSE | POSTO - PAINEL DE ALARME COM PRESSOSTATO PARA AR COMPRIMIDO, WHITE MARTINS OU SIMILAR | UND | 416 | 1 | 416
88264 | SINAPI | ELETRICISTA COM ENCARGOS COMPLEMENTARES | H | 18.55 | 1.5 | 27.825
88316 | SINAPI | SERVENTE COM ENCARGOS COMPLEMENTARES | H | 11.99 | 1.5 | 17.985
Obs: composição/Base - ORSE - 11218
|  | DESCRIÇÃO | UND | CUSTO UNT. | COEF. | CUSTO
COMP. 174 |  | CENTRAL DE VÁCUO DUPLEX DE INSTALAÇÃO VERTICAL COM CAPACIDADE DE 72,00 M3/H, RESERVATÓRIO DE 520 L, DOTADA DE FILTROS BACTERIOLÓGICOS | UND |  |  | 87279.81
12049 | ORSE | CENTRAL DE VÁCUO DUPLEX DE INSTALAÇÃO VERTICAL COM CAPACIDADE DE 72,00 M3/H, RESERVATÓRIO DE 520 L, DOTADA DE FILTROS BACTERIOLÓGICOS | UND | 87234 | 1 | 87234
88264 | SINAPI | ELETRICISTA COM ENCARGOS COMPLEMENTARES | H | 18.55 | 1.5 | 27.825
88316 | SINAPI | SERVENTE COM ENCARGOS COMPLEMENTARES | H | 11.99 | 1.5 | 17.985
Obs: composição/Base - ORSE - 11218
|  | DESCRIÇÃO | UND | CUSTO UNT. | COEF. | CUSTO
COMP. 175 |  | POSTO - PAINEL DE ALARME COM PRESSOSTATO PARA AR VÁCUO, WHITE MARTINS OU SIMILAR | UND |  |  | 461.81
8503 | ORSE | POSTO - PAINEL DE ALARME COM PRESSOSTATO PARA AR VÁCUO, WHITE MARTINS OU SIMILAR | UND | 416 | 1 | 416
88264 | SINAPI | ELETRICISTA COM ENCARGOS COMPLEMENTARES | H | 18.55 | 1.5 | 27.825
88316 | SINAPI | SERVENTE COM ENCARGOS COMPLEMENTARES | H | 11.99 | 1.5 | 17.985
Obs: composição/Base - ORSE - 11218
|  | DESCRIÇÃO | UND | CUSTO UNT. | COEF. | CUSTO
COMP. 176 |  | CAIXA DE PASSAGEM N 3, DE EMBUTIR, PADRAO TELEBRAS, DIMENSOES 40 X 40 X 12 CM, EM CHAPA DE ACO GALVANIZADO | UND |  |  | 145.4825
11251 | SINAPI | CAIXA DE PASSAGEM N 3, DE EMBUTIR, PADRAO TELEBRAS, DIMENSOES 40 X 40 X 12 CM, EM CHAPA DE ACO GALVANIZADO | UND | 71.93 | 1 | 71.93
88264 | SINAPI | ELETRICISTA COM ENCARGOS COMPLEMENTARES | H | 18.55 | 2.25 | 41.7375
88247 | SINAPI | AUXILIAR DE ELETRICISTA COM ENCARGOS COMPLEMENTARES | H | 14.14 | 2.25 | 31.815
Obs: composição/Base - SINAPI - 83367
|  | DESCRIÇÃO | UND | CUSTO UNT. | COEF. | CUSTO
COMP. 177 |  | ENVELOPAMENTO DE TUBO EM CONCRETO SIMPLES USINADO FCK=45MPA, BOMBEADO, LANÇADO E ADENSADO | M3 |  |  | 408.5694
94967 | SINAPI | CONCRETO FCK = 40MPA, TRAÇO 1:1,6:1,9 (CIMENTO/ AREIA MÉDIA/ BRITA 1)- PREPARO MECÂNICO COM BETONEIRA 400 L. AF_07/2016 | M3 | 361.07 | 1 | 361.07
25950 | SINAPI | SERVICO DE BOMBEAMENTO DE CONCRETO COM CONSUMO MINIMO DE 40 M3 | M3 | 27.36 | 1 | 27.36
88309 | SINAPI | PEDREIRO COM ENCARGOS COMPLEMENTARES | H | 15.31 | 0.36 | 5.5116
88316 | SINAPI | SERVENTE COM ENCARGOS COMPLEMENTARES | H | 11.99 | 1.22 | 14.6278
Obs: composição adaptada
SISTEMA DE COMBATE A INCÊNDIO E PÂNICO
|  | DESCRIÇÃO | UND | CUSTO UNT. | COEF. | CUSTO
COMP. 178 |  | LUMINÁRIA DE EMERGÊNCIA COM 31 LEDS C/ AUTONOMIA DE 1 HORA | UND |  |  | 48.7
88264 | SINAPI | ELETRICISTA COM ENCARGOS COMPLEMENTARES | H | 18.55 | 0.5 | 9.275
88316 | SINAPI | SERVENTE COM ENCARGOS COMPLEMENTARES | H | 11.99 | 0.5 | 5.995
38774 | SINAPI | LUMINARIA DE EMERGENCIA 30 LEDS, POTENCIA 2 W, BATERIA DE LITIO, AUTONOMIA DE 6HORAS | UND | 33.43 | 1 | 33.43
Obs: composição/Base - ORSE - 10765
|  | DESCRIÇÃO | UND | CUSTO UNT. | COEF. | CUSTO
COMP. 179 |  | PLACA DE SINALIZACAO DE SEGURANCA CONTRA INCENDIO - ALERTA, TRIANGULAR, BASEDE *30* CM, EM PVC *2* MM ANTI-CHAMAS (SIMBOLOS, CORES E PICTOGRAMAS CONFORMENBR 13434) | UND |  |  | 53.02
37560 | SINAPI | PLACA DE SINALIZACAO DE SEGURANCA CONTRA INCENDIO - ALERTA, TRIANGULAR, BASEDE *30* CM, EM PVC *2* MM ANTI-CHAMAS (SIMBOLOS, CORES E PICTOGRAMAS CONFORMENBR 13434) | UND | 39.37 | 1 | 39.37
88316 | SINAPI | SERVENTE COM ENCARGOS COMPLEMENTARES | H | 11.99 | 0.5 | 5.995
88309 | SINAPI | PEDREIRO COM ENCARGOS COMPLEMENTARES | UND | 15.31 | 0.5 | 7.655
Obs: composição/Base - Composição adaptada - SINAPI - 83634
|  | DESCRIÇÃO | UND | CUSTO UNT. | COEF. | CUSTO
COMP. 180 |  | EXTINTOR DE INCENDIO PORTATIL COM CARGA DE PO QUIMICO SECO (PQS) DE 8 KG, CLASSE BC | UND |  |  | 185.999
20977 | SINAPI | EXTINTOR DE INCENDIO PORTATIL COM CARGA DE PO QUIMICO SECO (PQS) DE 8 KG, CLASSE BC | UND | 184.8 | 1 | 184.8
88316 | SINAPI | SERVENTE COM ENCARGOS COMPLEMENTARES | H | 11.99 | 0.1 | 1.199
Obs: composição/Base - Composição adaptada - ORSE - 09221
|  | DESCRIÇÃO | UND | CUSTO UNT. | COEF. | CUSTO
COMP. 181 |  | CENTRAL DE ALARME E DETECÇÃO DE INCENDIO, CAPACIDADE: 8 LAÇOS, COM 2 LINHAS, MOD.VR-8L, VERIN OU SIMILAR | UND |  |  | 259.95
7627 | ORSE | CENTRAL DE ALARME E DETECÇÃO DE INCENDIO, CAPACIDADE: 2 BATERIAS, 8 LAÇOS, COM 2 LINHAS, MOD.VR-8L, VERIN OU SIMILAR | UND | 241.4 | 1 | 241.4
88264 | SINAPI | ELETRICISTA COM ENCARGOS COMPLEMENTARES | H | 18.55 | 1 | 18.55
Obs: composição/Base - ORSE - 08058
|  | DESCRIÇÃO | UND | CUSTO UNT. | COEF. | CUSTO
COMP. 182 |  | MANGUEIRA DE INCENDIO, TIPO 2, DE 2 1/2", COMPRIMENTO = 15 M, TECIDO EM FIO DE POLIESTER E TUBO INTERNO EM BORRACHA SINTETICA, COM UNIOES ENGATE RAPIDO | UND |  |  | 489.5005
21034 | SINAPI | MANGUEIRA DE INCENDIO, TIPO 2, DE 2 1/2", COMPRIMENTO = 15 M, TECIDO EM FIO DE POLIESTER E TUBO INTERNO EM BORRACHA SINTETICA, COM UNIOES ENGATE RAPIDO | UND | 444.67 | 1 | 444.67
3146 | SINAPI | FITA VEDA ROSCA EM ROLOS DE 18 MM X 10 M (L X C) | UND | 2.43 | 1 | 2.43
88267 | SINAPI | ENCANADOR OU BOMBEIRO HIDRÁULICO COM ENCARGOS COMPLEMENTARES | H | 18.32 | 1.15 | 21.068
88264 | SINAPI | ELETRICISTA COM ENCARGOS COMPLEMENTARES | H | 18.55 | 1.15 | 21.3325
Obs: composição/Base - Composição adaptada - ORSE - 01508
|  | DESCRIÇÃO | UND | CUSTO UNT. | COEF. | CUSTO
COMP. 183 |  | ESGUICHO JATO REGULAVEL, TIPO ELKHART, ENGATE RAPIDO 2 1/2", PARA COMBATE A INCENDIO | UND |  |  | 216.2505
37555 | SINAPI | ESGUICHO JATO REGULAVEL, TIPO ELKHART, ENGATE RAPIDO 2 1/2", PARA COMBATE A INCENDIO | UND | 171.42 | 1 | 171.42
3146 | SINAPI | FITA VEDA ROSCA EM ROLOS DE 18 MM X 10 M (L X C) | UND | 2.43 | 1 | 2.43
88267 | SINAPI | ENCANADOR OU BOMBEIRO HIDRÁULICO COM ENCARGOS COMPLEMENTARES | H | 18.32 | 1.15 | 21.068
88264 | SINAPI | ELETRICISTA COM ENCARGOS COMPLEMENTARES | H | 18.55 | 1.15 | 21.3325
Obs: composição/Base - Composição adaptada - ORSE - 01508
|  | DESCRIÇÃO | UND | CUSTO UNT. | COEF. | CUSTO
COMP. 184 |  | BOMBA CENTRIFUGA PRESSURISAÇÃO HIDRANTE P=10CV | UND |  |  | 2343.7
I0246 | SEINFRA | BOMBA CENTRIFUGA PRESSURISAÇÃO HIDRANTE P=10CV | UND | 2222 | 1 | 2222
88316 | SINAPI | SERVENTE COM ENCARGOS COMPLEMENTARES | H | 11.99 | 4 | 47.96
88267 | SINAPI | ENCANADOR OU BOMBEIRO HIDRÁULICO COM ENCARGOS COMPLEMENTARES | H | 18.32 | 2 | 36.64
88264 | SINAPI | ELETRICISTA COM ENCARGOS COMPLEMENTARES | H | 18.55 | 2 | 37.1
Obs: composição/Base - Composição adaptada - ORSE - 04081
|  | DESCRIÇÃO | UND | CUSTO UNT. | COEF. | CUSTO
COMP. 185 |  | BOMBA CENTRIFUGA P=5CV | UND |  |  | 1682.63
I0256 | SEINFRA | BOMBA CENTRIFUGA P=5CV | UND | 1621.55 | 1 | 1621.55
88316 | SINAPI | SERVENTE COM ENCARGOS COMPLEMENTARES | H | 11.99 | 2 | 23.98
88264 | SINAPI | ELETRICISTA COM ENCARGOS COMPLEMENTARES | H | 18.55 | 2 | 37.1
Obs: composição/Base - Composição adaptada - ORSE - 08612
|  | DESCRIÇÃO | UND | CUSTO UNT. | COEF. | CUSTO
COMP. 186 |  | ACIONADOR MANUAL (BOTOEIRA) TIPO QUEBRA-VIDRO, P/INSTAL. INCENDIO | UND |  |  | 85.78
88264 | SINAPI | ELETRICISTA COM ENCARGOS COMPLEMENTARES | H | 18.55 | 0.5 | 9.275
88316 | SINAPI | SERVENTE COM ENCARGOS COMPLEMENTARES | H | 11.99 | 0.5 | 5.995
7611 | ORSE | ACIONADOR MANUAL (BOTOEIRA) TIPO QUEBRA-VIDRO, P/INCENDIO | UND | 70.51 | 1 | 70.51
Obs: composição/Base - ORSE - 7861
|  | DESCRIÇÃO | UND | CUSTO UNT. | COEF. | CUSTO
COMP. 187 |  | SIRENE ÁUDIO VISUAL DE INCÊNDIO, TENSÃO 24V | UND |  |  | 107.588
88264 | SINAPI | ELETRICISTA COM ENCARGOS COMPLEMENTARES | H | 18.55 | 0.7 | 12.985
88316 | SINAPI | SERVENTE COM ENCARGOS COMPLEMENTARES | H | 11.99 | 0.7 | 8.393
8840 | ORSE | SIRENE DE INCÊNDIO, MODELO 5992, TENSÃO 24VCC, DA SETON OU SIMILAR | UND | 86.21 | 1 | 86.21
Obs: composição/Base - ORSE - 8503
PAISAGISMO
|  | DESCRIÇÃO | UND | CUSTO UNT. | COEF. | CUSTO
COMP. 188 |  | FORNECIMENTO E ESPALHAMENTO DE TERRA VEGETAL PREPARADA | M3 |  |  | 67.397
7253 | SINAPI | TERRA VEGETAL | M3 | 53.57 | 0.9 | 48.213
88316 | SINAPI | SERVENTE COM ENCARGOS COMPLEMENTARES | H | 11.99 | 1.6 | 19.184
Obs: composição/Base - Composição adaptada - ORSE - 02394
SERVIÇOS DIVERSOS
|  | DESCRIÇÃO | UND | CUSTO UNT. | COEF. | CUSTO
COMP. 189 |  | BANCADA EM GRANITO CINZA POLIDO E=2,5CM | M2 |  |  | 314.8926
88309 | SINAPI | PEDREIRO COM ENCARGOS COMPLEMENTARES | H | 15.31 | 1.58 | 24.1898
88316 | SINAPI | SERVENTE COM ENCARGOS COMPLEMENTARES | H | 11.99 | 1.28 | 15.3472
1379 | SINAPI | CIMENTO PORTLAND COMPOSTO CP II-32 | KG | 0.48 | 5 | 2.4
370 | SINAPI | AREIA MEDIA - POSTO JAZIDA / FORNECEDOR (SEM FRETE) | M3 | 63.28 | 0.02 | 1.2656
11795 | SINAPI | GRANITO CINZA POLIDO P/ BANCADA E=2,5CM | M2 | 271.69 | 1 | 271.69
Obs: composição/Base - AGETOP - 271702
|  | DESCRIÇÃO | UND | CUSTO UNT. | COEF. | CUSTO
COMP. 190 |  | BANCADA EM AÇO INOX - 304, DIMENSÕES 1,55 X 0,60M C/ 01 CUBA 80X50X40CM, RODOPIA 10CM, CONCRETADA, INCLUSIVE VÁLVULA E SIFÃO CROMADOS, EXCLUSIVE TORNEIRA | UND |  |  | 2153.4456
38637 | SINAPI | SIFAO EM METAL CROMADO PARA PIA AMERICANA, 1.1/2 X 1.1/2 " | UND | 70.25 | 1 | 70.25
8166 | ORSE | BANCADA EM CHAPA INOX - 304, DIMENSÕES 1,55 X 0,60M, C/ 01 CUBA DE 80X50X40CM, RODOPIA 10CM, POLIDA OU ESCOVADA | UND | 1971.68 | 1 | 1971.68
88267 | SINAPI | ENCANADOR OU BOMBEIRO HIDRÁULICO COM ENCARGOS COMPLEMENTARES | H | 18.32 | 2 | 36.64
88309 | SINAPI | PEDREIRO COM ENCARGOS COMPLEMENTARES | H | 15.31 | 1.65 | 25.2615
88316 | SINAPI | SERVENTE COM ENCARGOS COMPLEMENTARES | H | 11.99 | 1.65 | 19.7835
6157 | SINAPI | VALVULA EM METAL CROMADO PARA PIA AMERICANA 3.1/2 X 1.1/2 " | UND | 19.09 | 1 | 19.09
94963 | SINAPI | CONCRETO FCK = 15MPA, TRAÇO 1:3,4:3,5 (CIMENTO/ AREIA MÉDIA/ BRITA 1)- PREPARO MECÂNICO COM BETONEIRA 400 L. AF_07/2016 | M3 | 265.95 | 0.0159 | 4.2286
38 | SINAPI | ACO CA-60, 8,0 MM, VERGALHAO | KG | 5.92 | 1.1 | 6.512
Obs: composição/Base - ORSE - 08135
|  | DESCRIÇÃO | UND | CUSTO UNT. | COEF. | CUSTO
COMP. 191 |  | BARRA DE APOIO (PARA DEFICIENTES) EM AÇO INOX POLIDO, L=80 CM, Ø 40 MM | UND |  |  | 154.583
88309 | SINAPI | PEDREIRO COM ENCARGOS COMPLEMENTARES | H | 15.31 | 0.3 | 4.593
36081 | SINAPI | BARRA DE APOIO RETA, EM ACO INOX POLIDO, COMPRIMENTO 80CM, DIAMETRO MINIMO 3CM | UND | 149.99 | 1 | 149.99
Obs: composição/Base - ORSE - 8492
|  | DESCRIÇÃO | UND | CUSTO UNT. | COEF. | CUSTO
COMP. 192 |  | BARRA DE APOIO (PARA DEFICIENTES) EM AÇO INOX POLIDO, L=40 CM, D=1 1/4" | UND |  |  | 145.263
88309 | SINAPI | PEDREIRO COM ENCARGOS COMPLEMENTARES | H | 15.31 | 0.3 | 4.593
36205 | SINAPI | BARRA DE APOIO RETA, EM ACO INOX POLIDO, COMPRIMENTO 70CM, DIAMETRO MINIMO 3CM | UND | 140.67 | 1 | 140.67
Obs: composição/Base - ORSE - 8492
|  | DESCRIÇÃO | UND | CUSTO UNT. | COEF. | CUSTO
COMP. 193 |  | BICICLETÁRIO EM TUBO DE AÇO GALVANIZADO DIAM=50MM, EXCETO PINTURA DE ACABAMENTO | M |  |  | 123.0733
2313 | ORSE | TUBO DE AÇO GALVANIZADO LEVE C/ COSTURA C/ ROSCA BSP Ø = 60,30MM ( 2" ), E = 2,65MM, L = 6000MM NBR 5580 | M | 24.81 | 1.533 | 38.0337
1806 | SINAPI | CURVA 90 GRAUS DE FERRO GALVANIZADO, COM ROSCA BSP MACHO/FEMEA, DE 2" | UND | 71.05 | 0.22 | 15.631
88267 | SINAPI | ENCANADOR OU BOMBEIRO HIDRÁULICO COM ENCARGOS COMPLEMENTARES | H | 18.32 | 0.66 | 12.0912
6298 | SINAPI | TE DE FERRO GALVANIZADO, DE 2" | UND | 37.79 | 0.22 | 8.3138
93382 | SINAPI | REATERRO MANUAL DE VALAS COM COMPACTAÇÃO MECANIZADA. AF_04/2016 | M3 | 17.44 | 0.099 | 1.7266
96537 | SINAPI | FABRICAÇÃO, MONTAGEM E DESMONTAGEM DE FÔRMA PARA BLOCO DE COROAMENTOEM CHAPA DE MADEIRA COMPENSADA RESINADA, E=17 MM, 2 UTILIZAÇÕES. AF_06/2017 | M2 | 117.2 | 0.28 | 32.816
94963 | SINAPI | CONCRETO FCK = 15MPA, TRAÇO 1:3,4:3,5 (CIMENTO/ AREIA MÉDIA/ BRITA 1)- PREPARO MECÂNICO COM BETONEIRA 400 L. AF_07/2016 | M3 | 265.95 | 0.028 | 7.4466
96523 | SINAPI | ESCAVAÇÃO MANUAL PARA BLOCO DE COROAMENTO OU SAPATA, COM PREVISÃO DE FÔRMA. AF_06/2017 | M3 | 54.8 | 0.128 | 7.0144
Obs: composição/Base - ORSE - 04629
|  | DESCRIÇÃO | UND | CUSTO UNT. | COEF. | CUSTO
COMP. 194 |  | GRADIL COM TELA DE ARAME GALVANIZADO FIO 12 BWG, REVESTIDO EM EM PVC, MALHA 2 1/2", FIXADA COM TUBOS DE AÇO GALVANIZADO 2 1/2", FORMANDO QUADROS DE 2.00 X 1.00 M, EXCETO MURETA | M2 |  |  | 235.4083
37712 | ORSE | TELA ARAME GALVANIZADO REVESTIDO COM PVC, MALHA HEXAGONAL DUPLA TORCAO, 8 X10 CM (ZN/AL + PVC), FIO *2,4* MM | M² | 50 | 1.05 | 52.5
2312 | ORSE | TUBO DE AÇO GALVANIZADO LEVE C/ COSTURA C/ ROSCA BSP Ø = 76,1MM ( 2.1/2"), E = 3MM, L = 6000MM NBR 5580 | M | 35.3 | 2.75 | 97.075
342 | SINAPI | ARAME GALVANIZADO 12 BWG, 2,76 MM (0,048 KG/M) | KG | 12.6 | 0.08 | 1.008
88309 | SINAPI | PEDREIRO COM ENCARGOS COMPLEMENTARES | H | 15.31 | 1.5 | 22.965
88315 | SINAPI | SERRALHEIRO COM ENCARGOS COMPLEMENTARES | H | 15.22 | 1 | 15.22
88316 | SINAPI | SERVENTE COM ENCARGOS COMPLEMENTARES | H | 11.99 | 1.5 | 17.985
88317 | SINAPI | SOLDADOR COM ENCARGOS COMPLEMENTARES | H | 16.84 | 1 | 16.84
10997 | SINAPI | ELETRODO REVESTIDO AWS - E7018, DIAMETRO IGUAL A 4,00 MM | KG | 20 | 0.25 | 5
21138 | SINAPI | MADEIRA ROLICA TRATADA, EUCALIPTO OU EQUIVALENTE DA REGIAO,H = 2,2 M, D = 8 A 11 CM (PARA CERCA) | M | 5.45 | 0.25 | 1.3625
94963 | SINAPI | CONCRETO FCK = 15MPA, TRAÇO 1:3,4:3,5 (CIMENTO/ AREIA MÉDIA/ BRITA 1)- PREPARO MECÂNICO COM BETONEIRA 400 L. AF_07/2016 | M3 | 265.95 | 0.017 | 4.5212
96523 | SINAPI | ESCAVAÇÃO MANUAL PARA BLOCO DE COROAMENTO OU SAPATA, COM PREVISÃO DE FÔRMA. AF_06/2017 | M3 | 54.8 | 0.017 | 0.9316
Obs: composição/Base - ORSE - 3243
|  | DESCRIÇÃO | UND | CUSTO UNT. | COEF. | CUSTO
COMP. 195 |  | PROJETOS EXECUTIVOS E RADIOLÓGICO | MÊS |  |  | 98271.015
40939 | SINAPI | ENGENHEIRO ELETRICISTA (MENSALISTA) - PROJETO ELÉTRICO, TELEMÁTICA E CLIMATIZAÇÃO | MÊS | 11287.53 | 1 | 11287.53
40939 | SINAPI | ENGENHEIRO ELETRICISTA (MENSALISTA) - PROJETO CLIMATIZAÇÃO | MÊS | 11287.53 | 1 | 11287.53
40940 | SINAPI | ENGENHEIRO SANITARISTA (MENSALISTA) - PROJETO HIDROSANITÁRO E DRENAGEM | MÊS | 11299.61 | 1 | 11299.61
40936 | SINAPI | ENGENHEIRO CIVIL JUNIOR (MENSALISTA) - PROJETO ESTRUTURAL | MÊS | 12138.85 | 1.5 | 18208.275
40936 | SINAPI | ENGENHEIRO CIVIL JUNIOR (MENSALISTA) - INCÊNDIO | MÊS | 12138.85 | 1 | 12138.85
40936 | SINAPI | ENGENHEIRO CIVIL JUNIOR (MENSALISTA) - GASES | MÊS | 12138.85 | 1 | 12138.85
40816 | SINAPI | ARQUITETO PLENO (MENSALISTA) - PROJETO ARQUITETÔNCO | MÊS | 12526.51 | 1 | 12526.51
40938 | SINAPI | ENGENHEIRO CIVIL SENIOR (MENSALISTA)/FÍSICO - ESTUDO RADIOLÓGICO | MÊS | 18767.72 | 0.5 | 9383.86
Obs: composição estimada

## CRON FIN - 5 MESES
|  | CÓDIGO | MÊS (30 DIAS) | 1º MÊS |  | 2º MÊS |  | 3º MÊS |  | 4º MÊS |  | 5º MÊS
|  |  | SERVIÇO | PS | VALOR (R$) | PS | VALOR (R$) | PS | VALOR (R$) | PS | VALOR (R$) | PS | VALOR (R$)
|  | 1 | SERVIÇOS PRELIMINARES | 100% | 129099.73 |  | 0 |  |  |  | 0 |  | 0 | 129099.73 |  | SERVIÇOS PRELIMINARES
|  | 2 | MOVIMENTAÇÃO DE TERRA | 100% | 11709.7147 |  |  |  | 0 |  |  |  |  | 11709.7147 |  | MOVIMENTAÇÃO DE TERRA
|  | 3 | ESTRUTURA | 25% | 125190.5122 | 75% | 375571.5365 |  | 0 |  | 0 |  | 0 | 500762.0486 |  | ESTRUTURA
OBRA : UNIDADE DE PRONTO ATENDIMENTO - JACINTINHO |  | 4 | FECHAMENTOS |  |  | 25% | 84206.7111 |  | 0 | 75% | 252620.1334 |  |  | 336826.8446 |  | FECHAMENTOS
|  | 5 | REVESTIMENTOS |  |  |  |  | 50% | 86610.6417 | 50% | 86610.6417 |  |  | 173221.2834 |  | REVESTIMENTOS
|  | 6 | COBERTURA |  |  | 75% | 59777.2024 | 25% | 19925.7341 |  | 0 |  |  | 79702.9365 |  | COBERTURA
|  | 7 | ESQUADRIAS |  |  |  |  | 50% | 92346.1548 | 50% | 92346.1548 |  |  | 184692.3096 |  | ESQUADRIAS
|  | 8 | PISOS E PAVIMENTAÇÕES |  |  | 25% | 66516.516 | 50% | 133033.032 | 25% | 66516.516 |  |  | 266066.0639 |  | PISOS E PAVIMENTAÇÕES
|  | 9 | PINTURAS | [5 empty] | 0 | 50% | 42842.0718 | 50% | 42842.0718 | 85684.1436 |  | PINTURAS
|  | 10 | INSTALAÇÕES ELÉTRICAS E ELETRÔNICAS |  |  | 25% | 112886.1461 |  | 0 | 50% | 225772.2922 | 25% | 112886.1461 | 451544.5845 |  | INSTALAÇÕES ELÉTRICAS E ELETRÔNICAS
|  | 11 | SPDA |  |  |  | 0 |  | 0 | 60% | 27318.7467 | 40% | 18212.4978 | 45531.2446 |  | SPDA
|  | 12 | CABEAMENTO ESTRUTURADO |  |  |  | 0 |  | 0 | 75% | 54568.1993 | 25% | 18189.3998 | 72757.599 |  | CABEAMENTO ESTRUTURADO
|  | 13 | INSTALAÇÕES HIDROSSANITÁRIAS |  |  |  | 0 | 25% | 55934.5998 | 75% | 167803.7995 |  | 0 | 223738.3993 |  | INSTALAÇÕES HIDROSSANITÁRIAS
|  | 14 | AR CONDICIONADO | [5 empty] | 0 | 50% | 84660.4588 | 50% | 84660.4588 | 169320.9175 |  | AR CONDICIONADO
|  | 15 | GASES MEDICINAIS |  |  |  |  | 50% | 119312.9136 | 50% | 119312.9136 |  | 0 | 238625.8272 |  | GASES MEDICINAIS
|  | 16 | IMPERMEABILIZAÇÕES |  |  |  |  | 100% | 41190.0298 |  |  |  |  | 41190.0298 |  | IMPERMEABILIZAÇÕES
|  | 17 | SISTEMA DE COMBATE A INCÊNDIO E PÂNICO | [8 empty] | 100% | 27868.8423 | 27868.8423 |  | SISTEMA DE COMBATE A INCÊNDIO E PÂNICO
|  | 18 | PAISAGISMO | [8 empty] | 100% | 9392.0214 | 9392.0214 |  | PAISAGISMO
|  | 19 | SERVIÇOS DIVERSOS | 50% | 166051.6592 |  |  |  |  | 25% | 83025.8296 | 25% | 83025.8296 | 332103.3184 |  | SERVIÇOS DIVERSOS
|  | 20 | SERVIÇOS COMPLEMENTARES | [8 empty] | 100% | 7184.7332 | 7184.7332 |  | SERVIÇOS COMPLEMENTARES
| CRONOGRAMA FÍSICO-FINANCEIRO | [12 empty] | 3387022.5922
|  | PERCENTUAL GLOBAL SIMPLES (PGS) |  | 12.76% | 432051.616 | 20.64% | 698958.1121 | 16.19% | 548353.1059 | 38.48% | 1303397.7574 | 11.94% | 404262.0008
|  | PERCENTUAL GLOBAL ACUMULADO (PGA) |  | 12.76% | 432051.616 | 33.39% | 1131009.7282 | 49.58% | 1679362.834 | 88.06% | 2982760.5914 | 100% | 3387022.5922
|  | VALOR SIMPLES : R$ (1.000) |  |  | 432051.616 |  | 698958.1121 |  | 548353.1059 |  | 1303397.7574 |  | 404262.0008
|  | VALOR ACUMULADO : R$ (1.000) |  |  | 432051.616 |  | 1131009.7282 |  | 1679362.834 |  | 2982760.5914 |  | 3387022.5922 | 3387022.5922 | TRUE
|  | Notas : | 1 - PS = Percentual mensal de serviço, considerando o valor global do PS apresentado na proposta passa a ter peso nas medições para análise do cronograma.
2 - PGS = será a soma dos PS, a soma dos PGS durante o prazo do contrato será igual a 100.
3 - PGA = a soma dos PGS.
4 - A firma deverá fornecer as folhas que forem necessárias.
5 - Os serviços deverão ser listados e agrupados de acordo com a planilha de orçamento.