## PLANILHA
PREFEITURA MUNICIPAL DE MACEIÓ
PLANILHA ORÇAMENTÁRIA
OBRA: GROTA DO ATERRO | [5 empty] | DATA BASE: JUNHO/2018
LOCAL: MACEIÓ - ALAGOAS | [5 empty] | BDI SERVIÇO = 27,46%
BDI MATERIAL= 20,93%
ITEM | CÓDIGO | DESCRIÇÃO | FONTE | UND | QUANTIDADE | PREÇO UNITÁRIO R$ | PREÇO TOTAL R$
1 | SERVIÇOS PRELIMINARES | [5 empty] | 160676.84
1.1 | CANTEIRO DE OBRAS | [5 empty] | 22783.02
1.1.1 | 00010775 | LOCACAO DE CONTAINER 2,30 X 6,00 M, ALT. 2,50 M, COM 1 SANITARIO, PARA ESCRITORIO, COMPLETO, SEM DIVISORIAS INTERNAS | SINAPI | MES | 5 | 505 | 2525
1.1.2 | 00010778 | LOCACAO DE CONTAINER 2,30 X 6,00 M, ALT. 2,50 M, PARA SANITARIO, COM 4 BACIAS, 8 CHUVEIROS,1 LAVATORIO E 1 MICTORIO | SINAPI | MES | 5 | 631.25 | 3156.25
1.1.3 | 00010776 | LOCACAO DE CONTAINER 2,30 X 6,00 M, ALT. 2,50 M, PARA ESCRITORIO, SEM DIVISORIAS INTERNAS E SEM SANITARIO | SINAPI | MES | 5 | 394.53 | 1972.65
1.1.4 | 93210 | EXECUÇÃO DE REFEITÓRIO EM CANTEIRO DE OBRA EM CHAPA DE MADEIRA COMPENSADA, NÃO INCLUSO MOBILIÁRIO E EQUIPAMENTOS. AF_02/2016 | SINAPI | M2 | 43 | 351.84 | 15129.12
1.2 | SINALIZAÇÃO DA OBRA | [5 empty] | 1180
1.2.1 | 74221/001 | SINALIZACAO DE TRANSITO - NOTURNA | SINAPI | M | 40 | 2.2 | 88
1.2.2 | 85424 | ISOLAMENTO DE OBRA COM TELA PLASTICA COM MALHA DE 5MM E ESTRUTURA DE MADEIRA PONTALETEADA | SINAPI | M2 | 60 | 18.2 | 1092
1.3 | ACESSO DA OBRA | [5 empty] | 20646.74
1.3.1 | 73859/002 | CAPINA E LIMPEZA MANUAL DE TERRENO | SINAPI | M2 | 4703.4 | 0.95 | 4468.23
1.3.2 | 97622 | DEMOLIÇÃO DE ALVENARIA DE BLOCO FURADO, DE FORMA MANUAL, SEM REAPROVEITAMENTO. AF_12/2017 | SINAPI | M3 | 61.11 | 31.29 | 1912.13
1.3.3 | 97647 | REMOÇÃO DE TELHAS, DE FIBROCIMENTO, METÁLICA E CERÂMICA, DE FORMA MANUAL, SEM REAPROVEITAMENTO. AF_12/2017 | SINAPI | M2 | 156.7 | 2.07 | 324.37
1.3.4 | 97650 | REMOÇÃO DE TRAMA DE MADEIRA PARA COBERTURA, DE FORMA MANUAL, SEM REAPROVEITAMENTO. AF_12/2017 | SINAPI | M2 | 156.7 | 4.44 | 695.75
1.3.5 | 88087 | TRANSPORTE HORIZONTAL, LATA DE 18 L, MANUAL, 30M. AF_06/2014 | SINAPI | L | 183339 | 0.04 | 7333.56
1.3.6 | 72897 | CARGA MANUAL DE ENTULHO EM CAMINHAO BASCULANTE 6 M3 | SINAPI | M3 | 183.34 | 15.29 | 2803.27
1.3.7 | 95875 | TRANSPORTE COM CAMINHÃO BASCULANTE DE 10 M3, EM VIA URBANA PAVIMENTADA, DMT ATÉ 30 KM (UNIDADE: M3XKM). AF_12/2016 | SINAPI | M3XKM | 2933.42 | 1.06 | 3109.43
1.4 | DIVERSOS | [5 empty] | 116067.08
1.4.1 | COMP. SINAPI | ADMINISTRAÇÃO DA OBRA | PROPRIA | MÊS | 5 | 15217.87 | 76089.35
1.4.2 | 73686 | LOCACAO DA OBRA, COM USO DE EQUIPAMENTOS TOPOGRAFICOS, INCLUSIVE NIVELADOR | SINAPI | M2 | 2053.09 | 17 | 34902.53
1.4.3 | 74209/001 | PLACA DE OBRA EM CHAPA DE ACO GALVANIZADO | SINAPI | M2 | 16 | 317.2 | 5075.2
2 | SERVIÇOS DE TERRAPLENAGEM | [5 empty] | 124522.52
2.1 | 93358 | ESCAVAÇÃO MANUAL DE VALA COM PROFUNDIDADE MENOR OU IGUAL A 1,30 M. AF_03/2016 | SINAPI | M3 | 1175.85 | 47.39 | 55723.53
2.2 | 88087 | TRANSPORTE HORIZONTAL, LATA DE 18 L, MANUAL, 30M. AF_06/2014 | SINAPI | L | 1175850 | 0.04 | 47034
2.3 | 74010/001 | CARGA E DESCARGA MECANICA DE SOLO UTILIZANDO CAMINHAO BASCULANTE 6,0M3/16T E PA CARREGADEIRA SOBRE PNEUS 128 HP, CAPACIDADE DA CAÇAMBA 1,7 A 2,8 M3, PESO OPERACIONAL 11632 KG | SINAPI | M3 | 1175.85 | 1.55 | 1822.57
2.4 | 95875 | TRANSPORTE COM CAMINHÃO BASCULANTE DE 10 M3, EM VIA URBANA PAVIMENTADA, DMT ATÉ 30 KM (UNIDADE: M3XKM). AF_12/2016 | SINAPI | M3XKM | 18813.6 | 1.06 | 19942.42
3 | DRENAGEM | [5 empty] | 254867.91
3.1 | 83681 | TUBO PVC D=4" COM MATERIAL DRENANTE PARA DRENO/BARBACA - FORNECIMENTO E INSTALACAO | SINAPI | M | 807 | 14.96 | 12072.72
3.2 | 83729 | FORNECIMENTO/INSTALACAO DE MANTA BIDIM RT-31 | SINAPI | M2 | 487.8 | 17.57 | 8570.65
3.3 | 2003403 | Descida d'água de cortes em degraus - DCD 04 - areia e brita comerciais | SICRO NOVO | m | 377 | 396.06 | 149314.62
3.4 | 98228 | ESTACA BROCA DE CONCRETO, DIÃMETRO DE 20 CM, PROFUNDIDADE DE ATÉ 3 M, ESCAVAÇÃO MANUAL COM TRADO CONCHA, NÃO ARMADA. AF_03/2018 | SINAPI | M | 435 | 42.22 | 18365.7
3.5 | 92792 | CORTE E DOBRA DE AÇO CA-50, DIÂMETRO DE 6,3 MM, UTILIZADO EM ESTRUTURAS DIVERSAS, EXCETO LAJES. AF_12/2015 | SINAPI | KG | 153.12 | 6.21 | 950.88
3.6 | 92795 | CORTE E DOBRA DE AÇO CA-50, DIÂMETRO DE 12,5 MM, UTILIZADO EM ESTRUTURAS DIVERSAS, EXCETO LAJES. AF_12/2015 | SINAPI | KG | 1250.48 | 5.31 | 6640.05
3.7 | 2003799 | Drenagem em canaleta meia cana D = 30 cm assente sobre lastro de areia - areia e brita comerciais m 37,46Alagoas | SICRO NOVO | M | 344 | 33 | 11352
3.8 | 2003714 | Chaminé dos poços de visita - CPV 01 - areia e brita comerciais | SICRO NOVO | un | 4 | 970.82 | 3883.28
3.9 | 98431 | POÇO DE VISITA CIRCULAR PARA ESGOTO, EM ALVENARIA COM TIJOLOS CERÂMICOS MACIÇOS, DIÂMETRO INTERNO = 1,2 M, PROFUNDIDADE DE 1,50 A 2,00 M, INCLUINDO TAMPÃO DE FERRO FUNDIDO, DIÂMETRO DE 60 CM. AF_04/2018 | SINAPI | UN | 4 | 2884.98 | 11539.92
3.10 | 90747 | ASSENTAMENTO DE TUBO DE PEAD CORRUGADO DE DUPLA PAREDE PARA REDE COLETORA DE ESGOTO, DN 600 MM, JUNTA ELÁSTICA INTEGRADA, INSTALADO EM LOCAL COM NÍVEL BAIXO DE INTERFERÊNCIAS (NÃO INCLUI FORNECIMENTO). AF_06/2015 | SINAPI | M | 74 | 9.67 | 715.58
3.11 | 00041782 | TUBO CORRUGADO PEAD, PAREDE DUPLA, INTERNA LISA, JEI, DN/DI 600 MM, PARA SANEAMENTO - BDI = 20,93 | SINAPI | M | 74 | 382.13 | 28277.62
3.12 | 93382 | REATERRO MANUAL DE VALAS COM COMPACTAÇÃO MECANIZADA. AF_04/2016 | SINAPI | M3 | 181.89 | 17.51 | 3184.89
4 | CONTENÇÃO | [5 empty] | 1286530.58
4.1 | COMP. SINAPI | FORNECIMENTO E APLICAÇÃO DE TELA DE AÇO SOLDADA NERVURADA , CA-60, Q-196, (3,11 KG/M2), DIAMETRO DO FIO = 5,0 MM, LARGURA = 2,45 M, ESPAÇAMENTO DA MALHA = 10 X 10 CM. | PROPRIA | M² | 3423.38 | 65.15 | 223033.21
4.2 | 91069 | EXECUÇÃO DE REVESTIMENTO DE CONCRETO PROJETADO COM ESPESSURA DE 7 CM, ARMADO COM TELA, INCLINAÇÃO MENOR QUE 90°, APLICAÇÃO CONTÍNUA, UTILIZANDO EQUIPAMENTO DE PROJEÇÃO COM 6 M³/H DE CAPACIDADE. AF_01/2016 | SINAPI | M2 | 3423.38 | 70.19 | 240287.04
4.3 | 93966 | EXECUÇÃO DE GRAMPO PARA SOLO GRAMPEADO COM COMPRIMENTO MAIOR QUE 10 M, DIÂMETRO DE 7 CM, PERFURAÇÃO COM EQUIPAMENTO MANUAL E ARMADURA COM DIÂMETRO DE 16 MM. AF_05/2016 | SINAPI | M | 7443 | 103.31 | 768936.33
4.4 | 95967 | SERVIÇOS TÉCNICOS ESPECIALIZADOS PARA ACOMPANHAMENTO DE EXECUÇÃO DE FUNDAÇÕES PROFUNDAS E ESTRUTURAS DE CONTENÇÃO | SINAPI | H | 550 | 98.68 | 54274
5 | SERVIÇOS COMPLEMENTARES | [5 empty] | 10237.31
5.1 | 98504 | PLANTIO DE GRAMA EM PLACAS. AF_05/2018 | SINAPI | M2 | 1284.48 | 7.97 | 10237.31
[5 empty] | VALOR ORÇAMENTO: |  | 1836835.16
[5 empty] | VALOR BDI TOTAL: |  | 501186.87
[5 empty] | VALOR BDI: |  | 495268.36
[5 empty] | VALOR BDI DIFERENCIADO: |  | 5918.51
[5 empty] | VALOR TOTAL: |  | 2338022.03

## RESUMO
RESUMO DO ORÇAMENTO DA OBRA: GROTA DO ATERRO
[5 empty] | 7 | 8 | 9
ITEM | SERVIÇOS | VALOR (R$)
1 | SERVIÇOS PRELIMINARES | 160676.84
2 | SERVIÇOS DE TERRAPLENAGEM | 124522.52
3 | DRENAGEM | 254867.91
4. | CONTENÇÃO | 1286530.58
5. | SERVIÇOS COMPLEMENTARES | 10237.31
4441349%
| VALOR ORÇAMENTO: | 1836835.16 | #REF! | #REF!
| VALOR DO BDI (20,93%) | 5918.51
| VALOR DO BDI (27,46%) | 495268.36
| VALOR TOTAL: | 2338022.03

## ORÇAMENTO (hidden)
PREFEITURA MUNICIPAL DE MACEIÓ | [12 empty] | #REF!
PLANILHA ORÇAMENTÁRIA | [11 empty] | INSERIR O NOME "MATERIAL" PARA APLICAR O BDI CORRETO |  | Título grau 1 | XXX | DIGITE AO LADO O CÓDIGO PRODURADO.
OBRA: GROTA DO ATERRO | [5 empty] | Encargos sociais - SINAPI/AL |  | BDI SERVIÇO = | 27.46% | DATA BASE: MARÇO/18 |  |  |  | Título grau 2
LOCAL: MACEIÓ - ALAGOAS | [5 empty] | BDI C/ Desoneração |  | BDI MATERIAL= | 20.93% |  |  |  | #REF! | Título grau 3 | 1 = ESTÁ CORRETO 2 = ESTÁ REPLICADO | SINAPI/SICRO = FORMLADO ORSE = NÃO FORMULADO
Item | Codigo | Sistema | Discriminação | Und. | Quantidade | Valor unit (R$) | Valor do BDI | Valor untário c/ BDI | Valor total | % |  |  |  | Título grau 4 |  |  | FALSE | Codigo | Sistema | Discriminação | Und.
1. | Título grau 1 |  | SERVIÇOS PRELIMINARES | [5 empty] | 13003769.7103 | 0% |  |  | Título grau 1 |  | 0 | #REF! | FALSE | Título grau 1 |  | SERVIÇOS PRELIMINARES
1.1 | Título grau 2 |  | CANTEIRO DE OBRAS | [5 empty] | 9755.6609 | 0% |  |  | Título grau 2 |  | 0 | #REF! | FALSE | Título grau 1 |  | SERVIÇOS PRELIMINARES
1.1.1 | 10775 | SINAPI | LOCACAO DE CONTAINER 2,30 X 6,00 M, ALT. 2,50 M, COM 1 SANITARIO, PARA ESCRITORIO, COMPLETO, SEM DIVISORIAS INTERNAS | MÊS | 5 | 505 | 138.673 | 643.673 | 3218.365 |  |  |  | 10775 | #REF! | #REF! | 3218.365 | FALSE | 93212 | SINAPI | EXECUÇÃO DE SANITÁRIO E VESTIÁRIO EM CANTEIRO DE OBRA EM CHAPA DE MADE IRA COMPENSADA, NÃO INCLUSO MOBILIÁRIO. AF_02/2016 | M2
1.1.2 | 10778 | SINAPI | LOCACAO DE CONTAINER 2,30 X 6,00 M, ALT. 2,50 M, PARA SANITARIO, COM 4 BACIAS, 8 CHUVEIROS,1 LAVATORIO E 1 MICTORIO | MÊS | 5 | 631.25 | 173.3413 | 804.5912 | 4022.9562 |  |  |  | 10778 | #REF! | #REF! | 4022.9562 | FALSE | 93207 | SINAPI | EXECUÇÃO DE ESCRITÓRIO EM CANTEIRO DE OBRA EM CHAPA DE MADEIRA COMPENS ADA, NÃO INCLUSO MOBILIÁRIO E EQUIPAMENTOS. AF_02/2016 | M2
1.1.3 | 10776 | SIANPI | LOCACAO DE CONTAINER 2,30 X 6,00 M, ALT. 2,50 M, PARA ESCRITORIO, SEM DIVISORIAS INTERNAS E SEM SANITARIO - AMOXARIFADO | MÊS | 5 | 394.53 | 108.3379 | 502.8679 | 2514.3397 |  |  |  | FALSE | #REF! | #REF! | 2514.3397 | FALSE | 93207 | SINAPI | EXECUÇÃO DE ESCRITÓRIO EM CANTEIRO DE OBRA EM CHAPA DE MADEIRA COMPENS ADA, NÃO INCLUSO MOBILIÁRIO E EQUIPAMENTOS. AF_02/2016 | M2
1.2 | Título grau 2 |  | SINALIZAÇÃO DA OBRA | [5 empty] | 1390.8435 | 0% |  |  | Título grau 2 | #REF! | #REF! | 1390.8435 | FALSE | Título grau 2 |  | CANTEIRO DE OBRAS
1.2.1 | 74221/001 | SIANPI | SINALIZACAO DE TRANSITO - NOTURNA | M | 40 | 2.17 | 0.59588 | 2.7659 | 110.6353 |  | 20 |  | FALSE | #REF! | #REF! | 110.6353 | FALSE | 93207 | SINAPI | EXECUÇÃO DE ESCRITÓRIO EM CANTEIRO DE OBRA EM CHAPA DE MADEIRA COMPENS ADA, NÃO INCLUSO MOBILIÁRIO E EQUIPAMENTOS. AF_02/2016 | M2
1.2.2 | 85424 | SIANPI | ISOLAMENTO DE OBRA COM TELA PLASTICA COM MALHA DE 5MM E ESTRUTURA DE MADEIRA PONTALETEADA | M2 | 60 | 16.74 | 4.5968 | 21.3368 | 1280.2082 |  | 6 |  | FALSE | #REF! | #REF! | 1280.2082 | FALSE | 93207 | SINAPI | EXECUÇÃO DE ESCRITÓRIO EM CANTEIRO DE OBRA EM CHAPA DE MADEIRA COMPENS ADA, NÃO INCLUSO MOBILIÁRIO E EQUIPAMENTOS. AF_02/2016 | M2
1.3 | Título grau 2 |  | ACESSO DA OBRA | [5 empty] | 26104.4179 | 0% |  |  | Título grau 2 | #REF! | #REF! | 26104.4179 | FALSE | Título grau 2 |  | CANTEIRO DE OBRAS
1.3.1 | 73859/002 | SINAPI | CAPINA E LIMPEZA MANUAL DE TERRENO | M2 | 4703.4 | 0.95 | 0.26087 | 1.2109 | 5695.206
1.3.2 | 97622 | SINAPI | DEMOLIÇÃO DE ALVENARIA DE BLOCO FURADO, DE FORMA MANUAL, SEM REAPROVEITAMENTO. AF_12/2017 | M3 | 61.113 | 31.31 | 8.5977 | 39.9077 | 2438.8809
1.3.3 | 97647 | SINAPI | REMOÇÃO DE TELHAS, DE FIBROCIMENTO, METÁLICA E CERÂMICA, DE FORMA MANUAL, SEM REAPROVEITAMENTO. AF_12/2017 | M2 | 156.7 | 1.83 | 0.50252 | 2.3325 | 365.5056
1.3.4 | 97650 | SINAPI | REMOÇÃO DE TRAMA DE MADEIRA PARA COBERTURA, DE FORMA MANUAL, SEM REAPROVEITAMENTO. AF_12/2017 | M2 | 156.7 | 3.95 | 1.0847 | 5.0347 | 788.9328
1.3.5 | 88087 | SINAPI | TRANSPORTE HORIZONTAL, LATA DE 18 L, MANUAL, 30M. AF_06/2014 | L | 183339 | 0.04 | 0.010984 | 0.050984 | 9347.3556
1.3.6 | 72897 | SINAPI | CARGA MANUAL DE ENTULHO EM CAMINHAO BASCULANTE 6 M3 | M3 | 183.339 | 15.48 | 4.2508 | 19.7308 | 3617.4266
1.3.7 | 72887 | SINAPI | TRANSPORTE COMERCIAL COM CAMINHAO BASCULANTE 6 M3, RODOVIA PAVIMENTADA | M3XKM | 2933.424 | 1.03 | 0.28284 | 1.3128 | 3851.1105 |  | 3 |  | 72887 | #REF! | #REF! | 3851.1105 | FALSE | 93207 | SINAPI | EXECUÇÃO DE ESCRITÓRIO EM CANTEIRO DE OBRA EM CHAPA DE MADEIRA COMPENS ADA, NÃO INCLUSO MOBILIÁRIO E EQUIPAMENTOS. AF_02/2016 | M2
1.4 | Título grau 2 |  | DIVERSOS | [5 empty] | 12966518.788 | 0% |  |  | Título grau 2 | #REF! | #REF! | 12966518.788 | FALSE | Título grau 2 |  | CANTEIRO DE OBRAS
1.4.1 | COMP. ELAB. | BASE SINAPI | ADMINISTRAÇÃO LOCAL | MÊS | 5 | 15217.87 | 4178.8271 | 19396.6971 | 96983.4855 |  | Máx. 10,68% TCU |  | 0 | #REF! | #REF! | 96983.4855 | FALSE | 1 | TCU | ADMINISTRAÇÃO LOCAL | MÊS
1.4.2 | COMP. ELAB. | SICRO EQUIPAMENTOS | MOBILIZAÇÃO E DESMOBILIZAÇÃO DE EQUIPAMENTOS | UN | 2053.09 | 4917.754 | 1350.4152 | 6268.1692 | 12869115.6022 |  |  |  | 0 | #REF! | #REF! | 12869115.6022 | FALSE | 256 | COMPOSIÇÃO ELAB. | MOBILIZAÇÃO E DESMOBILIZAÇÃO DE EQUIPAMENTOS | UN
1.4.3 | 73686 | SINAPI | LOCACAO DA OBRA, COM USO DE EQUIPAMENTOS TOPOGRAFICOS, INCLUSIVE NIVEL ADOR | M2 | 16 | 20.58 | 5.6513 | 26.2313 | 419.7003 |  |  |  | 73686 | #REF! | #REF! | 419.7003 | FALSE | 73992/001 | SINAPI | LOCACAO CONVENCIONAL DE OBRA, ATRAVÉS DE GABARITO DE TABUAS CORRIDAS P ONTALETADAS A CADA 1,50M, SEM REAPROVEITAMENTO | M2
2. | Título grau 1 |  | SERVIÇOS DE TERRAPLENAGEM | [5 empty] | 127947.2981 | 0% |  |  | Título grau 1 | #REF! | #REF! | 127947.2981 | FALSE | Título grau 1 |  | MOVIMENTO DE TERRA
2.1 | 93358 | SINAPI | ESCAVAÇÃO MANUAL DE VALAS. AF_03/2016 | M3 | 1175.85 | 47.39 | 13.0133 | 60.4033 | 71025.2132 |  | 3534.7543 |  | 93358 | #REF! | #REF! | 71025.2132 | FALSE | 41721 | SINAPI | COMPACTACAO MECANICA A 95% DO PROCTOR NORMAL - PAVIMENTACAO URBANA | M3
2.2 | 88102 | SINAPI | TRANSPORTE VERTICAL, LATA DE 18 L, MANUAL, 1 PAVIMENTO. AF_06/2014 | L | 1175850 | 0.02 | 0.005492 | 0.025492 | 29974.7682 |  |  |  | 88102 | #REF! | #REF! | 29974.7682 | FALSE | 5970 | SINAPI | FORMA TABUA PARA CONCRETO EM FUNDACAO, C/ REAPROVEITAMENTO 2X. | M2
2.3 | 74010/001 | SINAPI | CARGA E DESCARGA MECANICA DE SOLO UTILIZANDO CAMINHAO BASCULANTE 6,0M3/16T E PA CARREGADEIRA SOBRE PNEUS 128 HP, CAPACIDADE DA CAÇAMBA 1,7 A 2,8 M3, PESO OPERACIONAL 11632 KG (EMPOLAMENTO 30%) | M3 | 1175.85 | 1.5 | 0.4119 | 1.9119 | 2248.1076
2.4 | 72887 | SINAPI | TRANSPORTE COMERCIAL COM CAMINHAO BASCULANTE 6 M3, RODOVIA PAVIMENTADA | M3XKM | 18813.6 | 1.03 | 0.28284 | 1.3128 | 24699.209
3. | Título grau 1 |  | DRENAGEM | [5 empty] | #REF! | 0% |  |  | Título grau 1 | #REF! | #REF! | #REF! | FALSE | Título grau 1 |  | FUNDAÇÕES PROFUNDAS
3.1 | 83681 | SINAPI | TUBO PVC D=4" COM MATERIAL DRENANTE PARA DRENO/BARBACA - FORNECIMENTOE INSTALACAO | M | 807 | 14.98 | 4.1135 | 19.0935 | 15408.461 |  |  |  | 83681 | #REF! | #REF! | 15408.461 | FALSE | COMP. 18 | COMPOSIÇÃO | REVESTIMENTO CERÂMICO PARA PISO OU PAREDE, 45 X 45 CM, ALTA RESISTÊNCIA, LINHA PORCELANATO PROGETTO, PORTOBELLO OU SIMILAR, APLICADO COM ARGAMASSA INDUSTRIALIZADA AC-III, REJUNTADO, EXCLUSIVE REGULARIZAÇÃO DE BASE OU EMBOÇO | M2
3.2 | 83729 | SINAPI | FORNECIMENTO / INSTALAÇÃO DE MANTA BIDIM RT - 31 | M2 | 487.8 | 17.39 | 4.7753 | 22.1653 | 10812.2304
3.3 | 2003403 | SICRO | DESCIDA D'ÁGUA DE CORTES EM DEGRAUS - DCD 03 - AC/BC | M | 377 | 401.02 | 110.1201 | 511.1401 | 192699.8147
3.4 | 98228 | SINAPI | ESTACA BROCA DE CONCRETO, DIÃMETRO DE 20 CM, PROFUNDIDADE DE ATÉ 3 M, ESCAVAÇÃO MANUAL COM TRADO CONCHA, NÃO ARMADA. AF_03/2018 | M | 435 | 41.65 | 11.4371 | 53.0871 | 23092.8841
3.5 | 92792 | SINAPI | CORTE E DOBRA DE AÇO CA-50, DIÂMETRO DE 6,3 MM, UTILIZADO EM ESTRUTURAS DIVERSAS, EXCETO LAJES. AF_12/2015 | KG | 153.12 | 5.99 | 1.6449 | 7.6349 | 1169.0488
3.6 | 92795 | SINAPI | CORTE E DOBRA DE AÇO CA-50, DIÂMETRO DE 12,5 MM, UTILIZADO EM ESTRUTURAS DIVERSAS, EXCETO LAJES. AF_12/2015 | KG | 1250.48 | 5.1 | 1.4005 | 6.5005 | 8128.6952
3.7 | 2003799 | SICRO | DRENAGEM EM CANALETA MEIA CANA D=30m ASSENTE SOBRE LASTRO DE AREIA - AC/BC | m | 344 | 36.57 | 10.0421 | 46.6121 | 16034.57
3.8 | 74124/002 | SINAPI | POCO VISITA AG PLUV:CONC ARM 1,10X1,10X1,40M COLETOR D=60CM PAREDE E=15CM BASE CONC FCK=10MPA REVEST C/ARG CIM/AREIA 1:4 INCL FORN TODOS MATERIAIS | Und | 4 | 2163.6 | 594.1246 | 2757.7246 | 11030.8982
3.9 | 90747 | SINAPI | ASSENTAMENTO DE TUBO DE PEAD CORRUGADO DE DUPLA PAREDE PARA REDE COLETORA DE ESGOTO, DN 600 MM, JUNTA ELÁSTICA INTEGRADA, INSTALADO EM LOCALCOM NÍVEL BAIXO DE INTERFERÊNCIAS (NÃO INCLUI FORNECIMENTO). AF_06/2015 | M | 74 | 11.4 | 3.1304 | 14.5304 | 1075.2526
3.10 | 41782 | SINAPI/INSUMOS | TUBO CORRUGADO PEAD, PAREDE DUPLA, INTERNA LISA, JEI, DN/DI 600 MM, PARA SANEAMENTO | M | 4 | 405.52 | 111.3558 | 516.8758 | 2067.5032 |  |  | material
3.11 | 90082 | SINAPI | ESCAVAÇÃO MECANIZADA DE VALA COM PROF. ATÉ 1,5 M (MÉDIA ENTRE MONTANTEE JUSANTE/UMA COMPOSIÇÃO POR TRECHO), COM ESCAVADEIRA HIDRÁULICA (0,8 M3/111 HP), LARG. DE 1,5 M A 2,5 M, EM SOLO DE 1A CATEGORIA, EM LOCAIS COM ALTO NÍVEL DE INTERFERÊNCIA. AF_01/2015 | M3 | 74 | 6.97 | 1.914 | 8.884 | 657.4132
3.12 | 93382 | SINAPI | REATERRO MANUAL DE VALAS COM COMPACTAÇÃO MECANIZADA. AF_04/2016 | M3 | 181.89 | 17.06 | 4.6847 | 21.7447 | 3955.1391
3.13 | 83450 | SINAPI | CAIXA DE PASSAGEM 80X80X62 FUNDO BRITA COM TAMPA | UND | #REF! | 339.21 | 93.1471 | 432.3571 | #REF!
4. | Título grau 1 |  | CONTENÇÃO | [5 empty] | 1643476.2452 | 0%
4.1 | COMP. 1 | COMPOSIÇÃO | FORNECIMENTO E APLICAÇÃO DE TELA DE AÇO SOLDADA NERVURADA , CA-60, Q-196, (3,11 KG/M²), DIAMETRO DO FIO = 5,0 MM, LARGURA = 2,45 M, ESPAÇAMENTO DA MALHA = 10 X 10 CM. | M2 | 3423.38 | 62.2103 | 17.0829 | 79.2932 | 271450.9206
4.2 | 91069 | SINAPI | EXECUÇÃO DE REVESTIMENTO DE CONCRETO PROJETADO COM ESPESSURA DE 7 CM, ARMADO COM TELA, INCLINAÇÃO MENOR QUE 90°, APLICAÇÃO CONTÍNUA, UTILIZANDO EQUIPAMENTO DE PROJEÇÃO COM 6 M³/H DE CAPACIDADE. AF_01/2016 (EXCLUSIVE TELA) | M2 | 3423.38 | 69.84 | 19.1781 | 89.0181 | 304742.6599
4.3 | 93965 | SINAPI | EXECUÇÃO DE GRAMPO PARA SOLO GRAMPEADO COM COMPRIMENTO MAIOR QUE 8 M E MENOR OU IGUAL A 10 M, DIÂMETRO DE 7 CM, PERFURAÇÃO COM EQUIPAMENTO MANUAL E ARMADURA COM DIÂMETRO DE 16 MM. AF_05/2016 | M | 7443 | 104.48 | 28.6902 | 133.1702 | 991185.8581
4.4 | 95967 | SINAPI | SERVIÇOS TÉCNICOS ESPECIALIZADOS PARA ACOMPANHAMENTO DE EXECUÇÃO DE FUNDAÇÕES PROFUNDAS E ESTRUTURAS DE CONTENÇÃO | H | 550 | 108.55 | 29.8078 | 138.3578 | 76096.8065
5. | Título grau 1 |  | SERVIÇOS COMPLEMENTARES | [5 empty] | #REF! | 0% |  |  | Título grau 1 | #REF! | #REF! | #REF! | FALSE | Título grau 1 |  | CABEAMENTO ESTRUTURADO
5.1 | 74236/001 | SINAPI | PLANTIO DE GRAMA BATATAIS EM PLACAS | M2 | 1284.48 | 9.21 | 2.5291 | 11.7391 | 15078.5955 |  |  |  | 9537 | #REF! | #REF! | #REF! | FALSE | COMP. 32 | COMPOSIÇÃO | DUTO CORRUGADO FLEXÍVEL EM PEAD Ø = 2", TIPO KANALEX OU SIMILAR, LANÇADO DIRETAMENTE NO SOLO, EXCLUSIVE ESCAVAÇÃO E REATERRO | M
5.2 | 9537 | SINAPI | LIMPEZA FINAL DA OBRA | M2 | #REF! | 1.82 | 0.49977 | 2.3198 | #REF!
[8 empty] | TOTAL GERAL (com BDI) | #REF! | 0% |  |  |  | #REF! | #REF! | #REF!
[8 empty] | VALOR DO BDI (20,93%) | 357.8338 | [5 empty] | FALSE
[8 empty] | VALOR DO BDI (27,46%) | #REF! |  |  |  |  | #REF! | #REF!
[8 empty] | TOTAL GERAL (sem BDI) | #REF! | [5 empty] | FALSE
[8 empty] | 11621322.9746 | #REF!
[7 empty] | 1,5% da obra= | 174319.8446 | [7 empty] | 6064976.9579
[9 empty] | #REF! | VALOR TOTAL GERAL
[9 empty] | 2067.5032 | SOMA DOS ITENS 19,27%
[9 empty] | #REF! | VALOR TOTAL - SOMA DOS ITENS 19,27% |  |  |  |  | 25579094.8778
[9 empty] | 1709.6694 | SOMA DOS ITENS 19,27% - TOTAL DE BDI 19,27% |  |  |  |  | 1228493.7836
[9 empty] | 357.8338 | VALOR DO BDI 19,27% |  |  |  |  | 5115818.9756
[9 empty] | #REF! | (VALOR TOTAL GERAL - SOMA DOS ITENS 19,27%)/1,2772 |  |  |  |  | 19234782.1186
[9 empty] | #REF! | VALOR TOTAL - SOMA DOS ITENS 19,27%
[9 empty] | #REF! | VALOR DO BDI 27,72%
[9 empty] | #REF! | TOTAL GERAL (sem BDI)
475748.3938
#REF!
REPLICAR MUDANÇA DE FÓRMULA DA LINHA 8
Zerar esta planílha

## MEMORIA DE CALCULO
MEMÓRIA DE CALCULO DA OBRA: GROTA DO ATERRO | [13 empty] | DIF. | CHAPISCO |  | REB + EMBO | APICOA | DIF. | CERÂMICA | EMBOCO | DIFER. | ESC. MAN | CONCRETO | REATERRO
Item | Código | Fonte | Descrição dos serviços | Un | Qtd. | Comp. | Larg. | Alt. | Área (m²) | Volume (m³) | Peso (t ou kg) | TOTAL |  | #REF! | #REF! |  | #REF! | #REF! | #REF! | #REF! | #REF! | #REF! | #REF! | #REF! | #REF!
1. |  |  | SERVIÇOS PRELIMINARES | [12 empty] | TÍTULO
1.1 |  |  | CANTEIRO DE OBRAS | [12 empty] | INTERTÍTULO
1.1.1 | 93207 | SINAPI | LOCACAO DE CONTAINER 2,30 X 6,00 M, ALT. 2,50 M, COM 1 SANITARIO, PARA ESCRITORIO, COMPLETO, SEM DIVISORIAS INTERNAS | MÊS | [7 empty] | 5 |  |  |  | ok
|  |  | ÁREA |  | 5 |  |  |  | 5
[15 empty] | - | - | - | [8 empty] | área total do terreno
1.1.2 | 93208 | SINAPI | LOCACAO DE CONTAINER 2,30 X 6,00 M, ALT. 2,50 M, PARA SANITARIO, COM 4 BACIAS, 8 CHUVEIROS,1 LAVATORIO E 1 MICTORIO | MÊS | [7 empty] | 5 |  |  |  | ok
|  |  | AREA |  | 5 |  |  |  | 5
[15 empty] | - | - | - | [8 empty] | área total do terreno
1.1.3 | 93212 | SINAPI | LOCACAO DE CONTAINER 2,30 X 6,00 M, ALT. 2,50 M, PARA ESCRITORIO, SEM DIVISORIAS INTERNAS E SEM SANITARIO - AMOXARIFADO | MÊS | [7 empty] | 5 |  |  |  | ok
|  |  | ÁREA |  | 5 |  |  |  | 5
1.1.4 | 0 | 0 | EXECUÇÃO DE REFEITÓRIO EM CANTEIRO DE OBRA EM CHAPA DE MADEIRA COMPENSADA, NÃO INCLUSO MOBILIÁRIO E EQUIPAMENTOS. AF_02/2016 | M2 | [7 empty] | 42.996
[6 empty] | 8 | 5.3745 |  | 42.996
[15 empty] | - | - | - | [8 empty] | área total do terreno
1.3 |  |  | ACESSO DA OBRA | [12 empty] | INTERTÍTULO
1.3.1 | 73859/002 | SINAPI | CAPINA E LIMPEZA MANUAL DE TERRENO | M2 | [7 empty] | 4703.4
|  |  | ÁREA 01 |  |  | 89.2 | 39.75 |  | 3545.7
|  |  | ÁREA 02 |  |  | 68.1 | 17 |  | 1157.7
0
1.3.2 | 97622 | SINAPI | DEMOLIÇÃO DE ALVENARIA DE BLOCO FURADO, DE FORMA MANUAL, SEM REAPROVEITAMENTO. AF_12/2017 | M3 | [7 empty] | 61.113
|  |  | ÁREA 01 |  |  | 10 | 7.3 | 0.3 |  | 28.47
|  |  | ÁREA 02 |  |  | 9 | 9.3 | 0.3 |  | 32.643
|  | EMPOLAMENTO | 1.3
1.3.3 | 97647 | SINAPI | REMOÇÃO DE TELHAS, DE FIBROCIMENTO, METÁLICA E CERÂMICA, DE FORMA MANUAL, SEM REAPROVEITAMENTO. AF_12/2017 | M2 | [7 empty] | 156.7
|  |  | ÁREA 01 |  |  | 10 | 7.3 |  | 73 | 28.47
|  |  | ÁREA 02 |  |  | 9 | 9.3 |  | 83.7 | 32.643
|  | EMPOLAMENTO | 1.3 | 0.3
1.3.4 | 97650 | SINAPI | REMOÇÃO DE TRAMA DE MADEIRA PARA COBERTURA, DE FORMA MANUAL, SEM REAPROVEITAMENTO. AF_12/2017 | M2 | [7 empty] | 156.7
|  |  | ÁREA 01 |  |  | 10 | 7.3 |  | 73 | 28.47
|  |  | ÁREA 02 |  |  | 9 | 9.3 |  | 83.7 | 32.643
|  | EMPOLAMENTO | 1.3 | 0.3
1.3.5 | 88087 | SINAPI | TRANSPORTE HORIZONTAL, LATA DE 18 L, MANUAL, 30M. AF_06/2014 | L | [7 empty] | 183339
183339
1000
1.3.6 | 72897 | SINAPI | CARGA MANUAL DE ENTULHO EM CAMINHAO BASCULANTE 6 M3 | M3 | [7 empty] | 183.339
183.339
1.3.7 | 72887 | SINAPI | TRANSPORTE COM CAMINHÃO BASCULANTE DE 10 M3, EM VIA URBANA PAVIMENTADA, DMT ATÉ 30 KM (UNIDADE: M3XKM). AF_12/2016 | M3XKM | [7 empty] | 2933.424 |  |  |  | ok
|  |  | TRANSPORTE DOS RESÍDUOS DA DEMOLIÇÃO | [6 empty] | 2933.424
|  | DMT | 16 | [11 empty] | - | - | - | [8 empty] | área total do terreno
1.4 |  |  | DIVERSOS | [12 empty] | INTERTÍTULO
1.4.1 | COMP. ELAB. | BASE SINAPI | ADMINISTRAÇÃO LOCAL | MÊS | [7 empty] | 5 |  |  |  | ok
|  |  | Periodo da Obra |  | 5
[15 empty] | - | - | - | [8 empty] | área total do terreno
1.4.2 | COMP. ELAB. | SICRO EQUIPAMENTOS | LOCACAO DA OBRA, COM USO DE EQUIPAMENTOS TOPOGRAFICOS, INCLUSIVE NIVELADOR | M2 | [7 empty] | 2053.09 |  |  |  | ok
|  |  | Mobilização e Desmobilização das Maquinas e Equipamentos |  |  | 89.3 | 15.3 |  | 1366.29
[6 empty] | 68 | 10.1 |  | 686.8
[15 empty] | - | - | - | [8 empty] | área total do terreno
1.4.3 | 73686 | SINAPI | PLACA DE OBRA EM CHAPA DE ACO GALVANIZADO | M2 | [7 empty] | 16 |  |  |  | ok
|  |  | Locação e controle da obra |  |  | 4 | 4 |  | 16
2. |  |  | SERVIÇOS DE TERRAPLENAGEM | [12 empty] | TÍTULO
2.1 | 93358 | SINAPI | ESCAVAÇÃO MANUAL DE VALAS. AF_03/2016 | M3 | [7 empty] | 1175.85 |  |  |  | ok
|  |  | ÁREA 01 |  |  | 89.2 | 39.75 | 0.2 | 3545.7 | 886.425
|  |  | ÁREA 02 |  |  | 68.1 | 17 | 0.2 | 1157.7 | 289.425
|  | DMT | 1.25
2.2 | 88102 | SINAPI | TRANSPORTE HORIZONTAL, LATA DE 18 L, MANUAL, 30M. AF_06/2014 | L | [7 empty] | 1175850 |  |  |  | ok
|  |  | Escavações para bota fora | [6 empty] | 1175850 |  | 0
[15 empty] | - | - | - | [8 empty] | área total do terreno
1000
2.3 | 74010/001 | SINAPI | CARGA E DESCARGA MECANICA DE SOLO UTILIZANDO CAMINHAO BASCULANTE 6,0M3/16T E PA CARREGADEIRA SOBRE PNEUS 128 HP, CAPACIDADE DA CAÇAMBA 1,7 A 2,8 M3, PESO OPERACIONAL 11632 KG (EMPOLAMENTO 30%) | M3 | [7 empty] | 1175.85
1175.85
2.4 | 72887 | SINAPI | TRANSPORTE COM CAMINHÃO BASCULANTE DE 10 M3, EM VIA URBANA PAVIMENTADA, DMT ATÉ 30 KM (UNIDADE: M3XKM). AF_12/2016 | M3XKM | [7 empty] | 18813.6
18813.6
16
3. |  |  | DRENAGEM | [12 empty] | TÍTULO
3.1 | 83681 | SINAPI | TUBO PVC D=4" COM MATERIAL DRENANTE PARA DRENO/BARBACA - FORNECIMENTOE INSTALACAO | M | [7 empty] | 807 |  |  |  | ok
|  |  | ÁREA 01 |  |  | 506 | [5 empty] | 506
|  |  | ÁREA 02 |  |  | 301 | [5 empty] | 301
0
3.2 | 83729 | SINAPI | FORNECIMENTO / INSTALAÇÃO DE MANTA BIDIM RT - 31 | M2 | [7 empty] | 487.8
|  |  | ÁREA 01 |  |  | 753 | 0.15 |  | 112.95 |  |  | 0
|  |  | ÁREA 01 |  |  | 506 | 0.4 |  | 202.4
|  |  | ÁREA 02 |  |  | 347 | 0.15 |  | 52.05
|  |  | ÁREA 02 |  |  | 301 | 0.4 |  | 120.4
3.3 | 2003403 | SICRO | DESCIDA D'ÁGUA DE CORTES EM DEGRAUS - DCD 03 - AREIA E BRITA COMERCIAIS | M | [7 empty] | 377 |  |  |  | ok
|  |  | ÁREA 01 |  |  | 200 | [5 empty] | 200
|  |  | ÁREA 02 |  |  | 177 | [5 empty] | 177
0
3.4 | 98228 | SINAPI | ESTACA BROCA DE CONCRETO, DIÃMETRO DE 20 CM, PROFUNDIDADE DE ATÉ 3 M, ESCAVAÇÃO MANUAL COM TRADO CONCHA, NÃO ARMADA. AF_03/2018 | M | [7 empty] | 435
|  |  | ÁREA 01 |  | 77 | 3 | [5 empty] | 231
|  |  | ÁREA 02 |  | 68 | 3 | [5 empty] | 204
0
3.5 | 92792 | SINAPI | CORTE E DOBRA DE AÇO CA-50, DIÂMETRO DE 6,3 MM, UTILIZADO EM ESTRUTURAS DIVERSAS, EXCETO LAJES. AF_12/2015 | KG | [7 empty] | 153.12
|  |  | ÁREA 01 |  | 77 | [5 empty] | 81.31
|  |  | ÁREA 02 |  | 68 | [5 empty] | 71.81
3.6 | 92795 | SINAPI | CORTE E DOBRA DE AÇO CA-50, DIÂMETRO DE 12,5 MM, UTILIZADO EM ESTRUTURAS DIVERSAS, EXCETO LAJES. AF_12/2015 | KG | [7 empty] | 1250.48
|  |  | ÁREA 01 |  | 77 | [5 empty] | 664.05
|  |  | ÁREA 02 |  | 68 | [5 empty] | 586.43
3.7 | 2003799 | SICRO | DRENAGEM EM CANALETA MEIA CANA D=30m ASSENTE SOBRE LASTRO DE AREIA - AC/BC | UND | [7 empty] | 344
|  |  | ÁREA 01 |  |  | 186 | [5 empty] | 186
|  |  | ÁREA 02 |  |  | 158 | [5 empty] | 158
0
3.8 | 74124/002 | SINAPI | Chaminé dos poços de visita - CPV 01 - areia e brita comerciais | UND | [7 empty] | 4
|  |  | ÁREA 01 |  | 4 | [6 empty] | 4
|  |  | ÁREA 02 |  | 0 | [6 empty] | 0
0
3.9 | 90747 | SINAPI | POÇO DE VISITA CIRCULAR PARA ESGOTO, EM ALVENARIA COM TIJOLOS CERÂMICOS MACIÇOS, DIÂMETRO INTERNO = 1,2 M, PROFUNDIDADE DE 1,50 A 2,00 M, INCLUINDO TAMPÃO DE FERRO FUNDIDO, DIÂMETRO DE 60 CM. AF_04/2018 | UND | [7 empty] | 74
|  |  | ÁREA 01 |  |  | 74 | [5 empty] | 74
|  |  | ÁREA 02 |  |  | 0 | [5 empty] | 0
3.10 | 41782 | SINAPI/INSUMOS | ASSENTAMENTO DE TUBO DE PEAD CORRUGADO DE DUPLA PAREDE PARA REDE COLETORA DE ESGOTO, DN 600 MM, JUNTA ELÁSTICA INTEGRADA, INSTALADO EM LOCAL COM NÍVEL BAIXO DE INTERFERÊNCIAS (NÃO INCLUI FORNECIMENTO). AF_06/2015 | M | [7 empty] | 4
[5 empty] | 4 | [6 empty] | 4
3.11 | 90082 | SINAPI | TUBO CORRUGADO PEAD, PAREDE DUPLA, INTERNA LISA, JEI, DN/DI 600 MM, PARA SANEAMENTO - BDI = 20,93 | M | [7 empty] | 74
|  |  | ÁREA 01 |  |  | 74
0
3.12 | 93382 | SINAPI | REATERRO MANUAL DE VALAS COM COMPACTAÇÃO MECANIZADA. AF_04/2016 | M3 | [7 empty] | 181.89
|  |  | ESCAVAÇÃO MENOS VOLUME DO TUBO | [6 empty] | 181.89
4. |  |  | CONTENÇÃO
4.1 | COMP. 1 | COMPOSIÇÃO | FORNECIMENTO E APLICAÇÃO DE TELA DE AÇO SOLDADA NERVURADA , CA-60, Q-196, (3,11 KG/M²), DIAMETRO DO FIO = 5,0 MM, LARGURA = 2,45 M, ESPAÇAMENTO DA MALHA = 10 X 10 CM. | M2 | [7 empty] | 3423.38
|  |  | ÁREA 01 |  |  | 89.2 | 25.4 |  | 2265.68
|  |  | ÁREA 02 |  |  | 68.1 | 17 |  | 1157.7
4.2 | 91069 | SINAPI | EXECUÇÃO DE REVESTIMENTO DE CONCRETO PROJETADO COM ESPESSURA DE 7 CM, ARMADO COM TELA, INCLINAÇÃO MENOR QUE 90°, APLICAÇÃO CONTÍNUA, UTILIZANDO EQUIPAMENTO DE PROJEÇÃO COM 6 M³/H DE CAPACIDADE. AF_01/2016 (EXCLUSIVE TELA) | M2 | [7 empty] | 3423.38
|  |  | ÁREA 01 |  |  | 89.2 | 25.4 |  | 2265.68 |  |  | 0
|  |  | ÁREA 02 |  |  | 68.1 | 17 |  | 1157.7
4.3 | 93965 | SINAPI | EXECUÇÃO DE GRAMPO PARA SOLO GRAMPEADO COM COMPRIMENTO MAIOR QUE 10 M, DIÂMETRO DE 7 CM, PERFURAÇÃO COM EQUIPAMENTO MANUAL E ARMADURA COM DIÂMETRO DE 16 MM. AF_05/2016 | M | [7 empty] | 7443
|  |  | ÁREA 01 - CONFORME PROJETO |  |  | 4980 | [5 empty] | 4980
|  |  | ÁREA 02 - CONFORME PROJETO |  |  | 2463 | [5 empty] | 2463
0
4.4 | 95967 | SINAPI | SERVIÇOS TÉCNICOS ESPECIALIZADOS PARA ACOMPANHAMENTO DE EXECUÇÃO DE FUNDAÇÕES PROFUNDAS E ESTRUTURAS DE CONTENÇÃO | H | [7 empty] | 550
|  |  | 5 H/DIA |  | 110 | [6 empty] | 550
5
5. |  |  | SERVIÇOS COMPLEMENTARES | [12 empty] | TÍTULO
5.1 | 72215 | SINAPI | PLANTIO DE GRAMA BATATAIS EM PLACAS | M2 | [7 empty] | 1284.48
|  |  | ÁREA 01 |  |  | 89.2 | 14.4 |  | 1284.48 |  |  | 1284.48
0
0
CADASTRO
|  |  | PISO/TETO | OK
|  |  | TERREO | [11 empty] | PISO | PAREDE | TETO | [8 empty] | área total do terreno
|  |  | INTERNO | [8 empty] | 0 |  |  | - | - | - | [8 empty] | área total do terreno
|  |  | RECEPÇÃO | [5 empty] | 21.09 |  |  | 21.09 |  |  | 1 | - | 2 | [8 empty] | área total do terreno
|  |  | PROTOCOLO | [5 empty] | 9.12 |  |  | 9.12 |  |  | 1 | - | 2 | [8 empty] | área total do terreno
|  |  | SALA DE ADMINISTRAÇÃO | [5 empty] | 57.3 |  |  | 57.3 |  |  | 1 | - | 2 | [8 empty] | área total do terreno
|  |  | WC FEM. | [5 empty] | 12.53 |  |  | 12.53 |  |  | 2 | - | 1 | [8 empty] | área total do terreno
|  |  | WC MASC. | [5 empty] | 12.53 |  |  | 12.53 |  |  | 2 | - | 1 | [8 empty] | área total do terreno
|  |  | CIRCULAÇÃO ENTRE WC MASC./AUDITÓRIO | [5 empty] | 6.28 |  |  | 6.28 |  |  | 1 | - | 2 | [8 empty] | área total do terreno
|  |  | AUDITÓRIO | [5 empty] | 55.2 |  |  | 55.2 |  |  | 1 | - | 3 | [8 empty] | área total do terreno
|  |  | VESTIÁRIO FEM. | [5 empty] | 7.3 |  |  | 7.3 |  |  | 1 | - | 2 | [8 empty] | área total do terreno
|  |  | WCB VESTIÁRIO FEM. | [5 empty] | 14.05 |  |  | 14.05 |  |  | 2 | - | 1 | [8 empty] | área total do terreno
|  |  | ALOJAMENTO DE SOLDADOS FEMININO | [5 empty] | 33 |  |  | 33 |  |  | 1 | - | 2 | [8 empty] | área total do terreno
|  |  | ALOJAMENTO DE SOLDADOS MASCULINO | [5 empty] | 39.58 |  |  | 39.58 |  |  | 1 | - | 2 | [8 empty] | área total do terreno
|  |  | VESTIÁRIO MASC. | [5 empty] | 12.13 |  |  | 12.13 |  |  | 1 | - | 2 | [8 empty] | área total do terreno
|  |  | WCB VESTIÁRIO MASC. | [5 empty] | 21.3 |  |  | 21.3 |  |  | 2 | - | 1 | [8 empty] | área total do terreno
|  |  | DEPOSITO | [5 empty] | 15 |  |  | 15 |  |  | 1 | - | 2 | [8 empty] | área total do terreno
|  |  | CIRCULAÇÃO PRINCIPAL | [5 empty] | 113.77 |  |  | 113.77 |  |  | 1 | - | 2 | [8 empty] | área total do terreno
|  |  | CAIXA DE AREIA-PROXIMO A SALA DO ARMEIRO | [5 empty] | 0.95 |  |  | 0.95 |  |  | LASTRO DE AREIA | - | 2 | [8 empty] | área total do terreno
|  |  | COZINHA | [5 empty] | 15 |  |  | 15 |  |  | 2 | - | 1 | [8 empty] | área total do terreno
|  |  | REFEITÓRIO | [5 empty] | 32.1 |  |  | 32.1 |  |  | 1 | - | 2 | [8 empty] | área total do terreno
|  |  | ALOJAMENTO DOS SARGENTOS E TENENTES | [5 empty] | 41.75 |  |  | 41.75 |  |  | 1 | - | 2 | [8 empty] | área total do terreno
|  |  | VESTIÁRIOS ALOJAMENTO DOS SARGENTOS E TENENTES | [5 empty] | 8.4 |  |  | 8.4 |  |  | 1 | - | 2 | [8 empty] | área total do terreno
|  |  | WCB MASC. ALOJAMENTO DOS SARGENTOS E TENENTES | [5 empty] | 3.24 |  |  | 3.24 |  |  | 2 | - | 1 | [8 empty] | área total do terreno
|  |  | WCB FEM. ALOJAMENTO DOS SARGENTOS E TENENTES | [5 empty] | 3.24 |  |  | 3.24 |  |  | 2 | - | 1 | [8 empty] | área total do terreno
|  |  | ALOJAMENTO DOS OFICIAIS | [5 empty] | 20.45 |  |  | 20.45 |  |  | 1 | - | 2 | [8 empty] | área total do terreno
|  |  | VESTIÁRIOS ALOJAMENTO DOS OFICIAIS | [5 empty] | 8.4 |  |  | 8.4 |  |  | 1 | - | 2 | [8 empty] | área total do terreno
|  |  | WCB MASC. ALOJAMENTO DOS OFICIAIS | [5 empty] | 3.24 |  |  | 3.24 |  |  | 2 | - | 1 | [8 empty] | área total do terreno
|  |  | WCB FEM. ALOJAMENTO DOS OFICIAIS | [5 empty] | 3.24 |  |  | 3.24 |  |  | 2 | - | 1 | [8 empty] | área total do terreno
|  |  | SALA DO COMANDANTE | [5 empty] | 15.98 |  |  | 15.98 |  |  | 1 | - | 2 | [8 empty] | área total do terreno
|  |  | ALOJAMENTO DO COMANDANTE | [5 empty] | 10.2 |  |  | 10.2 |  |  | 1 | - | 2 | [8 empty] | área total do terreno
|  |  | WCB ALOJAMENTO DO COMANDANTE | [5 empty] | 3.17 |  |  | 3.17 |  |  | 2 | - | 1 | [8 empty] | área total do terreno
|  |  | SALA DE REUNIÃO | [5 empty] | 11.9 |  |  | 11.9 |  |  | 1 | - | 2 | [8 empty] | área total do terreno
|  |  | SALA DO SUB-COMANDANTE | [5 empty] | 11.9 |  |  | 11.9 |  |  | 1 | - | 2 | [8 empty] | área total do terreno
|  |  | ALOJAMENTO DO SUB-COMANDANTE | [5 empty] | 10.73 |  |  | 10.73 |  |  | 1 | - | 2 | [8 empty] | área total do terreno
|  |  | WCB ALOJAMENTO DO SUB-COMANDANTE | [5 empty] | 3.17 |  |  | 3.17 |  |  | 2 | - | 1 | [8 empty] | área total do terreno
|  |  | SALA DA RESERVA DE ARMAS | [5 empty] | 15.75 |  |  | 15.75 |  |  | 1 | - | 2 | [8 empty] | área total do terreno
|  |  | SALA DO ARMEIRO | [5 empty] | 20.19 |  |  | 20.19 |  |  | 1 | - | 2 | [8 empty] | área total do terreno
|  |  | CAIXA DE AREIA- SALA DO ARMEIRO | [5 empty] | 0.76 |  |  | 0.76 |  |  | LASTRO DE AREIA | - | 2 | [8 empty] | área total do terreno
|  |  | ALOJAMENTO DO ARMEIRO | [5 empty] | 6 |  |  | 6 |  |  | 1 | - | 2
|  |  | WCB ALOJAMENTO DO ARMEIRO | [5 empty] | 3.13 |  |  | 3.13 |  |  | 2 | - | 1
|  |  | SALA DE INTELIGÊNCIA | [5 empty] | 30 |  |  | 30 |  |  | 1 | - | 2 | [8 empty] | área total do terreno
|  |  | CENTRAL DE RÁDIO | [5 empty] | 16.2 |  |  | 16.2 |  |  | 1 | - | 2 | [8 empty] | área total do terreno
|  |  | GUARITA | [5 empty] | 3.6 |  |  | 3.6 |  |  | 1 | - | 2 | [8 empty] | área total do terreno
|  |  | WCB GUARITA | [5 empty] | 2.21 |  |  | 2.21 |  |  | 2 | - | 1 | [8 empty] | área total do terreno
|  |  | LIXO SECO | [5 empty] | 4.11 |  |  | 4.11 |  |  | 2 | - | 2 | [8 empty] | área total do terreno
|  |  | LIXO MOLHADO | [5 empty] | 4.11 |  |  | 4.11 |  |  | 2 | - | 2 | [8 empty] | área total do terreno
|  |  | EXTERNO | [11 empty] | - | - | - | [8 empty] | área total do terreno
|  |  | JARDIM LATERAL FRONTAL | [5 empty] | 252.05 |  |  | 252.05 |  |  | 5 | - | - | [8 empty] | área total do terreno
|  |  | JARDIM LATERAL ESQUERDA | [5 empty] | 105.09 |  |  | 105.09 |  |  | 5 | - | - | [8 empty] | área total do terreno
|  |  | JARDIM LATERAL DIREITA/POSTERIOR | [5 empty] | 2787.64 |  |  | 2787.64 |  |  | 5 | - | - | [8 empty] | área total do terreno
|  |  | CALÇADA AO ENTORNO ESQUERDO DO PREDIO E FACHADA FRONTAL | [5 empty] | 298.73 |  |  | 298.73 |  |  | 3 | - | - | [8 empty] | área total do terreno
|  |  | ESTACIONAMENTO FACHADA FRONTAL | [5 empty] | 213.5 |  |  | 213.5 |  |  | 3 | - | - | [8 empty] | área total do terreno
|  |  | RAMPA DA ENTRADA PRINCIPAL | [5 empty] | 10.13 |  |  | 10.13 |  |  | 3 | - | - | [8 empty] | área total do terreno
|  |  | ENTRADA PRINCIPAL | [5 empty] | 20.7 |  |  | 20.7 |  |  | 3 | - | - | [8 empty] | área total do terreno
|  |  | CALÇADA AO ENTORNO DIREITO DO PREDIO E DO ESTACIONAMENTO | [5 empty] | 446.54 |  |  | 446.54 |  |  | 3 | - | - | [8 empty] | área total do terreno
|  |  | ACESSO DO ESTACIONAMENTO/ESTACIONAMENTO | [5 empty] | 1171.21 |  |  | 1171.21 |  |  | 4 | - | - | [8 empty] | área total do terreno
|  |  | PAREDES | [11 empty] | PISO | PAREDE | TETO
|  |  | TERREO | [11 empty] | - | - | - | [8 empty] | área total do terreno
|  |  | INTERNO | [8 empty] | 0 |  |  | - | - | - | [8 empty] | área total do terreno
|  |  | RECEPÇÃO |  |  | 20.24 |  | 2.8 | 56.672 |  |  | 56.672 |  |  | - | 1 | - | [8 empty] | área total do terreno
|  |  | JANELA DA RECEPÇÃO |  | -1 | 5.84 |  | 2.1 | -10.264 |  |  | -10.264 |  |  | - | 1 | - | [8 empty] | área total do terreno
|  |  | PV02 |  | -1 | 1.8 |  | 2.1 | -1.78 |  |  | -1.78 |  |  | - | 1 | - | [8 empty] | área total do terreno
|  |  | PM02 |  | -1 | 1 |  | 2.1 | -0.1 |  |  | -0.1 |  |  | - | 1 | - | [8 empty] | área total do terreno
|  |  | JA04 |  | -1 | 3.55 |  | 1 | -1.55 |  |  | -1.55 |  |  | - | 1 | - | [8 empty] | área total do terreno
|  |  | PROTOCOLO |  |  | 12.4 |  | 3 | 37.2 |  |  | 37.2 |  |  | - | 1 | - | [8 empty] | área total do terreno
|  |  | JA04 |  | -1 | 3.55 |  | 1 | -1.55 |  |  | -1.55 |  |  | - | 1 | - | [8 empty] | área total do terreno
|  |  | SALA DE ADMINISTRAÇÃO |  |  | 31.1 |  | 3 | 93.3 |  |  | 93.3 |  |  | - | 1 | - | [8 empty] | área total do terreno
|  |  | WC FEM. |  |  | 16.7 |  | 3 | 50.1 |  |  | 50.1 |  |  | - | 2 | - | [8 empty] | área total do terreno
|  |  | WC MASC. |  |  | 16.7 |  | 3 | 50.1 |  |  | 50.1 |  |  | - | 2 | - | [8 empty] | área total do terreno
|  |  | CIRCULAÇÃO ENTRE WC MASC./AUDITÓRIO |  |  | 11.3 |  | 3 | 33.9 |  |  | 33.9 |  |  | - | 1 | - | [8 empty] | área total do terreno
|  |  | AUDITÓRIO |  |  | 30.4 |  | 3 | 91.2 |  |  | 91.2 |  |  | - | 4 | - | [8 empty] | área total do terreno
|  |  | PM02 |  | -2 | 1 |  | 2.1 | -0.2 |  |  | -0.2 |  |  | - | 4 | - | [8 empty] | área total do terreno
|  |  | VESTIÁRIO FEM. |  |  | 11.3 |  | 3 | 33.9 |  |  | 33.9 |  |  | - | 1 | - | [8 empty] | área total do terreno
|  |  | WCB VESTIÁRIO FEM. |  |  | 15 |  | 3 | 45 |  |  | 45 |  |  | - | 2 | - | [8 empty] | área total do terreno
|  |  | ALOJAMENTO DE SOLDADOS FEMININO |  |  | 23 |  | 3 | 69 |  |  | 69 |  |  | - | 1 | - | [8 empty] | área total do terreno
|  |  | ALOJAMENTO DE SOLDADOS MASCULINO |  |  | 27.3 |  | 3 | 81.9 |  |  | 81.9 |  |  | - | 1 | - | [8 empty] | área total do terreno
|  |  | VESTIÁRIO MASC. |  |  | 14.7 |  | 3 | 44.1 |  |  | 44.1 |  |  | - | 1 | - | [8 empty] | área total do terreno
|  |  | WCB VESTIÁRIO MASC. |  |  | 19.1 |  | 3 | 57.3 |  |  | 57.3 |  |  | - | 2 | - | [8 empty] | área total do terreno
|  |  | DEPOSITO |  |  | 17 |  | 3 | 51 |  |  | 51 |  |  | - | 1 | - | [8 empty] | área total do terreno
|  |  | CIRCULAÇÃO PRINCIPAL |  |  | 126.8 |  | 3 | 380.4 |  |  | 380.4 |  |  | - | 1 | - | [8 empty] | área total do terreno
|  |  | PM02 |  | -3 | 1 |  | 2.1 | -0.3 |  |  | -0.3 |  |  | - | 1 | - | [8 empty] | área total do terreno
|  |  | MURETA DA CAIXA DE AREIA |  |  | 2.1 |  | 0.65 | 1.365 |  |  | 1.365 |  |  | - | 1 | - | [8 empty] | área total do terreno
|  |  | COZINHA |  |  | 17 |  | 3 | 51 |  |  | 51 |  |  | - | 2 | - | [8 empty] | área total do terreno
|  |  | REFEITÓRIO |  |  | 22.7 |  | 3 | 68.1 |  |  | 68.1 |  |  | - | 1 | - | [8 empty] | área total do terreno
|  |  | ALOJAMENTO DOS SARGENTOS E TENENTES |  |  | 26.5 |  | 3 | 79.5 |  |  | 79.5 |  |  | - | 1 | - | [8 empty] | área total do terreno
|  |  | VESTIÁRIOS ALOJAMENTO DOS SARGENTOS E TENENTES |  |  | 11.6 |  | 3 | 34.8 |  |  | 34.8 |  |  | - | 1 | - | [8 empty] | área total do terreno
|  |  | WCB MASC. ALOJAMENTO DOS SARGENTOS E TENENTES |  |  | 7.2 |  | 3 | 21.6 |  |  | 21.6 |  |  | - | 2 | - | [8 empty] | área total do terreno
|  |  | WCB FEM. ALOJAMENTO DOS SARGENTOS E TENENTES |  |  | 7.2 |  | 3 | 21.6 |  |  | 21.6 |  |  | - | 2 | - | [8 empty] | área total do terreno
|  |  | ALOJAMENTO DOS OFICIAIS |  |  | 19.4 |  | 3 | 58.2 |  |  | 58.2 |  |  | - | 1 | - | [8 empty] | área total do terreno
|  |  | VESTIÁRIOS ALOJAMENTO DOS OFICIAIS |  |  | 11.6 |  | 3 | 34.8 |  |  | 34.8 |  |  | - | 1 | - | [8 empty] | área total do terreno
|  |  | WCB MASC. ALOJAMENTO DOS OFICIAIS |  |  | 7.2 |  | 3 | 21.6 |  |  | 21.6 |  |  | - | 2 | - | [8 empty] | área total do terreno
|  |  | WCB FEM. ALOJAMENTO DOS OFICIAIS |  |  | 7.2 |  | 3 | 21.6 |  |  | 21.6 |  |  | - | 2 | - | [8 empty] | área total do terreno
|  |  | SALA DO COMANDANTE |  |  | 16.1 |  | 3 | 48.3 |  |  | 48.3 |  |  | - | 1 | - | [8 empty] | área total do terreno
|  |  | ALOJAMENTO DO COMANDANTE |  |  | 14.3 |  | 3 | 42.9 |  |  | 42.9 |  |  | - | 1 | - | [8 empty] | área total do terreno
|  |  | WCB ALOJAMENTO DO COMANDANTE |  |  | 7.4 |  | 3 | 22.2 |  |  | 22.2 |  |  | - | 2 | - | [8 empty] | área total do terreno
|  |  | SALA DE REUNIÃO |  |  | 13.8 |  | 3 | 41.4 |  |  | 41.4 |  |  | - | 1 | - | [8 empty] | área total do terreno
|  |  | SALA DO SUB-COMANDANTE |  |  | 13.8 |  | 3 | 41.4 |  |  | 41.4 |  |  | - | 1 | - | [8 empty] | área total do terreno
|  |  | ALOJAMENTO DO SUB-COMANDANTE |  |  | 14.2 |  | 3 | 42.6 |  |  | 42.6 |  |  | - | 1 | - | [8 empty] | área total do terreno
|  |  | WCB ALOJAMENTO DO SUB-COMANDANTE |  |  | 7.4 |  | 3 | 22.2 |  |  | 22.2 |  |  | - | 2 | - | [8 empty] | área total do terreno
|  |  | SALA DA RESERVA DE ARMAS |  |  | 16 |  | 3 | 48 |  |  | 48 |  |  | - | 1 | - | [8 empty] | área total do terreno
|  |  | SALA DO ARMEIRO |  |  | 25.2 |  | 3 | 75.6 |  |  | 75.6 |  |  | - | 1 | - | [8 empty] | área total do terreno
|  |  | MURETA DA CAIXA DE AREIA |  |  | 1.9 |  | 0.65 | 1.235 |  |  | 1.235 |  |  | - | 1 | - | [8 empty] | área total do terreno
|  |  | ALOJAMENTO DO ARMEIRO |  |  | 9.8 |  | 3 | 29.4 |  |  | 29.4 |  |  | - | 1 | -
|  |  | WCB ALOJAMENTO DO ARMEIRO |  |  | 7.5 |  | 3 | 22.5 |  |  | 22.5 |  |  | - | 2 | -
|  |  | SALA DE INTELIGÊNCIA |  |  | 22 |  | 3 | 66 |  |  | 66 |  |  | - | 1 | - | [8 empty] | área total do terreno
|  |  | CENTRAL DE RÁDIO |  |  | 17.4 |  | 3 | 52.2 |  |  | 52.2 |  |  | - | 1 | - | [8 empty] | área total do terreno
|  |  | GUARITA |  |  | 7.6 |  | 2.6 | 19.76 |  |  | 19.76 |  |  | - | 1 | - | [8 empty] | área total do terreno
|  |  | JA10 |  | -1 | 4.95 |  | 1 | -2.95 |  |  | -2.95 |  |  | - | 1 | - | [8 empty] | área total do terreno
|  |  | WCB GUARITA |  |  | 6.21 |  | 2.6 | 16.146 |  |  | 16.146 |  |  | - | 2 | - | [8 empty] | área total do terreno
|  |  | LIXO SECO |  |  | 8.2 |  | 1.5 | 12.3 |  |  | 12.3 |  |  | - | 2 | - | [8 empty] | área total do terreno
|  |  | LIXO MOLHADO |  |  | 8.2 |  | 1.5 | 12.3 |  |  | 12.3 |  |  | - | 2 | - | [8 empty] | área total do terreno
|  |  | EXTERNO | [11 empty] | - | - | - | [8 empty] | área total do terreno
|  |  | FACHADAS | [8 empty] | 0 |  |  | - | - | - | [8 empty] | área total do terreno
|  |  | FACHADA FRONTAL |  |  | 12.95 |  | 4.75 | 61.5125 |  |  | 61.5125 |  |  | - | 3 | - | [8 empty] | área total do terreno
|  |  | FACHADA FRONTAL RECEPÇÃO |  |  | 14.35 |  | 3.45 | 49.5075 |  |  | 49.5075 |  |  | - | 3 | - | [8 empty] | área total do terreno
|  |  | JANELA DA RECEPÇÃO |  | -1 | 5.84 |  | 2.1 | -10.264 |  |  | -10.264 |  |  | - | 5 | - | [8 empty] | área total do terreno
|  |  | PV02 |  | -1 | 1.8 |  | 2.1 | -1.78 |  |  | -1.78 |  |  | - | 5 | - | [8 empty] | área total do terreno
|  |  | FACHADA FRONTAL PLATIBANDA RECEPÇÃO |  |  | 6.55 |  | 1.3 | 8.515 |  |  | 8.515 |  |  | - | 3 | - | [8 empty] | área total do terreno
|  |  | FACHADA FRONTAL ACESSO DE VEICULOS-EXTERNO |  |  | 7.75 |  | 4.35 | 33.7125 |  |  | 33.7125 |  |  | - | 3 | - | [8 empty] | área total do terreno
|  |  | FACHADA FRONTAL ACESSO DE VEICULOS-INTERNO |  |  | 7.75 |  | 4.35 | 33.7125 |  |  | 33.7125 |  |  | - | 3 | - | [8 empty] | área total do terreno
|  |  | FACHADA FRONTAL GUARITA |  |  | 6.2 |  | 2.8 | 17.36 |  |  | 17.36 |  |  | - | 3 | - | [8 empty] | área total do terreno
|  |  | JA10 |  | -1 | 4.95 |  | 1 | -2.95 |  |  | -2.95 |  |  | - | 3 | - | [8 empty] | área total do terreno
|  |  | FACHADA FRONTAL PÓRTICO SOBRE A GUARITA-EXTERNO |  |  | 2.45 |  | 1.3 | 3.185 |  |  | 3.185 |  |  | - | 3 | - | [8 empty] | área total do terreno
|  |  | FACHADA FRONTAL PÓRTICO SOBRE A GUARITA-INTERNO |  |  | 2.45 |  | 1.3 | 3.185 |  |  | 3.185 |  |  | - | 3 | - | [8 empty] | área total do terreno
|  |  | FACHADA LATERAL ESQUERDA |  |  | 52.7 |  | 4.75 | 250.325 |  |  | 250.325 |  |  | - | 3 | - | [8 empty] | área total do terreno
|  |  | FACHADA LATERAL ESQUERDA SUPERIOR A GUARITA |  |  | 1.4 |  | 1.95 | 2.73 |  |  | 2.73 |  |  | - | 3 | - | [8 empty] | área total do terreno
|  |  | FACHADA LATERAL ESQUERDA GUARITA |  |  | 3.433 |  | 2.8 | 9.6124 |  |  | 9.6124 |  |  | - | 3 | - | [8 empty] | área total do terreno
|  |  | FACHADA LATERAL ESQUERDA JARDIM-EXTERNO |  |  | 54.85 |  | 0.5 | 27.425 |  |  | 27.425 |  |  | - | 3 | - | [8 empty] | área total do terreno
|  |  | FACHADA LATERAL ESQUERDA JARDIM-INTERNO |  |  | 54.54 |  | 0.3 | 16.362 |  |  | 16.362 |  |  | - | 3 | - | [8 empty] | área total do terreno
|  |  | FACHADA POSTERIOR |  |  | 14.4 |  | 4.75 | 68.4 |  |  | 68.4 |  |  | - | 3 | - | [8 empty] | área total do terreno
|  |  | PM02 |  | -1 | 1 |  | 2.1 | -0.1 |  |  | -0.1 |  |  | - | 3 | - | [8 empty] | área total do terreno
|  |  | FACHADA LATERAL DIREITA 01 |  |  | 25.4 |  | 4.75 | 120.65 |  |  | 120.65 |  |  | - | 3 | - | [8 empty] | área total do terreno
|  |  | PM02 |  | -1 | 1 |  | 2.1 | -0.1 |  |  | -0.1 |  |  | - | 3 | - | [8 empty] | área total do terreno
|  |  | FACHADA LATERAL DIREITA 02 |  |  | 30.1 |  | 4.45 | 133.945 |  |  | 133.945 |  |  | - | 3 | - | [8 empty] | área total do terreno
|  |  | FACHADA FRONTAL/LIXO SECO-MOLHADO |  |  | 9.1 |  | 1.7 | 15.47 |  |  | 15.47 |  |  | - | 3 | - | [8 empty] | área total do terreno
|  |  | MURO AO ENTORNO | [11 empty] | - | - | - | [8 empty] | área total do terreno
|  |  | FACHADA FRONTAL |  |  | 42.35 |  | 2.2 | 93.17 |  |  | 93.17 |  |  | - | 3 | - | [8 empty] | área total do terreno
|  |  | FACHADA FRONTAL INTERNA |  |  | 40.69 |  | 2.2 | 89.518 |  |  | 89.518 |  |  | - | 3 | - | [8 empty] | área total do terreno
|  |  | PÁTIO E ÁREAS EXTERNAS LATERAL DIREITA |  |  | 92.83 |  | 2.2 | 204.226 |  |  | 204.226 |  |  | - | 3 | - | [8 empty] | área total do terreno
|  |  | ESTACIONAMENTO POSTERIOR |  |  | 59.7 |  | 2.2 | 131.34 |  |  | 131.34 |  |  | - | 3 | - | [8 empty] | área total do terreno
|  |  | ACESSO LARERAL ESQUERDA |  |  | 88.13 |  | 1.8 | 158.634 |  |  | 158.634 |  |  | - | 3 | - | [8 empty] | área total do terreno
|  |  | EXTERNO LATERAL DIREITA |  |  | 88.43 |  | 2.2 | 194.546 |  |  | 194.546 |  |  | - | 3 | - | [8 empty] | área total do terreno
|  |  | EXTERNO POSTERIOR |  |  | 60 |  | 2.2 | 132 |  |  | 132 |  |  | - | 3 | - | [8 empty] | área total do terreno
|  |  | EXTERNO LARERAL ESQUERDA |  |  | 99.93 |  | 1.8 | 179.874 |  |  | 179.874 |  |  | - | 3 | - | [8 empty] | área total do terreno
|  |  | ESQUADRIAS | OK
|  |  | PORTAS | [9 empty] | TIPO | [12 empty] | área total do terreno
|  |  | TERREO | [11 empty] | - | - | [9 empty] | área total do terreno
|  |  | FACHADA FRONTAL/RECEPÇÃO | [9 empty] | PV02 |  | - | - | - | [8 empty] | área total do terreno
|  |  | PV02 |  | 1 | 1.8 |  | 2.1 | 3.78 |  |  | 3.78 | PV02 |  | - | - | - | [8 empty] | área total do terreno
|  |  | RECEPÇÃO/CIRCULAÇÃO PRINCIPAL | [9 empty] | PM02 |  | - | - | - | [8 empty] | área total do terreno
|  |  | PM02 |  | 1 | 1 |  | 2.1 | 2.1 |  |  | 2.1 | PM02 |  | - | - | - | [8 empty] | área total do terreno
|  |  | PROTOCOLO/CIRCULAÇÃO PRINCIPAL | [9 empty] | PM01 |  | - | - | - | [8 empty] | área total do terreno
|  |  | PM01 |  | 1 | 0.8 |  | 2.1 | 1.68 |  |  | 1.68 | PM01 |  | - | - | - | [8 empty] | área total do terreno
|  |  | SALA DE ADMINISTRAÇÃO/CIRCULAÇÃO PRINCIPAL | [9 empty] | PM01 |  | - | - | - | [8 empty] | área total do terreno
|  |  | PM01 |  | 1 | 0.8 |  | 2.1 | 1.68 |  |  | 1.68 | PM01 |  | - | - | - | [8 empty] | área total do terreno
|  |  | WC FEM./CIRCULAÇÃO PRINCIPAL | [11 empty] | - | - | - | [8 empty] | área total do terreno
|  |  | PM01 |  | 1 | 0.8 |  | 2.1 | 1.68 |  |  | 1.68 | PM01 |  | - | - | - | [8 empty] | área total do terreno
|  |  | WC MASC./CIRCULAÇÃO PRINCIPAL | [9 empty] | PM01 |  | - | - | - | [8 empty] | área total do terreno
|  |  | PM01 |  | 1 | 0.8 |  | 2.1 | 1.68 |  |  | 1.68 | PM01 |  | - | - | - | [8 empty] | área total do terreno
|  |  | AUDITÓRIO/CIRCULAÇÃO PRINCIPAL | [9 empty] | PM02 |  | - | - | - | [8 empty] | área total do terreno
|  |  | PM02 |  | 1 | 1 |  | 2.1 | 2.1 |  |  | 2.1 | PM02 |  | - | - | - | [8 empty] | área total do terreno
|  |  | AUDITÓRIO/FACHADA LATERAL DIREITA | [9 empty] | PM02 |  | - | - | - | [8 empty] | área total do terreno
|  |  | PM02 |  | 1 | 1 |  | 2.1 | 2.1 |  |  | 2.1 | PM02 |  | - | - | - | [8 empty] | área total do terreno
|  |  | ALOJAMENTO DE SOLDADOS FEMININO/CIRCULAÇÃO PRINCIPAL | [9 empty] | PM01 |  | - | - | - | [8 empty] | área total do terreno
|  |  | PM01 |  | 1 | 0.8 |  | 2.1 | 1.68 |  |  | 1.68 | PM01 |  | - | - | - | [8 empty] | área total do terreno
|  |  | ALOJAMENTO DE SOLDADOS FEMININO/VESTIÁRIO ALOJAMENTO DE SOLDADOS FEMININO | [9 empty] | PM01 |  | - | - | - | [8 empty] | área total do terreno
|  |  | PM01 |  | 1 | 0.8 |  | 2.1 | 1.68 |  |  | 1.68 | PM01 |  | - | - | - | [8 empty] | área total do terreno
|  |  | WCB ALOJAMENTO DE SOLDADOS FEMININO/VESTIÁRIO ALOJAMENTO DE SOLDADOS FEMININO | [9 empty] | PM01 |  | - | - | - | [8 empty] | área total do terreno
|  |  | PM01 |  | 1 | 0.8 |  | 2.1 | 1.68 |  |  | 1.68 | PM01 |  | - | - | - | [8 empty] | área total do terreno
|  |  | ALOJAMENTO DE SOLDADOS MASCULINO/CIRCULAÇÃO PRINCIPAL | [9 empty] | PM01 |  | - | - | - | [8 empty] | área total do terreno
|  |  | PM01 |  | 1 | 0.8 |  | 2.1 | 1.68 |  |  | 1.68 | PM01 |  | - | - | - | [8 empty] | área total do terreno
|  |  | ALOJAMENTO DE SOLDADOS MASCULINO/VESTIÁRIO ALOJAMENTO DE SOLDADOS MASCULINO | [9 empty] | PM01 |  | - | - | - | [8 empty] | área total do terreno
|  |  | PM01 |  | 1 | 0.8 |  | 2.1 | 1.68 |  |  | 1.68 | PM01 |  | - | - | - | [8 empty] | área total do terreno
|  |  | WCB ALOJAMENTO DE SOLDADOS MASCULINO/VESTIÁRIO ALOJAMENTO DE SOLDADOS MASCULINO | [9 empty] | PM01 |  | - | - | - | [8 empty] | área total do terreno
|  |  | PM01 |  | 1 | 0.8 |  | 2.1 | 1.68 |  |  | 1.68 | PM01 |  | - | - | - | [8 empty] | área total do terreno
|  |  | DEPOSITO/CIRCULAÇÃO PRINCIPAL | [9 empty] | PM01 |  | - | - | - | [8 empty] | área total do terreno
|  |  | PM01 |  | 1 | 0.8 |  | 2.1 | 1.68 |  |  | 1.68 | PM01 |  | - | - | - | [8 empty] | área total do terreno
|  |  | CIRCULAÇÃO PRINCIPAL/FACHADA POSTERIOR | [9 empty] | PM02 |  | - | - | - | [8 empty] | área total do terreno
|  |  | PM02 |  | 1 | 1 |  | 2.1 | 2.1 |  |  | 2.1 | PM02 |  | - | - | - | [8 empty] | área total do terreno
|  |  | COZINHA/REFEITÓRIO | [9 empty] | PM01 |  | - | - | - | [8 empty] | área total do terreno
|  |  | PM01 |  | 1 | 0.8 |  | 2.1 | 1.68 |  |  | 1.68 | PM01 |  | - | - | - | [8 empty] | área total do terreno
|  |  | REFEITÓRIO/REFEITÓRIO CIRCULAÇÃO PRINCIPAL | [9 empty] | PM01 |  | - | - | -
|  |  | PM01 |  | 1 | 0.8 |  | 2.1 | 1.68 |  |  | 1.68 | PM01 |  | - | - | - | [8 empty] | área total do terreno
|  |  | ALOJAMENTO DOS SARGENTOS E TENENTES/CIRCULAÇÃO PRINCIPAL | [9 empty] | PM01 |  | - | - | -
|  |  | PM01 |  | 1 | 0.8 |  | 2.1 | 1.68 |  |  | 1.68 | PM01 |  | - | - | - | [8 empty] | área total do terreno
|  |  | VESTIÁRIOS ALOJAMENTO DOS SARGENTOS E TENENTES/ALOJAMENTO DOS SARGENTOS E TENENTES | [9 empty] | PM01 |  | - | - | -
|  |  | PM01 |  | 1 | 0.8 |  | 2.1 | 1.68 |  |  | 1.68 | PM01 |  | - | - | - | [8 empty] | área total do terreno
|  |  | WC MASC. ALOJAMENTO DOS SARGENTOS E TENENTES/VESTIÁRIOS ALOJAMENTO DOS SARGENTOS E TENENTES | [9 empty] | PM03 |  | - | - | -
|  |  | PM03 |  | 1 | 0.7 |  | 2.1 | 1.47 |  |  | 1.47 | PM03 |  | - | - | - | [8 empty] | área total do terreno
|  |  | WC FEM. ALOJAMENTO DOS SARGENTOS E TENENTES/VESTIÁRIOS ALOJAMENTO DOS SARGENTOS E TENENTES | [9 empty] | PM03 |  | - | - | -
|  |  | PM03 |  | 1 | 0.7 |  | 2.1 | 1.47 |  |  | 1.47 | PM03 |  | - | - | - | [8 empty] | área total do terreno
|  |  | ALOJAMENTO DOS OFICIAIS/CIRCULAÇÃO PRINCIPAL | [9 empty] | PM01 |  | - | - | -
|  |  | PM01 |  | 1 | 0.8 |  | 2.1 | 1.68 |  |  | 1.68 | PM01 |  | - | - | - | [8 empty] | área total do terreno
|  |  | VESTIÁRIOS ALOJAMENTO DOS OFICIAIS/ALOJAMENTO DOS OFICIAIS | [9 empty] | PM01 |  | - | - | -
|  |  | PM01 |  | 1 | 0.8 |  | 2.1 | 1.68 |  |  | 1.68 | PM01 |  | - | - | - | [8 empty] | área total do terreno
|  |  | WC MASC. ALOJAMENTO DOS OFICIAIS/VESTIÁRIOS ALOJAMENTO DOS OFICIAIS | [9 empty] | PM03 |  | - | - | -
|  |  | PM03 |  | 1 | 0.7 |  | 2.1 | 1.47 |  |  | 1.47 | PM03 |  | - | - | - | [8 empty] | área total do terreno
|  |  | WC FEM. ALOJAMENTO DOS OFICIAIS/VESTIÁRIOS ALOJAMENTO DOS OFICIAIS | [9 empty] | PM03 |  | - | - | -
|  |  | PM03 |  | 1 | 0.7 |  | 2.1 | 1.47 |  |  | 1.47 | PM03 |  | - | - | - | [8 empty] | área total do terreno
|  |  | SALA DO COMANDANTE/CIRCULAÇÃO PRINCIPAL | [9 empty] | PM01 |  | - | - | -
|  |  | PM01 |  | 1 | 0.8 |  | 2.1 | 1.68 |  |  | 1.68 | PM01 |  | - | - | - | [8 empty] | área total do terreno
|  |  | SALA DO COMANDANTE/ALOJAMENTO DO COMANDANTE | [9 empty] | PM01 |  | - | - | -
|  |  | PM01 |  | 1 | 0.8 |  | 2.1 | 1.68 |  |  | 1.68 | PM01 |  | - | - | - | [8 empty] | área total do terreno
|  |  | SALA DO COMANDANTE/SALA DE REUNIÃO | [9 empty] | PM01 |  | - | - | -
|  |  | PM01 |  | 1 | 0.8 |  | 2.1 | 1.68 |  |  | 1.68 | PM01 |  | - | - | - | [8 empty] | área total do terreno
|  |  | ALOJAMENTO DO COMANDANTE/WC ALOJAMENTO DO COMANDANTE | [9 empty] | PM03 |  | - | - | -
|  |  | PM03 |  | 1 | 0.7 |  | 2.1 | 1.47 |  |  | 1.47 | PM03 |  | - | - | - | [8 empty] | área total do terreno
|  |  | SALA DE REUNIÃO/CIRCULAÇÃO PRINCIPAL | [9 empty] | PM01 |  | - | - | -
|  |  | PM01 |  | 1 | 0.8 |  | 2.1 | 1.68 |  |  | 1.68 | PM01 |  | - | - | - | [8 empty] | área total do terreno
|  |  | SALA DO SUB-COMANDANTE/SALA DE REUNIÃO | [9 empty] | PM01 |  | - | - | -
|  |  | PM01 |  | 1 | 0.8 |  | 2.1 | 1.68 |  |  | 1.68 | PM01 |  | - | - | - | [8 empty] | área total do terreno
|  |  | SALA DO SUB-COMANDANTE/CIRCULAÇÃO PRINCIPAL | [9 empty] | PM01 |  | - | - | -
|  |  | PM01 |  | 1 | 0.8 |  | 2.1 | 1.68 |  |  | 1.68 | PM01 |  | - | - | - | [8 empty] | área total do terreno
|  |  | ALOJAMENTO DO SUB-COMANDANTE/SALA DO SUB-COMANDANTE | [9 empty] | PM01 |  | - | - | -
|  |  | PM01 |  | 1 | 0.8 |  | 2.1 | 1.68 |  |  | 1.68 | PM01 |  | - | - | - | [8 empty] | área total do terreno
|  |  | SALA DA RESERVA DE ARMAS/SALA DO ARMEIRO | [9 empty] | PM01 |  | - | - | -
|  |  | PM01 |  | 1 | 0.8 |  | 2.1 | 1.68 |  |  | 1.68 | PM01 |  | - | - | - | [8 empty] | área total do terreno
|  |  | SALA DO ARMEIRO/CIRCULAÇÃO PRINCIPAL | [9 empty] | PM01 |  | - | - | -
|  |  | PM01 |  | 1 | 0.8 |  | 2.1 | 1.68 |  |  | 1.68 | PM01 |  | - | - | - | [8 empty] | área total do terreno
|  |  | ALOJAMENTO DO ARMEIRO/SALA DO ARMEIRO | [9 empty] | PM01 |  | - | - | -
|  |  | PM01 |  | 1 | 0.8 |  | 2.1 | 1.68 |  |  | 1.68 | PM01 |  | - | - | - | [8 empty] | área total do terreno
|  |  | WC DO ARMEIRO/ALOJAMENTO DO ARMEIRO | [9 empty] | PM03 |  | - | - | -
|  |  | PM03 |  | 1 | 0.7 |  | 2.1 | 1.47 |  |  | 1.47 | PM03 |  | - | - | - | [8 empty] | área total do terreno
|  |  | SALA DE INTELIGÊNCIA/CIRCULAÇÃO PRINCIPAL | [9 empty] | PM01 |  | - | - | -
|  |  | PM01 |  | 1 | 0.8 |  | 2.1 | 1.68 |  |  | 1.68 | PM01 |  | - | - | - | [8 empty] | área total do terreno
|  |  | SALA CENTRAL RÁDIO/CIRCULAÇÃO PRINCIPAL | [9 empty] | PM01 |  | - | - | -
|  |  | PM01 |  | 1 | 0.8 |  | 2.1 | 1.68 |  |  | 1.68 | PM01 |  | - | - | - | [8 empty] | área total do terreno
|  |  | GUARITA/FACHADA FRONTAL | [9 empty] | PV01 |  | - | - | -
|  |  | PV01 |  | 1 | 0.8 |  | 2.1 | 1.68 |  |  | 1.68 | PV01 |  | - | - | - | [8 empty] | área total do terreno
|  |  | LIXO SECO | [9 empty] | PA01 |  | - | - | -
|  |  | PA01 |  | 1 | 1.2 |  | 1.5 | 1.8 |  |  | 1.8 | PA01 |  | - | - | - | [8 empty] | área total do terreno
|  |  | LIXO MOLHADO | [9 empty] | PA01 |  | - | - | -
|  |  | PA01 |  | 1 | 1.2 |  | 1.5 | 1.8 |  |  | 1.8 | PA01 |  | - | - | - | [8 empty] | área total do terreno
|  |  | FACHADA FRONTAL PORTÃO PRINCIPAL | [9 empty] | PF01 |  | - | - | -
|  |  | PF01 |  | 1 | 4.8 |  | 2.1 | 10.08 |  |  | 10.08 | PF01 |  | - | - | - | [8 empty] | área total do terreno
|  |  | JANELAS | [9 empty] | TIPO |  |  | - | [9 empty] | área total do terreno
|  |  | TERREO | [11 empty] | - | - | [9 empty] | área total do terreno
|  |  | FACHADA FRONTAL/RECEPÇÃO | [9 empty] | JANELA DA RECEPÇÃO |  | - | - | - | [8 empty] | área total do terreno
|  |  | JANELA DA RECEPÇÃO |  | 1 | 5.84 |  | 2.1 | 12.264 |  |  | 12.264 | JANELA DA RECEPÇÃO |  | - | - | - | [8 empty] | área total do terreno
|  |  | RECEPÇÃO/PROTOCOLO | [9 empty] | JA04 |  | - | - | - | [8 empty] | área total do terreno
|  |  | JA04 |  | 1 | 3.55 |  | 1 | 3.55 |  |  | 3.55 | JA04 |  | - | - | - | [8 empty] | área total do terreno
|  |  | SALA DE ADMINISTRAÇÃO/FACHADA LATERAL DIREITA | [9 empty] | JA01 |  | - | - | - | [8 empty] | área total do terreno
|  |  | JA01 |  | 4 | 1.5 |  | 1 | 6 |  |  | 6 | JA01 |  | - | - | - | [8 empty] | área total do terreno
|  |  | WC FEM./CIRCULAÇÃO PRINCIPAL | [11 empty] | - | - | - | [8 empty] | área total do terreno
|  |  | JA07 |  | 1 | 1 |  | 0.5 | 0.5 |  |  | 0.5 | JA07 |  | - | - | - | [8 empty] | área total do terreno
|  |  | WC MASC./CIRCULAÇÃO PRINCIPAL | [9 empty] | JA07 |  | - | - | - | [8 empty] | área total do terreno
|  |  | JA07 |  | 1 | 1 |  | 0.5 | 0.5 |  |  | 0.5 | JA07 |  | - | - | - | [8 empty] | área total do terreno
|  |  | ALOJAMENTO DE SOLDADOS FEMININO/FACHADA LATERAL DIREITA | [9 empty] | JA01 |  | - | - | - | [8 empty] | área total do terreno
|  |  | JA01 |  | 2 | 1.5 |  | 1 | 3 |  |  | 3 | JA01 |  | - | - | - | [8 empty] | área total do terreno
|  |  | WCB ALOJAMENTO DE SOLDADOS FEMININO/FACHADA LATERAL DIREITA | [9 empty] | JA07 |  | - | - | - | [8 empty] | área total do terreno
|  |  | JA07 |  | 2 | 1 |  | 0.5 | 1 |  |  | 1 | JA07 |  | - | - | - | [8 empty] | área total do terreno
|  |  | ALOJAMENTO DE SOLDADOS MASCULINO/FACHADA LATERAL DIREITA | [9 empty] | JA01 |  | - | - | - | [8 empty] | área total do terreno
|  |  | JA01 |  | 3 | 1.5 |  | 1 | 4.5 |  |  | 4.5 | JA01 |  | - | - | - | [8 empty] | área total do terreno
|  |  | VESTIÁRIO ALOJAMENTO DE SOLDADOS MASCULINO/FACHADA LATERAL DIREITA | [9 empty] | JA07 |  | - | - | - | [8 empty] | área total do terreno
|  |  | JA07 |  | 1 | 1 |  | 0.5 | 0.5 |  |  | 0.5 | JA07 |  | - | - | - | [8 empty] | área total do terreno
|  |  | WCB ALOJAMENTO DE SOLDADOS MASCULINO/FACHADA LATERAL DIREITA | [9 empty] | JA07 |  | - | - | - | [8 empty] | área total do terreno
|  |  | JA07 |  | 2 | 1 |  | 0.5 | 1 |  |  | 1 | JA07 |  | - | - | - | [8 empty] | área total do terreno
|  |  | DEPOSITO/FACHADA LATERAL DIREITA | [9 empty] | JA09 |  | - | - | - | [8 empty] | área total do terreno
|  |  | JA09 |  | 1 | 2 |  | 0.5 | 1 |  |  | 1 | JA09 |  | - | - | - | [8 empty] | área total do terreno
|  |  | COZINHA/FACHADA LATERAL ESQUERDA | [9 empty] | JA01 |  | - | - | - | [8 empty] | área total do terreno
|  |  | JA01 |  | 1 | 1.5 |  | 1 | 1.5 |  |  | 1.5 | JA01 |  | - | - | - | [8 empty] | área total do terreno
|  |  | REFEITÓRIO/FACHADA LATERAL ESQUERDA | [9 empty] | JA01 |  | - | - | -
|  |  | JA01 |  | 2 | 1.5 |  | 1 | 3 |  |  | 3 | JA01 |  | - | - | - | [8 empty] | área total do terreno
|  |  | ALOJAMENTO DOS SARGENTOS E TENENTES/FACHADA LATERAL ESQUERDA | [9 empty] | JA01 |  | - | - | -
|  |  | JA01 |  | 3 | 1.5 |  | 1 | 4.5 |  |  | 4.5 | JA01 |  | - | - | - | [8 empty] | área total do terreno
|  |  | WC MASC. ALOJAMENTO DOS SARGENTOS E TENENTES/FACHADA LATERAL ESQUERDA | [9 empty] | JA06 |  | - | - | -
|  |  | JA06 |  | 1 | 0.8 |  | 0.5 | 0.4 |  |  | 0.4 | JA06 |  | - | - | - | [8 empty] | área total do terreno
|  |  | WC FEM. ALOJAMENTO DOS SARGENTOS E TENENTES/FACHADA LATERAL ESQUERDA | [9 empty] | JA06 |  | - | - | -
|  |  | JA06 |  | 1 | 0.8 |  | 0.5 | 0.4 |  |  | 0.4 | JA06 |  | - | - | - | [8 empty] | área total do terreno
|  |  | ALOJAMENTO DOS OFICIAIS/FACHADA LATERAL ESQUERDA | [9 empty] | JA01 |  | - | - | -
|  |  | JA01 |  | 1 | 1.5 |  | 1 | 1.5 |  |  | 1.5 | JA01 |  | - | - | - | [8 empty] | área total do terreno
|  |  | WC MASC. ALOJAMENTO DOS OFICIAIS/FACHADA LATERAL ESQUERDA | [9 empty] | JA06 |  | - | - | -
|  |  | JA06 |  | 1 | 0.8 |  | 0.5 | 0.4 |  |  | 0.4 | JA06 |  | - | - | - | [8 empty] | área total do terreno
|  |  | WC FEM. ALOJAMENTO DOS OFICIAIS/FACHADA LATERAL ESQUERDA | [9 empty] | JA06 |  | - | - | -
|  |  | JA06 |  | 1 | 0.8 |  | 0.5 | 0.4 |  |  | 0.4 | JA06 |  | - | - | - | [8 empty] | área total do terreno
|  |  | SALA DO COMANDANTE/ALOJAMENTO DO COMANDANTE | [9 empty] | JA05 |  | - | - | -
|  |  | JA05 |  | 1 | 0.9 |  | 0.5 | 0.45 |  |  | 0.45 | JA05 |  | - | - | - | [8 empty] | área total do terreno
|  |  | ALOJAMENTO DO COMANDANTE/SALA DE REUNIÃO | [9 empty] | JA08 |  | - | - | -
|  |  | JA08 |  | 1 | 1.5 |  | 0.5 | 0.75 |  |  | 0.75 | JA08 |  | - | - | - | [8 empty] | área total do terreno
|  |  | ALOJAMENTO DO COMANDANTE/FACHADA LATERAL ESQUERDA | [9 empty] | JA01 |  | - | - | -
|  |  | JA01 |  | 1 | 1.5 |  | 1 | 1.5 |  |  | 1.5 | JA01 |  | - | - | - | [8 empty] | área total do terreno
|  |  | WCB ALOJAMENTO DO COMANDANTE/FACHADA LATERAL ESQUERDA | [9 empty] | JA05 |  | - | - | -
|  |  | JA05 |  | 1 | 0.9 |  | 0.5 | 0.45 |  |  | 0.45 | JA05 |  | - | - | - | [8 empty] | área total do terreno
|  |  | ALOJAMENTO DO SUB-COMANDANTE/FACHADA LATERAL ESQUERDA | [9 empty] | JA01 |  | - | - | -
|  |  | JA01 |  | 1 | 1.5 |  | 1 | 1.5 |  |  | 1.5 | JA01 |  | - | - | - | [8 empty] | área total do terreno
|  |  | WCB ALOJAMENTO DO SUB-COMANDANTE/FACHADA LATERAL ESQUERDA | [9 empty] | JA05 |  | - | - | -
|  |  | JA05 |  | 1 | 0.9 |  | 0.5 | 0.45 |  |  | 0.45 | JA05 |  | - | - | - | [8 empty] | área total do terreno
|  |  | ALOJAMENTO DO SUB-COMANDANTE/SALA DO SUB-COMANDANTE | [9 empty] | JA08 |  | - | - | -
|  |  | JA08 |  | 1 | 1.5 |  | 0.5 | 0.75 |  |  | 0.75 | JA08 |  | - | - | - | [8 empty] | área total do terreno
|  |  | SALA DO ARMEIRO/FACHADA LATERAL ESQUERDA | [9 empty] | JA01 |  | - | - | -
|  |  | JA01 |  | 1 | 1.5 |  | 1 | 1.5 |  |  | 1.5 | JA01 |  | - | - | - | [8 empty] | área total do terreno
|  |  | SALA DO ARMEIRO/CIRCULAÇÃO PRINCIPAL | [9 empty] | JA03 |  | - | - | -
|  |  | JA03 |  | 1 | 2 |  | 1 | 2 |  |  | 2 | JA03 |  | - | - | - | [8 empty] | área total do terreno
|  |  | ALOJAMENTO DO ARMEIRO/FACHADA LATERAL ESQUERDA | [9 empty] | JA01 |  | - | - | -
|  |  | JA01 |  | 1 | 1.5 |  | 1 | 1.5 |  |  | 1.5 | JA01 |  | - | - | - | [8 empty] | área total do terreno
|  |  | WC DO ARMEIRO/FACHADA LATERAL ESQUERDA | [9 empty] | JA05 |  | - | - | -
|  |  | JA05 |  | 1 | 0.9 |  | 0.5 | 0.45 |  |  | 0.45 | JA05 |  | - | - | - | [8 empty] | área total do terreno
|  |  | SALA DE INTELIGÊNCIA/FACHADA LATERAL ESQUERDA | [9 empty] | JA01 |  | - | - | -
|  |  | JA01 |  | 2 | 1.5 |  | 1 | 3 |  |  | 3 | JA01 |  | - | - | - | [8 empty] | área total do terreno
|  |  | SALA CENTRAL RÁDIO/FACHADA LATERAL ESQUERDA | [9 empty] | JA02 |  | - | - | -
|  |  | JA02 |  | 1 | 1.3 |  | 0.5 | 0.65 |  |  | 0.65 | JA02 |  | - | - | - | [8 empty] | área total do terreno
|  |  | GUARITA/FACHADA LATERAL ESQUERDA | [9 empty] | JA05 |  | - | - | -
|  |  | JA05 |  | 1 | 0.9 |  | 0.5 | 0.45 |  |  | 0.45 | JA05 |  | - | - | - | [8 empty] | área total do terreno
|  |  | GUARITA/FACHADA FRONTAL | [9 empty] | JA10 |  | - | - | -
|  |  | JA10 |  | 1 | 4.95 |  | 1 | 4.95 |  |  | 4.95 | JA10 |  | - | - | - | [8 empty] | área total do terreno
13.2.1 |  |  | CORRIMÃO DE PAREDE | OK | [11 empty] | - | [9 empty] | área total do terreno
|  |  | TERREO | [11 empty] | - | - | - | [8 empty] | área total do terreno
|  |  | RAMPA NA FACHADA LATERAL DIREITA |  | 1 | 3.85 | [5 empty] | 3.85 |  |  | - | - | - | [8 empty] | área total do terreno
|  |  | RAMPA NA FACHADA POSTERIOR |  | 2 | 3.85 | [5 empty] | 7.7 |  |  | - | - | - | [8 empty] | área total do terreno
13.2.2 |  |  | GUARDA CORPO | OK | [11 empty] | - | [9 empty] | área total do terreno
|  |  | TERREO | [11 empty] | - | - | - | [8 empty] | área total do terreno
|  |  | RAMPA NA FACHADA LATERAL DIREITA |  | 1 | 3.85 | [5 empty] | 3.85 |  |  | - | - | - | [8 empty] | área total do terreno
|  |  | RAMPA NA FACHADA POSTERIOR |  | 1 | 9.5 | [5 empty] | 9.5 |  |  | - | - | - | [8 empty] | área total do terreno
|  |  | RAMPA NA FACHADA FRONTAL |  | 1 | 5.6 | [5 empty] | 5.6 |  |  | - | - | - | [8 empty] | área total do terreno
13.2.3 |  |  | ESCADA MARINHEIRO | OK | [11 empty] | - | [9 empty] | área total do terreno
|  |  | TERREO | [11 empty] | - | - | - | [8 empty] | área total do terreno
|  |  | FACHADA POSTERIOR- |  | 1 | 4.75 | [5 empty] | 4.75 |  |  | - | - | - | [8 empty] | área total do terreno
|  |  | ALVENARIA | OK | [10 empty] | PISO | PAREDE | TETO
|  |  | TERREO | [11 empty] | - | - | - | [8 empty] | área total do terreno
|  |  | INTERNO | [11 empty] | - | - | - | [8 empty] | área total do terreno
|  |  | RECEPÇÃO/PROTOCOLO |  |  | 3.5 |  | 3 | 10.5 |  |  | 10.5 |  |  | - | - | -
|  |  | JA04 |  | -1 | 3.55 |  | 1 | -1.55 |  |  | -1.55 |  |  | - | 5 | - | [8 empty] | área total do terreno
|  |  | CIRCULAÇÃO PRINCIPAL/PROTOCOLO ATÉ DEPÓSITO |  |  | 64.05 |  | 3 | 192.15 |  |  | 192.15 |  |  | - | - | -
|  |  | PM02 |  | -1 | 1 |  | 2.1 | -0.1 |  |  | -0.1 |  |  | - | 5 | - | [8 empty] | área total do terreno
|  |  | RECEPÇÃO/CIRCULAÇÃO PRINCIPAL |  |  | 1.8 |  | 0.3 | 0.54 |  |  | 0.54 |  |  | - | - | -
|  |  | PM02 |  | -1 | 1 |  | 2.1 | -0.1 |  |  | -0.1 |  |  | - | 5 | - | [8 empty] | área total do terreno
|  |  | CIRCULAÇÃO PRINCIPAL/SALA CENTRAL DE RÁDIO ATÉ SALA DO ARMEIRO |  |  | 15.35 |  | 3 | 46.05 |  |  | 46.05 |  |  | - | - | -
|  |  | CAIXA DE AREIA/CIRCULAÇÃO PRINCIPAL |  |  | 2.1 |  | 0.3 | 0.63 |  |  | 0.63 |  |  | - | - | -
|  |  | CIRCULAÇÃO PRINCIPAL/SALA SUB-COMANDANTE ATÉ COZINHA |  |  | 38.45 |  | 3 | 115.35 |  |  | 115.35 |  |  | - | - | -
|  |  | PROTOCOLO/SALA DE ADMINISTRAÇÃO |  |  | 2.4 |  | 3 | 7.2 |  |  | 7.2 |  |  | - | - | -
|  |  | SALA DE ADMINISTRAÇÃO/WC FEM. |  |  | 6 |  | 3 | 18 |  |  | 18 |  |  | - | 1 | - | [8 empty] | área total do terreno
|  |  | WC FEM./WC MASC. |  |  | 4.25 |  | 3 | 12.75 |  |  | 12.75 |  |  | - | - | -
|  |  | WC MASC./AUDITÓRIO |  |  | 4 |  | 3 | 12 |  |  | 12 |  |  | - | - | -
|  |  | AUDITÓRIO |  |  | 2.1 |  | 3 | 6.3 |  |  | 6.3 |  |  | - | - | -
|  |  | AUDITÓRIO/VESTIÁRIO-WCB ALOJAMENTO DE SOLDADOS FEMININOS |  |  | 6 |  | 3 | 18 |  |  | 18 |  |  | - | - | -
|  |  | VESTIÁRIO VESTIÁRIO ALOJAMENTO DE SOLDADOS FEMININO/WCB ALOJAMENTO DE SOLDADOS FEMININOS |  |  | 3.65 |  | 3 | 10.95 |  |  | 10.95 |  |  | - | - | -
|  |  | VESTIÁRIO-WCB ALOJAMENTO DE SOLDADOS FEMININOS/ALOJAMENTO DE SOLDADOS FEMININOS |  |  | 6 |  | 3 | 18 |  |  | 18 |  |  | - | - | -
|  |  | ALOJAMENTO DE SOLDADOS FEMININOS/ALOJAMENTO DE SOLDADOS MASCULINO |  |  | 4.85 |  | 3 | 14.55 |  |  | 14.55 |  |  | - | - | -
|  |  | ALOJAMENTO DE SOLDADOS MASCULINO/VESTIÁRIO ALOJAMENTO DE SOLDADOS MASCULINO |  |  | 5.7 |  | 3 | 17.1 |  |  | 17.1 |  |  | - | - | -
|  |  | VESTIÁRIO ALOJAMENTO DE SOLDADOS MASCULINO/WCB ALOJAMENTO DE SOLDADOS MASCULINO |  |  | 4.85 |  | 3 | 14.55 |  |  | 14.55 |  |  | - | - | -
|  |  | WCB ALOJAMENTO DE SOLDADOS MASCULINO/DEPÓSITO |  |  | 6 |  | 3 | 18 |  |  | 18 |  |  | - | - | -
|  |  | REFEITÓRIO/COZINHA |  |  | 6 |  | 3 | 18 |  |  | 18 |  |  | - | - | -
|  |  | REFEITÓRIO/ALOJAMENTO DOS SARGENTOS E TENENTES |  |  | 6 |  | 3 | 18 |  |  | 18 |  |  | - | - | -
|  |  | ALOJAMENTO DOS SARGENTOS E TENENTES/WCB MASC.-VESTIÁRIO ALOJAMENTO DOS SARGENTOS E TENENTES |  |  | 5.8 |  | 3 | 17.4 |  |  | 17.4 |  |  | - | - | -
|  |  | SARGENTOS E TENENTES - WCB FEM./WCB MASC. |  |  | 1.8 |  | 3 | 5.4 |  |  | 5.4 |  |  | - | - | -
|  |  | VESTIÁRIO ALOJAMENTO DOS SARGENTOS E TENENTES/WCB FEM.-WCB MASC. |  |  | 2.85 |  | 3 | 8.55 |  |  | 8.55 |  |  | - | - | -
|  |  | VESTIÁRIO ALOJAMENTO DOS SARGENTOS E TENENTES-WCB FEM./VESTIÁRIO ALOJAMENTO DOS OFICIAIS-WCB FEM. |  |  | 4.9 |  | 3 | 14.7 |  |  | 14.7 |  |  | - | - | -
|  |  | ALOJAMENTO DOS OFICIAIS/WCB MASC.-VESTIÁRIO ALOJAMENTO DOS OFICIAIS |  |  | 5.8 |  | 3 | 17.4 |  |  | 17.4 |  |  | - | - | -
|  |  | OFICIAIS - WCB FEM./WCB MASC. |  |  | 1.8 |  | 3 | 5.4 |  |  | 5.4 |  |  | - | - | -
|  |  | VESTIÁRIO ALOJAMENTO DOS OFICIAIS/WCB FEM.-WCB MASC. |  |  | 2.85 |  | 3 | 8.55 |  |  | 8.55 |  |  | - | - | -
|  |  | ALOJAMENTO DOS OFICIAIS/SALA DO COMANDANTE-WCB COMANDANTE |  |  | 6 |  | 3 | 18 |  |  | 18 |  |  | - | - | -
|  |  | ALOJAMENTO DO COMANDANTE/WCB COMANDANTE |  |  | 1.35 |  | 3 | 4.05 |  |  | 4.05 |  |  | - | - | -
|  |  | SALA DO COMANDANTE/ALOJAMENTO DO COMANDANTE-WCB COMANDANTE |  |  | 4.65 |  | 3 | 13.95 |  |  | 13.95 |  |  | - | - | -
|  |  | SALA DO COMANDANTE/SALA DE REUNIÃO |  |  | 3.55 |  | 3 | 10.65 |  |  | 10.65 |  |  | - | - | -
|  |  | SALA DE REUNIÃOE/ALOJAMENTO DO COMANDANTE |  |  | 3.5 |  | 3 | 10.5 |  |  | 10.5 |  |  | - | - | -
|  |  | SALA DE REUNIÃOE-ALOJAMENTO DO COMANDANTE/SALA DO SUB-COMANDANTE-ALOJAMENTO SUB-COMANDANTE |  |  | 6 |  | 3 | 18 |  |  | 18 |  |  | - | - | -
|  |  | SALA DO SUB-COMANDANTE/ALOJAMENTO SUB-COMANDANTE |  |  | 3.5 |  | 3 | 10.5 |  |  | 10.5 |  |  | - | - | -
|  |  | WCB DO SUB-COMANDANTE/ALOJAMENTO SUB-COMANDANTE |  |  | 1.35 |  | 3 | 4.05 |  |  | 4.05 |  |  | - | - | -
|  |  | CAIXA DE AREIA SALA DO ARMEIRO/WCB DO SUB-COMANDANTE |  |  | 1.35 |  | 3 | 4.05 |  |  | 4.05 |  |  | - | - | -
|  |  | CAIXA DE AREIA/SALA DO ARMEIRO |  |  | 1.9 |  | 3 | 5.7 |  |  | 5.7 |  |  | - | - | -
|  |  | SALA DO ARMEIRO |  |  | 0.85 |  | 3 | 2.55 |  |  | 2.55
|  |  | SALA DO ARMEIRO/ALOJAMENTO E WCB DO ARMEIRO |  |  | 6.45 |  | 3 | 19.35 |  |  | 19.35 |  |  | - | - | -
|  |  | ALOJAMENTO DO ARMEIRO/WCB DO ARMEIRO |  |  | 2.58 |  | 3 | 7.74 |  |  | 7.74 |  |  | - | 5 | - | [8 empty] | área total do terreno
|  |  | SALA DE INTELIGÊNCIA/ALOJAMENTO DO ARMEIRO-WCB DO ARMEIRO |  |  | 6 |  | 3 | 18 |  |  | 18 |  |  | - | - | -
|  |  | SALA CENTRAL DE RÁDIO/SALA DE INTELIGÊNCIA |  |  | 6 |  | 3 | 18 |  |  | 18 |  |  | - | - | -
|  |  | RECEPÇÃO/SALA CENTRAL DE RÁDIO |  |  | 1.9 |  | 3 | 5.7 |  |  | 5.7 |  |  | - | - | -
|  |  | LIXO SECO/LIXO MOLHADO |  |  | 1.75 |  | 1.7 | 2.975 |  |  | 2.975 |  |  | - | 3 | - | [8 empty] | área total do terreno
|  |  | EXTERNO | [11 empty] | - | - | - | [8 empty] | área total do terreno
|  |  | FACHADAS | [11 empty] | - | - | - | [8 empty] | área total do terreno
|  |  | FACHADA FRONTAL/SALA DE ADMINISTRAÇÃO-PROTOCOLO |  |  | 9 |  | 4.75 | 42.75 |  |  | 42.75 |  |  | - | 3 | - | [8 empty] | área total do terreno
|  |  | FACHADA FRONTAL/SALA CENTRAL DE RÁDIO |  |  | 4.25 |  | 4.75 | 20.1875 |  |  | 20.1875 |  |  | - | 3 | - | [8 empty] | área total do terreno
|  |  | FACHADA FRONTAL RECEPÇÃO |  |  | 6.35 |  | 3.45 | 21.9075 |  |  | 21.9075 |  |  | - | 3 | - | [8 empty] | área total do terreno
|  |  | FACHADA FRONTAL PLATIBANDA RECEPÇÃO-VIGA |  |  | 7.7 |  | 0.5 | 3.85 |  |  | 3.85 |  |  | - | 3 | - | [8 empty] | área total do terreno
|  |  | FACHADA FRONTAL PLATIBANDA RECEPÇÃO-SUPERIOR |  |  | 6.55 |  | 1.3 | 8.515 |  |  | 8.515 |  |  | - | 3 | - | [8 empty] | área total do terreno
|  |  | FACHADA FRONTAL ACESSO DE VEICULOS-LATERAL |  |  | 1.7 |  | 4.45 | 7.565 |  |  | 7.565 |  |  | - | 3 | - | [8 empty] | área total do terreno
|  |  | FACHADA FRONTAL ACESSO DE VEICULOS-PORTICO |  |  | 5.5 |  | 1.2 | 6.6 |  |  | 6.6 |  |  | - | 3 | - | [8 empty] | área total do terreno
|  |  | FACHADA FRONTAL PÓRTICO SOBRE A GUARITA |  |  | 2.15 |  | 1.6 | 3.44 |  |  | 3.44 |  |  | - | 3 | - | [8 empty] | área total do terreno
|  |  | FACHADA LATERAL ESQUERDA/SALA CENTRAL DE RÁDIO ATÉ COZINHA |  |  | 52.7 |  | 4.75 | 250.325 |  |  | 250.325 |  |  | - | 3 | - | [8 empty] | área total do terreno
|  |  | FACHADA LATERAL ESQUERDA SUPERIOR A GUARITA |  |  | 1.4 |  | 1.95 | 2.73 |  |  | 2.73 |  |  | - | 3 | - | [8 empty] | área total do terreno
|  |  | FACHADA LATERAL ESQUERDA JARDIM-EXTERNO |  |  | 54.69 |  | 0.5 | 27.345 |  |  | 27.345 |  |  | - | 3 | - | [8 empty] | área total do terreno
|  |  | FACHADA POSTERIOR |  |  | 14.1 |  | 4.75 | 66.975 |  |  | 66.975 |  |  | - | 3 | - | [8 empty] | área total do terreno
|  |  | PM02 |  | -1 | 1 |  | 2.1 | -0.1 |  |  | -0.1 |  |  | - | 5 | - | [8 empty] | área total do terreno
|  |  | FACHADA LATERAL DIREITA 01 |  |  | 25.4 |  | 4.75 | 120.65 |  |  | 120.65 |  |  | - | 3 | - | [8 empty] | área total do terreno
|  |  | FACHADA LATERAL DIREITA 02 |  |  | 27.7 |  | 4.45 | 123.265 |  |  | 123.265 |  |  | - | 3 | - | [8 empty] | área total do terreno
|  |  | PM02 |  | -1 | 1 |  | 2.1 | -0.1 |  |  | -0.1 |  |  | - | 5 | - | [8 empty] | área total do terreno
|  |  | MURO AO ENTORNO | [11 empty] | - | - | - | [8 empty] | área total do terreno
|  |  | FACHADA FRONTAL |  |  | 40.69 |  | 2.2 | 89.518 |  |  | 89.518 |  |  | - | 3 | - | [8 empty] | área total do terreno
|  |  | PÁTIO E ÁREAS EXTERNAS LATERAL DIREITA |  |  | 99.78 |  | 2.2 | 219.516 |  |  | 219.516 |  |  | - | 3 | - | [8 empty] | área total do terreno
|  |  | ESTACIONAMENTO POSTERIOR |  |  | 60 |  | 2.2 | 132 |  |  | 132 |  |  | - | 3 | - | [8 empty] | área total do terreno
|  |  | ACESSO LARERAL ESQUERDA |  |  | 88.13 |  | 1.8 | 158.634 |  |  | 158.634 |  |  | - | 3 | - | [8 empty] | área total do terreno
|  |  | FACHADA FRONTAL/LIXO SECO-MOLHADO |  |  | 8.65 |  | 1.7 | 14.705 |  |  | 14.705 |  |  | - | 3 | - | [8 empty] | área total do terreno
|  |  | EMBASAMENTO | [11 empty] | PISO | PAREDE | TETO
|  |  | TERREO | [11 empty] | - | - | - | [8 empty] | área total do terreno
|  |  | INTERNO | [11 empty] | - | - | - | [8 empty] | área total do terreno
|  |  | RECEPÇÃO/PROTOCOLO |  |  | 3.5 | 0.3 | 0.3 | 1.05 | 0.315 |  |  |  |  | - | - | -
|  |  | CIRCULAÇÃO PRINCIPAL/PROTOCOLO ATÉ DEPÓSITO |  |  | 64.05 | 0.3 | 0.3 | 19.215 | 5.7645 |  |  |  |  | - | - | -
|  |  | RECEPÇÃO/CIRCULAÇÃO PRINCIPAL |  |  | 1.8 | 0.3 | 0.3 | 0.54 | 0.162 |  |  |  |  | - | - | -
|  |  | CIRCULAÇÃO PRINCIPAL/SALA CENTRAL DE RÁDIO ATÉ SALA DO ARMEIRO |  |  | 15.35 | 0.3 | 0.3 | 4.605 | 1.3815 |  |  |  |  | - | - | -
|  |  | CAIXA DE AREIA/CIRCULAÇÃO PRINCIPAL |  |  | 2.1 | 0.3 | 0.3 | 0.63 | 0.189 |  |  |  |  | - | - | -
|  |  | CIRCULAÇÃO PRINCIPAL/SALA SUB-COMANDANTE ATÉ COZINHA |  |  | 38.45 | 0.3 | 0.3 | 11.535 | 3.4605 |  |  |  |  | - | - | -
|  |  | PROTOCOLO/SALA DE ADMINISTRAÇÃO |  |  | 2.4 | 0.3 | 0.3 | 0.72 | 0.216 |  |  |  |  | - | - | -
|  |  | SALA DE ADMINISTRAÇÃO/WC FEM. |  |  | 6 | 0.3 | 0.3 | 1.8 | 0.54 |  |  |  |  | - | 1 | - | [8 empty] | área total do terreno
|  |  | WC FEM./WC MASC. |  |  | 4.25 | 0.3 | 0.3 | 1.275 | 0.3825 |  |  |  |  | - | - | -
|  |  | WC MASC./AUDITÓRIO |  |  | 4 | 0.3 | 0.3 | 1.2 | 0.36 |  |  |  |  | - | - | -
|  |  | AUDITÓRIO |  |  | 2.1 | 0.3 | 0.3 | 0.63 | 0.189 |  |  |  |  | - | - | -
|  |  | AUDITÓRIO/VESTIÁRIO-WCB ALOJAMENTO DE SOLDADOS FEMININOS |  |  | 6 | 0.3 | 0.3 | 1.8 | 0.54 |  |  |  |  | - | - | -
|  |  | VESTIÁRIO VESTIÁRIO ALOJAMENTO DE SOLDADOS FEMININO/WCB ALOJAMENTO DE SOLDADOS FEMININOS |  |  | 3.65 | 0.3 | 0.3 | 1.095 | 0.3285 |  |  |  |  | - | - | -
|  |  | VESTIÁRIO-WCB ALOJAMENTO DE SOLDADOS FEMININOS/ALOJAMENTO DE SOLDADOS FEMININOS |  |  | 6 | 0.3 | 0.3 | 1.8 | 0.54 |  |  |  |  | - | - | -
|  |  | ALOJAMENTO DE SOLDADOS FEMININOS/ALOJAMENTO DE SOLDADOS MASCULINO |  |  | 4.85 | 0.3 | 0.3 | 1.455 | 0.4365 |  |  |  |  | - | - | -
|  |  | ALOJAMENTO DE SOLDADOS MASCULINO/VESTIÁRIO ALOJAMENTO DE SOLDADOS MASCULINO |  |  | 5.7 | 0.3 | 0.3 | 1.71 | 0.513 |  |  |  |  | - | - | -
|  |  | VESTIÁRIO ALOJAMENTO DE SOLDADOS MASCULINO/WCB ALOJAMENTO DE SOLDADOS MASCULINO |  |  | 4.85 | 0.3 | 0.3 | 1.455 | 0.4365 |  |  |  |  | - | - | -
|  |  | WCB ALOJAMENTO DE SOLDADOS MASCULINO/DEPÓSITO |  |  | 6 | 0.3 | 0.3 | 1.8 | 0.54 |  |  |  |  | - | - | -
|  |  | REFEITÓRIO/COZINHA |  |  | 6 | 0.3 | 0.3 | 1.8 | 0.54 |  |  |  |  | - | - | -
|  |  | REFEITÓRIO/ALOJAMENTO DOS SARGENTOS E TENENTES |  |  | 6 | 0.3 | 0.3 | 1.8 | 0.54 |  |  |  |  | - | - | -
|  |  | ALOJAMENTO DOS SARGENTOS E TENENTES/WCB MASC.-VESTIÁRIO ALOJAMENTO DOS SARGENTOS E TENENTES |  |  | 5.8 | 0.3 | 0.3 | 1.74 | 0.522 |  |  |  |  | - | - | -
|  |  | SARGENTOS E TENENTES - WCB FEM./WCB MASC. |  |  | 1.8 | 0.3 | 0.3 | 0.54 | 0.162 |  |  |  |  | - | - | -
|  |  | VESTIÁRIO ALOJAMENTO DOS SARGENTOS E TENENTES/WCB FEM.-WCB MASC. |  |  | 2.85 | 0.3 | 0.3 | 0.855 | 0.2565 |  |  |  |  | - | - | -
|  |  | VESTIÁRIO ALOJAMENTO DOS SARGENTOS E TENENTES-WCB FEM./VESTIÁRIO ALOJAMENTO DOS OFICIAIS-WCB FEM. |  |  | 4.9 | 0.3 | 0.3 | 1.47 | 0.441 |  |  |  |  | - | - | -
|  |  | ALOJAMENTO DOS OFICIAIS/WCB MASC.-VESTIÁRIO ALOJAMENTO DOS OFICIAIS |  |  | 5.8 | 0.3 | 0.3 | 1.74 | 0.522 |  |  |  |  | - | - | -
|  |  | OFICIAIS - WCB FEM./WCB MASC. |  |  | 1.8 | 0.3 | 0.3 | 0.54 | 0.162 |  |  |  |  | - | - | -
|  |  | VESTIÁRIO ALOJAMENTO DOS OFICIAIS/WCB FEM.-WCB MASC. |  |  | 2.85 | 0.3 | 0.3 | 0.855 | 0.2565 |  |  |  |  | - | - | -
|  |  | ALOJAMENTO DOS OFICIAIS/SALA DO COMANDANTE-WCB COMANDANTE |  |  | 6 | 0.3 | 0.3 | 1.8 | 0.54 |  |  |  |  | - | - | -
|  |  | ALOJAMENTO DO COMANDANTE/WCB COMANDANTE |  |  | 1.35 | 0.3 | 0.3 | 0.405 | 0.1215 |  |  |  |  | - | - | -
|  |  | SALA DO COMANDANTE/ALOJAMENTO DO COMANDANTE-WCB COMANDANTE |  |  | 4.65 | 0.3 | 0.3 | 1.395 | 0.4185 |  |  |  |  | - | - | -
|  |  | SALA DO COMANDANTE/SALA DE REUNIÃO |  |  | 3.55 | 0.3 | 0.3 | 1.065 | 0.3195 |  |  |  |  | - | - | -
|  |  | SALA DE REUNIÃO/ALOJAMENTO DO COMANDANTE |  |  | 3.5 | 0.3 | 0.3 | 1.05 | 0.315 |  |  |  |  | - | - | -
|  |  | SALA DE REUNIÃO-ALOJAMENTO DO COMANDANTE/SALA DO SUB-COMANDANTE-ALOJAMENTO SUB-COMANDANTE |  |  | 6 | 0.3 | 0.3 | 1.8 | 0.54 |  |  |  |  | - | - | -
|  |  | SALA DO SUB-COMANDANTE/ALOJAMENTO SUB-COMANDANTE |  |  | 3.5 | 0.3 | 0.3 | 1.05 | 0.315 |  |  |  |  | - | - | -
|  |  | WCB DO SUB-COMANDANTE/ALOJAMENTO SUB-COMANDANTE |  |  | 1.35 | 0.3 | 0.3 | 0.405 | 0.1215 |  |  |  |  | - | - | -
|  |  | CAIXA DE AREIA SALA DO ARMEIRO/WCB DO SUB-COMANDANTE |  |  | 1.35 | 0.3 | 0.3 | 0.405 | 0.1215 |  |  |  |  | - | - | -
|  |  | CAIXA DE AREIA/SALA DO ARMEIRO |  |  | 1.9 | 0.3 | 0.3 | 0.57 | 0.171 |  |  |  |  | - | - | -
|  |  | SALA DO ARMEIRO |  |  | 0.85 | 0.3 | 0.3 | 0.255 | 0.0765
|  |  | SALA DO ARMEIRO/ALOJAMENTO E WCB DO ARMEIRO |  |  | 6.45 | 0.3 | 0.3 | 1.935 | 0.5805 |  |  |  |  | - | - | -
|  |  | ALOJAMENTO DO ARMEIRO/WCB DO ARMEIRO |  |  | 2.58 | 0.3 | 0.3 | 0.774 | 0.2322 |  |  |  |  | - | 5 | - | [8 empty] | área total do terreno
|  |  | SALA DE INTELIGÊNCIA/ALOJAMENTO DO ARMEIRO-WCB DO ARMEIRO |  |  | 6 | 0.3 | 0.3 | 1.8 | 0.54 |  |  |  |  | - | - | -
|  |  | SALA CENTRAL DE RÁDIO/SALA DE INTELIGÊNCIA |  |  | 6 | 0.3 | 0.3 | 1.8 | 0.54 |  |  |  |  | - | - | -
|  |  | RECEPÇÃO/SALA CENTRAL DE RÁDIO |  |  | 1.9 | 0.3 | 0.3 | 0.57 | 0.171 |  |  |  |  | - | - | -
|  |  | LIXO SECO/LIXO MOLHADO |  |  | 1.75 | 0.3 | 0.3 | 0.525 | 0.1575 |  |  |  |  | - | 3 | - | [8 empty] | área total do terreno
|  |  | EXTERNO | [11 empty] | - | - | - | [8 empty] | área total do terreno
|  |  | FACHADAS | [11 empty] | - | - | - | [8 empty] | área total do terreno
|  |  | FACHADA FRONTAL/SALA DE ADMINISTRAÇÃO-PROTOCOLO |  |  | 9 | 0.3 | 0.3 | 2.7 | 0.81 |  |  |  |  | - | 3 | - | [8 empty] | área total do terreno
|  |  | FACHADA FRONTAL/SALA CENTRAL DE RÁDIO |  |  | 4.25 | 0.3 | 0.3 | 1.275 | 0.3825 |  |  |  |  | - | 3 | - | [8 empty] | área total do terreno
|  |  | FACHADA FRONTAL RECEPÇÃO |  |  | 6.35 | 0.3 | 0.3 | 1.905 | 0.5715 |  |  |  |  | - | 3 | - | [8 empty] | área total do terreno
|  |  | FACHADA FRONTAL ACESSO DE VEICULOS-LATERAL |  |  | 1.7 | 0.3 | 0.3 | 0.51 | 0.153 |  |  |  |  | - | 3 | - | [8 empty] | área total do terreno
|  |  | FACHADA LATERAL ESQUERDA/SALA CENTRAL DE RÁDIO ATÉ COZINHA |  |  | 52.7 | 0.3 | 0.3 | 15.81 | 4.743 |  |  |  |  | - | 3 | - | [8 empty] | área total do terreno
|  |  | FACHADA LATERAL ESQUERDA SUPERIOR A GUARITA |  |  | 1.4 | 0.3 | 0.3 | 0.42 | 0.126 |  |  |  |  | - | 3 | - | [8 empty] | área total do terreno
|  |  | FACHADA LATERAL ESQUERDA JARDIM-EXTERNO |  |  | 54.69 | 0.3 | 0.3 | 16.407 | 4.9221 |  |  |  |  | - | 3 | - | [8 empty] | área total do terreno
|  |  | FACHADA POSTERIOR |  |  | 14.1 | 0.3 | 0.3 | 4.23 | 1.269 |  |  |  |  | - | 3 | - | [8 empty] | área total do terreno
|  |  | FACHADA LATERAL DIREITA 01 |  |  | 25.4 | 0.3 | 0.3 | 7.62 | 2.286 |  |  |  |  | - | 3 | - | [8 empty] | área total do terreno
|  |  | FACHADA LATERAL DIREITA 02 |  |  | 27.7 | 0.3 | 0.3 | 8.31 | 2.493 |  |  |  |  | - | 3 | - | [8 empty] | área total do terreno
|  |  | MURO AO ENTORNO | [11 empty] | - | - | - | [8 empty] | área total do terreno
|  |  | FACHADA FRONTAL |  |  | 40.69 | 0.3 | 0.3 | 12.207 | 3.6621 |  |  |  |  | - | 3 | - | [8 empty] | área total do terreno
|  |  | PÁTIO E ÁREAS EXTERNAS LATERAL DIREITA |  |  | 99.78 | 0.3 | 0.3 | 29.934 | 8.9802 |  |  |  |  | - | 3 | - | [8 empty] | área total do terreno
|  |  | ESTACIONAMENTO POSTERIOR |  |  | 60 | 0.3 | 0.3 | 18 | 5.4 |  |  |  |  | - | 3 | - | [8 empty] | área total do terreno
|  |  | ACESSO LARERAL ESQUERDA |  |  | 88.13 | 0.3 | 0.3 | 26.439 | 7.9317 |  |  |  |  | - | 3 | - | [8 empty] | área total do terreno
|  |  | FACHADA FRONTAL/LIXO SECO-MOLHADO |  |  | 8.65 | 0.3 | 0.3 | 2.595 | 0.7785 |  |  |  |  | - | 3 | - | [8 empty] | área total do terreno
|  |  | ENCUNHAMENTO | OK | [10 empty] | PISO | PAREDE | TETO
|  |  | TERREO | [11 empty] | - | - | - | [8 empty] | área total do terreno
|  |  | INTERNO | [11 empty] | - | - | - | [8 empty] | área total do terreno
|  |  | RECEPÇÃO/PROTOCOLO |  |  | 3.5 | [8 empty] | - | - | -
|  |  | CIRCULAÇÃO PRINCIPAL/PROTOCOLO ATÉ DEPÓSITO |  |  | 64.05 | [8 empty] | - | - | -
|  |  | CIRCULAÇÃO PRINCIPAL/SALA CENTRAL DE RÁDIO ATÉ SALA DO ARMEIRO |  |  | 15.35 | [8 empty] | - | - | -
|  |  | CIRCULAÇÃO PRINCIPAL/SALA SUB-COMANDANTE ATÉ COZINHA |  |  | 38.45 | [8 empty] | - | - | -
|  |  | PROTOCOLO/SALA DE ADMINISTRAÇÃO |  |  | 2.4 | [8 empty] | - | - | -
|  |  | SALA DE ADMINISTRAÇÃO/WC FEM. |  |  | 6 | [8 empty] | - | 1 | - | [8 empty] | área total do terreno
|  |  | WC FEM./WC MASC. |  |  | 4.25 | [8 empty] | - | - | -
|  |  | WC MASC./AUDITÓRIO |  |  | 4 | [8 empty] | - | - | -
|  |  | AUDITÓRIO |  |  | 2.1 | [8 empty] | - | - | -
|  |  | AUDITÓRIO/VESTIÁRIO-WCB ALOJAMENTO DE SOLDADOS FEMININOS |  |  | 6 | [8 empty] | - | - | -
|  |  | VESTIÁRIO VESTIÁRIO ALOJAMENTO DE SOLDADOS FEMININO/WCB ALOJAMENTO DE SOLDADOS FEMININOS |  |  | 3.65 | [8 empty] | - | - | -
|  |  | VESTIÁRIO-WCB ALOJAMENTO DE SOLDADOS FEMININOS/ALOJAMENTO DE SOLDADOS FEMININOS |  |  | 6 | [8 empty] | - | - | -
|  |  | ALOJAMENTO DE SOLDADOS FEMININOS/ALOJAMENTO DE SOLDADOS MASCULINO |  |  | 4.85 | [8 empty] | - | - | -
|  |  | ALOJAMENTO DE SOLDADOS MASCULINO/VESTIÁRIO ALOJAMENTO DE SOLDADOS MASCULINO |  |  | 5.7 | [8 empty] | - | - | -
|  |  | VESTIÁRIO ALOJAMENTO DE SOLDADOS MASCULINO/WCB ALOJAMENTO DE SOLDADOS MASCULINO |  |  | 4.85 | [8 empty] | - | - | -
|  |  | WCB ALOJAMENTO DE SOLDADOS MASCULINO/DEPÓSITO |  |  | 6 | [8 empty] | - | - | -
|  |  | REFEITÓRIO/COZINHA |  |  | 6 | [8 empty] | - | - | -
|  |  | REFEITÓRIO/ALOJAMENTO DOS SARGENTOS E TENENTES |  |  | 6 | [8 empty] | - | - | -
|  |  | ALOJAMENTO DOS SARGENTOS E TENENTES/WCB MASC.-VESTIÁRIO ALOJAMENTO DOS SARGENTOS E TENENTES |  |  | 5.8 | [8 empty] | - | - | -
|  |  | SARGENTOS E TENENTES - WCB FEM./WCB MASC. |  |  | 1.8 | [8 empty] | - | - | -
|  |  | VESTIÁRIO ALOJAMENTO DOS SARGENTOS E TENENTES/WCB FEM.-WCB MASC. |  |  | 2.85 | [8 empty] | - | - | -
|  |  | VESTIÁRIO ALOJAMENTO DOS SARGENTOS E TENENTES-WCB FEM./VESTIÁRIO ALOJAMENTO DOS OFICIAIS-WCB FEM. |  |  | 4.9 | [8 empty] | - | - | -
|  |  | ALOJAMENTO DOS OFICIAIS/WCB MASC.-VESTIÁRIO ALOJAMENTO DOS OFICIAIS |  |  | 5.8 | [8 empty] | - | - | -
|  |  | OFICIAIS - WCB FEM./WCB MASC. |  |  | 1.8 | [8 empty] | - | - | -
|  |  | VESTIÁRIO ALOJAMENTO DOS OFICIAIS/WCB FEM.-WCB MASC. |  |  | 2.85 | [8 empty] | - | - | -
|  |  | ALOJAMENTO DOS OFICIAIS/SALA DO COMANDANTE-WCB COMANDANTE |  |  | 6 | [8 empty] | - | - | -
|  |  | ALOJAMENTO DO COMANDANTE/WCB COMANDANTE |  |  | 1.35 | [8 empty] | - | - | -
|  |  | SALA DO COMANDANTE/ALOJAMENTO DO COMANDANTE-WCB COMANDANTE |  |  | 4.65 | [8 empty] | - | - | -
|  |  | SALA DO COMANDANTE/SALA DE REUNIÃO |  |  | 3.55 | [8 empty] | - | - | -
|  |  | SALA DE REUNIÃOE/ALOJAMENTO DO COMANDANTE |  |  | 3.5 | [8 empty] | - | - | -
|  |  | SALA DE REUNIÃOE-ALOJAMENTO DO COMANDANTE/SALA DO SUB-COMANDANTE-ALOJAMENTO SUB-COMANDANTE |  |  | 6 | [8 empty] | - | - | -
|  |  | SALA DO SUB-COMANDANTE/ALOJAMENTO SUB-COMANDANTE |  |  | 3.5 | [8 empty] | - | - | -
|  |  | WCB DO SUB-COMANDANTE/ALOJAMENTO SUB-COMANDANTE |  |  | 1.35 | [8 empty] | - | - | -
|  |  | CAIXA DE AREIA SALA DO ARMEIRO/WCB DO SUB-COMANDANTE |  |  | 1.35 | [8 empty] | - | - | -
|  |  | CAIXA DE AREIA/SALA DO ARMEIRO |  |  | 1.9 | [8 empty] | - | - | -
|  |  | SALA DO ARMEIRO |  |  | 0.85
|  |  | SALA DO ARMEIRO/ALOJAMENTO E WCB DO ARMEIRO |  |  | 6.45 | [8 empty] | - | - | -
|  |  | ALOJAMENTO DO ARMEIRO/WCB DO ARMEIRO |  |  | 2.58 | [8 empty] | - | 5 | - | [8 empty] | área total do terreno
|  |  | SALA DE INTELIGÊNCIA/ALOJAMENTO DO ARMEIRO-WCB DO ARMEIRO |  |  | 6 | [8 empty] | - | - | -
|  |  | SALA CENTRAL DE RÁDIO/SALA DE INTELIGÊNCIA |  |  | 6 | [8 empty] | - | - | -
|  |  | RECEPÇÃO/SALA CENTRAL DE RÁDIO |  |  | 1.9 | [8 empty] | - | - | -
|  |  | LIXO SECO/LIXO MOLHADO |  |  | 1.75 | [8 empty] | - | 3 | - | [8 empty] | área total do terreno
|  |  | EXTERNO | [11 empty] | - | - | - | [8 empty] | área total do terreno
|  |  | FACHADAS | [11 empty] | - | - | - | [8 empty] | área total do terreno
|  |  | FACHADA FRONTAL/SALA DE ADMINISTRAÇÃO-PROTOCOLO |  |  | 9 | [8 empty] | - | 3 | - | [8 empty] | área total do terreno
|  |  | FACHADA FRONTAL/SALA CENTRAL DE RÁDIO |  |  | 4.25 | [8 empty] | - | 3 | - | [8 empty] | área total do terreno
|  |  | FACHADA FRONTAL RECEPÇÃO |  |  | 6.35 | [8 empty] | - | 3 | - | [8 empty] | área total do terreno
|  |  | FACHADA FRONTAL ACESSO DE VEICULOS-LATERAL |  |  | 1.7 | [8 empty] | - | 3 | - | [8 empty] | área total do terreno
|  |  | FACHADA LATERAL ESQUERDA/SALA CENTRAL DE RÁDIO ATÉ COZINHA |  |  | 52.7 | [8 empty] | - | 3 | - | [8 empty] | área total do terreno
|  |  | FACHADA POSTERIOR |  |  | 14.1 | [8 empty] | - | 3 | - | [8 empty] | área total do terreno
|  |  | FACHADA LATERAL DIREITA 01 |  |  | 25.4 | [8 empty] | - | 3 | - | [8 empty] | área total do terreno
|  |  | FACHADA LATERAL DIREITA 02 |  |  | 27.7 | [8 empty] | - | 3 | - | [8 empty] | área total do terreno
|  |  | FACHADA FRONTAL/LIXO SECO-MOLHADO |  |  | 8.65 | [8 empty] | - | 3 | - | [8 empty] | área total do terreno
2.1;2.2;2.3;2.4;2.5;2.6;2.7;2.8 |  |  | MOVIMENTO DE TERRA | OK
|  |  | TERREO | [11 empty] | - | - | - | [8 empty] | área total do terreno
|  |  | INTERNO | [11 empty] | - | - | - | [8 empty] | área total do terreno
|  |  | PRÉDIO PRINCIPAL |  |  |  |  | 0.5 | 915.49 | 457.745
|  |  | CASA DOS LIXOS |  |  |  |  | 0.5 | 9.79 | 4.895
|  |  | EXTERNO | [11 empty] | - | - | - | [8 empty] | área total do terreno
|  |  | JARDIM PRÓXIMO AO ESTACIONAMENTO EXTERNO |  |  |  |  | 0.5 | 2787.65 | 1393.825
|  |  | JARDIM FRONTAL EXTERNO |  |  |  |  | 0.5 | 252.05 | 126.025
|  |  | CALÇADA ESTACIONAMENTO EXTERNA |  |  |  |  | 0.5 | 446.54 | 223.27
|  |  | CALÇADA FRONTAL/ENTORNO DO PRÉDIO EXTERNA |  |  |  |  | 0.5 | 298.82 | 149.41
|  |  | RAMPA DA ENTRADA PRINCIPAL |  |  |  |  | 0.5 | 10.13 | 5.065
|  |  | ENTRADA PRINCIPAL |  |  |  |  | 0.5 | 20.7 | 10.35
|  |  | ESTACIONAMENTO |  |  |  |  | 0.5 | 1384.71 | 692.355
13.1.1 |  |  | DIVISÓRIAS EM GRANITO | OK
|  |  | TERREO | [11 empty] | - | - | - | [8 empty] | área total do terreno
|  |  | INTERNO | [11 empty] | - | - | - | [8 empty] | área total do terreno
|  |  | WC MASC-VERTICAL |  | 1 | 1.42 |  | 2 | 2.84
|  |  | WC MASC-HORIZONTAL |  | 1 | 3.87 |  | 2 | 7.74
|  |  | WC FEM.-VERTICAL |  | 1 | 0.76 |  | 2 | 1.52
|  |  | WC FEM.-HORIZONTAL |  | 1 | 3.87 |  | 2 | 7.74
|  |  | WCB ALOJAMENTO DE SOLDADOS FEMININO-VERTICAL |  | 1 | 2.07 |  | 2 | 4.14
|  |  | WCB ALOJAMENTO DE SOLDADOS FEMININO-HORIZONTAL |  | 1 | 4.83 |  | 2 | 9.66
|  |  | WCB ALOJAMENTO DE SOLDADOS MASCULINO-VERTICAL |  | 1 | 3.02 |  | 2 | 6.04
|  |  | WCB ALOJAMENTO DE SOLDADOS MASCULINO-HORIZONTAL |  | 1 | 7.15 |  | 2 | 14.3
|  |  | WCB ALOJAMENTO DE SOLDADOS MASCULINO-MICTÓRIO |  | 3 | 0.4 |  | 0.9 | 1.08
11.2 ; 11.3;11.4; 11.6 |  |  | MANTA DE IMPERMEABILIZAÇÃO | OK
|  |  | PISO | [11 empty] | - | - | - | [8 empty] | área total do terreno
|  |  | TERREO | [11 empty] | - | - | - | [8 empty] | área total do terreno
COBERTA
|  |  | LAJE IMPERMEABILIZADA PRÉDIO | [5 empty] | 748.32
|  |  | LAJE IMPERMEABILIZADA RECEPÇÃO | [5 empty] | 23.44
|  |  | LAJE IMPERMEABILIZADA GUARITA | [5 empty] | 6.1
|  |  | PAREDE | [11 empty] | - | - | - | [8 empty] | área total do terreno
|  |  | TERREO | [11 empty] | - | - | - | [8 empty] | área total do terreno
COBERTA
|  |  | LAJE IMPERMEABILIZADA PRÉDIO |  |  | 135.8 |  | 0.5 | 67.9
|  |  | LAJE IMPERMEABILIZADA RECEPÇÃO |  |  | 20 |  | 0.5 | 10
|  |  | LAJE IMPERMEABILIZADA GUARITA |  |  | 10.1 |  | 0.2 | 2.02
11.1 |  |  | IMPERMEABILIZAÇÃO COM ARGAMASSA POLIMÉRICA | OK
|  |  | PAREDES | [8 empty] | 0 |  |  | - | - | - | [8 empty] | área total do terreno
|  |  | INTERNO | [8 empty] | 0 |  |  | - | - | - | [8 empty] | área total do terreno
|  |  | RECEPÇÃO |  |  | 5.23 |  | 1.1 | 5.753 |  |  | 5.753 |  |  | - | 1 | - | [8 empty] | área total do terreno
|  |  | PROTOCOLO |  |  | 3.8 |  | 1.1 | 4.18 |  |  | 4.18 |  |  | - | 1 | - | [8 empty] | área total do terreno
|  |  | SALA DE ADMINISTRAÇÃO |  |  | 13.15 |  | 1.1 | 14.465 |  |  | 14.465 |  |  | - | 1 | - | [8 empty] | área total do terreno
|  |  | WC FEM. |  |  | 16.7 |  | 1.1 | 18.37 |  |  | 18.37 |  |  | - | 2 | - | [8 empty] | área total do terreno
|  |  | WC MASC. |  |  | 16.7 |  | 1.1 | 18.37 |  |  | 18.37 |  |  | - | 2 | - | [8 empty] | área total do terreno
|  |  | AUDITÓRIO |  |  | 14.04 |  | 1.1 | 15.444 |  |  | 15.444 |  |  | - | 4 | - | [8 empty] | área total do terreno
|  |  | WCB VESTIÁRIO FEM. |  |  | 15 |  | 1.1 | 16.5 |  |  | 16.5 |  |  | - | 2 | - | [8 empty] | área total do terreno
|  |  | ALOJAMENTO DE SOLDADOS FEMININO |  |  | 5.5 |  | 1.1 | 6.05 |  |  | 6.05 |  |  | - | 1 | - | [8 empty] | área total do terreno
|  |  | ALOJAMENTO DE SOLDADOS MASCULINO |  |  | 6.8 |  | 1.1 | 7.48 |  |  | 7.48 |  |  | - | 1 | - | [8 empty] | área total do terreno
|  |  | VESTIÁRIO MASC. |  |  | 2.5 |  | 1.1 | 2.75 |  |  | 2.75 |  |  | - | 1 | - | [8 empty] | área total do terreno
|  |  | WCB VESTIÁRIO MASC. |  |  | 19.1 |  | 1.1 | 21.01 |  |  | 21.01 |  |  | - | 2 | - | [8 empty] | área total do terreno
|  |  | DEPOSITO |  |  | 8.5 |  | 1.1 | 9.35 |  |  | 9.35 |  |  | - | 1 | - | [8 empty] | área total do terreno
|  |  | CIRCULAÇÃO PRINCIPAL |  |  | 1.8 |  | 1.1 | 1.98 |  |  | 1.98 |  |  | - | 1 | - | [8 empty] | área total do terreno
|  |  | MURETA DA CAIXA DE AREIA |  |  | 5.1 |  | 0.5 | 2.55 |  |  | 2.55 |  |  | - | 1 | - | [8 empty] | área total do terreno
|  |  | COZINHA |  |  | 8.5 |  | 1.1 | 9.35 |  |  | 9.35 |  |  | - | 2 | - | [8 empty] | área total do terreno
|  |  | REFEITÓRIO |  |  | 5.35 |  | 1.1 | 5.885 |  |  | 5.885 |  |  | - | 1 | - | [8 empty] | área total do terreno
|  |  | ALOJAMENTO DOS SARGENTOS E TENENTES |  |  | 6.35 |  | 1.1 | 6.985 |  |  | 6.985 |  |  | - | 1 | - | [8 empty] | área total do terreno
|  |  | WCB MASC. ALOJAMENTO DOS SARGENTOS E TENENTES |  |  | 7.2 |  | 1.1 | 7.92 |  |  | 7.92 |  |  | - | 2 | - | [8 empty] | área total do terreno
|  |  | WCB FEM. ALOJAMENTO DOS SARGENTOS E TENENTES |  |  | 7.2 |  | 1.1 | 7.92 |  |  | 7.92 |  |  | - | 2 | - | [8 empty] | área total do terreno
|  |  | ALOJAMENTO DOS OFICIAIS |  |  | 2.8 |  | 1.1 | 3.08 |  |  | 3.08 |  |  | - | 1 | - | [8 empty] | área total do terreno
|  |  | WCB MASC. ALOJAMENTO DOS OFICIAIS |  |  | 7.2 |  | 1.1 | 7.92 |  |  | 7.92 |  |  | - | 2 | - | [8 empty] | área total do terreno
|  |  | WCB FEM. ALOJAMENTO DOS OFICIAIS |  |  | 7.2 |  | 1.1 | 7.92 |  |  | 7.92 |  |  | - | 2 | - | [8 empty] | área total do terreno
|  |  | ALOJAMENTO DO COMANDANTE |  |  | 4.7 |  | 1.1 | 5.17 |  |  | 5.17 |  |  | - | 1 | - | [8 empty] | área total do terreno
|  |  | WCB ALOJAMENTO DO COMANDANTE |  |  | 7.4 |  | 1.1 | 8.14 |  |  | 8.14 |  |  | - | 2 | - | [8 empty] | área total do terreno
|  |  | ALOJAMENTO DO SUB-COMANDANTE |  |  | 4.65 |  | 1.1 | 5.115 |  |  | 5.115 |  |  | - | 1 | - | [8 empty] | área total do terreno
|  |  | WCB ALOJAMENTO DO SUB-COMANDANTE |  |  | 7.4 |  | 1.1 | 8.14 |  |  | 8.14 |  |  | - | 2 | - | [8 empty] | área total do terreno
|  |  | SALA DO ARMEIRO |  |  | 1.8 |  | 1.1 | 1.98 |  |  | 1.98 |  |  | - | 1 | - | [8 empty] | área total do terreno
|  |  | MURETA DA CAIXA DE AREIA |  |  | 4.6 |  | 1.1 | 5.06 |  |  | 5.06 |  |  | - | 1 | - | [8 empty] | área total do terreno
|  |  | ALOJAMENTO DO ARMEIRO |  |  | 2.4 |  | 1.1 | 2.64 |  |  | 2.64 |  |  | - | 1 | -
|  |  | WCB ALOJAMENTO DO ARMEIRO |  |  | 7.5 |  | 1.1 | 8.25 |  |  | 8.25 |  |  | - | 2 | -
|  |  | SALA DE INTELIGÊNCIA |  |  | 5 |  | 1.1 | 5.5 |  |  | 5.5 |  |  | - | 1 | - | [8 empty] | área total do terreno
|  |  | CENTRAL DE RÁDIO |  |  | 1.45 |  | 1.1 | 1.595 |  |  | 1.595 |  |  | - | 1 | - | [8 empty] | área total do terreno
|  |  | GUARITA |  |  | 5.6 |  | 1.1 | 6.16 |  |  | 6.16 |  |  | - | 1 | - | [8 empty] | área total do terreno
|  |  | WCB GUARITA |  |  | 6.21 |  | 1.1 | 6.831 |  |  | 6.831 |  |  | - | 2 | - | [8 empty] | área total do terreno
|  |  | LIXO SECO |  |  | 8.2 |  | 1.1 | 9.02 |  |  | 9.02 |  |  | - | 2 | - | [8 empty] | área total do terreno
|  |  | LIXO MOLHADO |  |  | 8.2 |  | 1.1 | 9.02 |  |  | 9.02 |  |  | - | 2 | - | [8 empty] | área total do terreno
|  |  | EXTERNO | [11 empty] | - | - | - | [8 empty] | área total do terreno
|  |  | FACHADAS | [8 empty] | 0 |  |  | - | - | - | [8 empty] | área total do terreno
|  |  | FACHADA FRONTAL RECEPÇÃO-PROTOCOLO-SALA DE ADMINISTRAÇÃO |  |  | 15.3 |  | 1.1 | 16.83 |  |  | 16.83 |  |  | - | 3 | - | [8 empty] | área total do terreno
|  |  | FACHADA FRONTAL GUARITA |  |  | 10.35 |  | 1.1 | 11.385 |  |  | 11.385 |  |  | - | 3 | - | [8 empty] | área total do terreno
|  |  | FACHADA FRONTAL ACESSO DE VEICULOS |  |  | 2.25 |  | 1.1 | 2.475 |  |  | 2.475 |  |  | - | 3 | - | [8 empty] | área total do terreno
|  |  | FACHADA LATERAL ESQUERDA |  |  | 52.7 |  | 1.1 | 57.97 |  |  | 57.97 |  |  | - | 3 | - | [8 empty] | área total do terreno
|  |  | FACHADA LATERAL ESQUERDA GUARITA |  |  | 3.55 |  | 1.1 | 3.905 |  |  | 3.905 |  |  | - | 3 | - | [8 empty] | área total do terreno
|  |  | FACHADA LATERAL ESQUERDA JARDIM-EXTERNO |  |  | 54.85 |  | 0.5 | 27.425 |  |  | 27.425 |  |  | - | 3 | - | [8 empty] | área total do terreno
|  |  | FACHADA LATERAL ESQUERDA JARDIM-INTERNO |  |  | 54.55 |  | 0.5 | 27.275 |  |  | 27.275 |  |  | - | 3 | - | [8 empty] | área total do terreno
|  |  | FACHADA POSTERIOR |  |  | 14.4 |  | 1.1 | 15.84 |  |  | 15.84 |  |  | - | 3 | - | [8 empty] | área total do terreno
|  |  | FACHADA LATERAL DIREITA 01 |  |  | 25.4 |  | 1.1 | 27.94 |  |  | 27.94 |  |  | - | 3 | - | [8 empty] | área total do terreno
|  |  | FACHADA LATERAL DIREITA 02 |  |  | 30.1 |  | 1.1 | 33.11 |  |  | 33.11 |  |  | - | 3 | - | [8 empty] | área total do terreno
|  |  | FACHADA FRONTAL/LIXO SECO-MOLHADO |  |  | 9.1 |  | 1.1 | 10.01 |  |  | 10.01 |  |  | - | 3 | - | [8 empty] | área total do terreno
|  |  | MURO AO ENTORNO | [11 empty] | - | - | - | [8 empty] | área total do terreno
|  |  | FACHADA FRONTAL |  |  | 42.35 |  | 2.2 | 93.17 |  |  | 93.17 |  |  | - | 3 | - | [8 empty] | área total do terreno
|  |  | FACHADA FRONTAL INTERNA |  |  | 40.69 |  | 2.2 | 89.518 |  |  | 89.518 |  |  | - | 3 | - | [8 empty] | área total do terreno
|  |  | PÁTIO E ÁREAS EXTERNAS LATERAL DIREITA |  |  | 92.83 |  | 2.2 | 204.226 |  |  | 204.226 |  |  | - | 3 | - | [8 empty] | área total do terreno
|  |  | ESTACIONAMENTO POSTERIOR |  |  | 59.7 |  | 2.2 | 131.34 |  |  | 131.34 |  |  | - | 3 | - | [8 empty] | área total do terreno
|  |  | ACESSO LARERAL ESQUERDA |  |  | 88.13 |  | 1.8 | 158.634 |  |  | 158.634 |  |  | - | 3 | - | [8 empty] | área total do terreno
|  |  | EXTERNO LATERAL DIREITA |  |  | 88.43 |  | 2.2 | 194.546 |  |  | 194.546 |  |  | - | 3 | - | [8 empty] | área total do terreno
|  |  | EXTERNO POSTERIOR |  |  | 60 |  | 2.2 | 132 |  |  | 132 |  |  | - | 3 | - | [8 empty] | área total do terreno
|  |  | EXTERNO LARERAL ESQUERDA |  |  | 99.93 |  | 1.8 | 179.874 |  |  | 179.874 |  |  | - | 3 | - | [8 empty] | área total do terreno
6.2.7 |  |  | MEIO FIO | OK
|  |  | TERREO | [11 empty] | - | - | - | [8 empty] | área total do terreno
EXTERNO
|  |  | ACESSO DO ESTACIONAMENTO POSTERIOR/ESTACIONAMENTO |  |  | 272.3
|  |  | CALÇADA DE ACESSO DO ESTACIONAMENTO POSTERIOR |  |  | 141.35
|  |  | CALÇADA FACHADA FRONTAL |  |  | 5.85
|  |  | ESTACIONAMENTO DA FACHADA FRONTAL/JARDIM |  |  | 43.98
6.2.8 |  |  | DEMARCAÇÃO DOS PISOS PARA ESTACIONAMENTO | OK
|  |  | TERREO | [11 empty] | - | - | - | [8 empty] | área total do terreno
EXTERNO
|  |  | FACHADA FRONTAL ESTACIONAMENTO - FAIXA VERTICAL |  | 1 | 29.9 | 0.15 |  | 4.485
|  |  | FACHADA FRONTAL ESTACIONAMENTO - FAIXA HORIZONTAL |  | 12 | 5 | 0.15 |  | 9
|  |  | FACHADA FRONTAL ESTACIONAMENTO - FAIXA DE IDOSO |  | 1 | 2.3 | 5 |  | 11.5
|  |  | FACHADA FRONTAL ESTACIONAMENTO - FAIXA DE DEFICIENTES |  | 1 | 10.5 | 5 |  | 52.5
|  |  | FACHADA POSTERIOR ESTACIONAMENTO-FAIXA BORDA |  | 1 | 60.75 | 0.15 |  | 9.1125
|  |  | FACHADA POSTERIOR ESTACIONAMENTO-FAIXA DIVISÓRIA |  | 23 | 5 | 0.15 |  | 17.25
13.1.3 |  |  | BANCADAS DE GRANITO | OK
|  |  | TERREO | [11 empty] | - | - | - | [8 empty] | área total do terreno
|  |  | INTERNO | [11 empty] | - | - | - | [8 empty] | área total do terreno
|  |  | PROTOCOLO |  |  | 3.65 | 0.3 |  | 1.095
|  |  | WC FEM |  |  | 1.45 | 0.55 |  | 0.7975
|  |  | WC MASC |  |  | 1.45 | 0.55 |  | 0.7975
|  |  | WCB ALOJAMENTO DE SOLDADOS FEMININO |  |  | 2.88 | 0.55 |  | 1.584
|  |  | WCB ALOJAMENTO DE SOLDADOS MASCULINO |  |  | 2.43 | 0.5 |  | 1.215
|  |  | WCB MASC. ALOJAMENTO DOS SARGENTIOS E TENENTES |  |  | 0.9 | 0.55 |  | 0.495
|  |  | WCB FEM. ALOJAMENTO DOS SARGENTIOS E TENENTES |  |  | 0.9 | 0.55 |  | 0.495
|  |  | WCB MASC. ALOJAMENTO DOS OFICIAIS |  |  | 0.9 | 0.55 |  | 0.495
|  |  | WCB FEM. ALOJAMENTO DOS OFICIAIS |  |  | 0.9 | 0.55 |  | 0.495
13.1.2 |  |  | BANCADA DE INOX | OK
|  |  | TERREO | [11 empty] | - | - | - | [8 empty] | área total do terreno
|  |  | INTERNO | [11 empty] | - | - | - | [8 empty] | área total do terreno
|  |  | COZINHA |  |  | 2.4 | 0.6 |  | 1.44
14.7.1 |  |  | SANITÁRIO CONVENCIONAL | OK
|  |  | TERREO | [11 empty] | - | - | - | [8 empty] | área total do terreno
|  |  | INTERNO | [11 empty] | - | - | - | [8 empty] | área total do terreno
|  |  | WC FEM |  | 3
|  |  | WC MASC |  | 2
|  |  | WCB ALOJAMENTO DE SOLDADOS FEMININO |  | 3
|  |  | WCB ALOJAMENTO DE SOLDADOS MASCULINO |  | 4
|  |  | WCB MASC. ALOJAMENTO DOS SARGENTIOS E TENENTES |  | 1
|  |  | WCB FEM. ALOJAMENTO DOS SARGENTIOS E TENENTES |  | 1
|  |  | WCB MASC. ALOJAMENTO DOS OFICIAIS |  | 1
|  |  | WCB FEM. ALOJAMENTO DOS OFICIAIS |  | 1
|  |  | WCB ALOJAMENTO DO COMANDANTE |  | 1
|  |  | WCB ALOJAMENTO DO SUB-COMANDANTE |  | 1
|  |  | WCB ALOJAMENTO DO ARMEIRO |  | 1
|  |  | WCB GUARITA |  | 1
14.7.2 |  |  | SANITÁRIO P/DEFICIENTES | OK
|  |  | TERREO | [11 empty] | - | - | - | [8 empty] | área total do terreno
INTERNO
|  |  | WC FEM |  | 1
|  |  | WC MASC |  | 1
14.7.3 |  |  | MICTÓRIO | OK
|  |  | TERREO | [11 empty] | - | - | - | [8 empty] | área total do terreno
|  |  | INTERNO | [11 empty] | - | - | - | [8 empty] | área total do terreno
|  |  | WC MASC |  | 1
|  |  | WCB ALOJAMENTO DE SOLDADOS MASCULINO |  | 3
14.7.4 |  |  | CUBA OVAL | OK
|  |  | TERREO | [11 empty] | - | - | - | [8 empty] | área total do terreno
|  |  | INTERNO | [11 empty] | - | - | - | [8 empty] | área total do terreno
|  |  | WC FEM |  | 1
|  |  | WC MASC |  | 1
|  |  | WCB ALOJAMENTO DE SOLDADOS FEMININO |  | 3
|  |  | WCB ALOJAMENTO DE SOLDADOS MASCULINO |  | 3
|  |  | WCB MASC. ALOJAMENTO DOS SARGENTIOS E TENENTES |  | 1
|  |  | WCB FEM. ALOJAMENTO DOS SARGENTIOS E TENENTES |  | 1
|  |  | WCB MASC. ALOJAMENTO DOS OFICIAIS |  | 1
|  |  | WCB FEM. ALOJAMENTO DOS OFICIAIS |  | 1
14.7.5 |  |  | CUBA INOX | OK
|  |  | TERREO | [11 empty] | - | - | - | [8 empty] | área total do terreno
|  |  | INTERNO | [11 empty] | - | - | - | [8 empty] | área total do terreno
|  |  | COZINHA |  | 2
14.7.6 |  |  | TORNEIRA BICA BAIXA AUTOMATICA | OK
|  |  | TERREO | [11 empty] | - | - | - | [8 empty] | área total do terreno
|  |  | WC FEM |  | 1
|  |  | WC MASC |  | 1
|  |  | WCB ALOJAMENTO DE SOLDADOS FEMININO |  | 3
|  |  | WCB ALOJAMENTO DE SOLDADOS MASCULINO |  | 3
14.7.7 |  |  | TORNEIRA BICA BAIXA | OK
|  |  | TERREO | [11 empty] | - | - | - | [8 empty] | área total do terreno
|  |  | WCB MASC. ALOJAMENTO DOS SARGENTIOS E TENENTES |  | 1
|  |  | WCB FEM. ALOJAMENTO DOS SARGENTIOS E TENENTES |  | 1
|  |  | WCB MASC. ALOJAMENTO DOS OFICIAIS |  | 1
|  |  | WCB FEM. ALOJAMENTO DOS OFICIAIS |  | 1
14.7.8 |  |  | TORNEIRA BICA ALTA | OK
|  |  | TERREO | [11 empty] | - | - | - | [8 empty] | área total do terreno
|  |  | COZINHA |  | 2
14.7.9 |  |  | BARRA DE APOIO PARA LAVATÓRIO | OK
|  |  | TERREO | [11 empty] | - | - | - | [8 empty] | área total do terreno
INTERNO
|  |  | WC FEM |  | 1
|  |  | WC MASC |  | 1
14.7.10 |  |  | BARRA DE APOIO PARA SANITÁRIO | OK
|  |  | TERREO | [11 empty] | - | - | - | [8 empty] | área total do terreno
INTERNO
|  |  | WC FEM |  | 1
|  |  | WC MASC |  | 1
14.7.11 |  |  | LAVATÓRIO LOUÇA BRANCA COM COLUNA | OK
|  |  | TERREO | [11 empty] | - | - | - | [8 empty] | área total do terreno
INTERNO
|  |  | WCB ALOJAMENTO DO COMANDANTE |  | 1
|  |  | WCB ALOJAMENTO DO SUB-COMANDANTE |  | 1
|  |  | WCB ALOJAMENTO DO ARMEIRO |  | 1
|  |  | WCB GUARITA |  | 1
14.7.12 |  |  | LAVATÓRIO LOUÇA DE CANTO | OK
|  |  | TERREO | [11 empty] | - | - | - | [8 empty] | área total do terreno
INTERNO
|  |  | WC FEM |  | 1
|  |  | WC MASC |  | 1
14.7.13 |  |  | CHUVEIRO | OK
|  |  | TERREO | [11 empty] | - | - | - | [8 empty] | área total do terreno
INTERNO
|  |  | WCB ALOJAMENTO DE SOLDADOS FEMININO |  | 2
|  |  | WCB ALOJAMENTO DE SOLDADOS MASCULINO |  | 3
|  |  | WCB MASC. ALOJAMENTO DOS SARGENTOS E TENENTES |  | 1
|  |  | WCB FEM. ALOJAMENTO DOS SARGENTOS E TENENTES |  | 1
|  |  | WCB MASC. ALOJAMENTO DOS OFICIAIS |  | 1
|  |  | WCB FEM. ALOJAMENTO DOS OFICIAIS |  | 1
|  |  | WCB ALOJAMENTO DO COMANDANTE |  | 1
|  |  | WCB ALOJAMENTO DO SUB-COMANDANTE |  | 1
|  |  | WCB ALOJAMENTO DO ARMEIRO |  | 1
|  |  | WCB GUARITA |  | 1
14.7.14 |  |  | PORTA PAPEL HIGIENICO | OK
|  |  | SANITÁRIO CONVENCIONAL | [11 empty] | - | - | - | [8 empty] | área total do terreno
|  |  | TERREO | [11 empty] | - | - | - | [8 empty] | área total do terreno
INTERNO
|  |  | WC FEM |  | 3
|  |  | WC MASC |  | 2
|  |  | WCB ALOJAMENTO DE SOLDADOS FEMININO |  | 3
|  |  | WCB ALOJAMENTO DE SOLDADOS MASCULINO |  | 4
|  |  | WCB MASC. ALOJAMENTO DOS SARGENTIOS E TENENTES |  | 1
|  |  | WCB FEM. ALOJAMENTO DOS SARGENTIOS E TENENTES |  | 1
|  |  | WCB MASC. ALOJAMENTO DOS OFICIAIS |  | 1
|  |  | WCB FEM. ALOJAMENTO DOS OFICIAIS |  | 1
|  |  | WCB ALOJAMENTO DO COMANDANTE |  | 1
|  |  | WCB ALOJAMENTO DO SUB-COMANDANTE |  | 1
|  |  | WCB ALOJAMENTO DO ARMEIRO |  | 1
|  |  | WCB GUARITA |  | 1
|  |  | SANITÁRIO P/DEFICIENTES | [11 empty] | - | - | - | [8 empty] | área total do terreno
|  |  | TERREO | [11 empty] | - | - | - | [8 empty] | área total do terreno
INTERNO
|  |  | WC FEM |  | 1
|  |  | WC MASC |  | 1
14.7.15 |  |  | PORTA PAPEL TOALHA | OK
|  |  | TERREO | [11 empty] | - | - | - | [8 empty] | área total do terreno
INTERNO
|  |  | WC FEM |  | 1
|  |  | WC MASC |  | 1
|  |  | WCB ALOJAMENTO DE SOLDADOS FEMININO |  | 3
|  |  | WCB ALOJAMENTO DE SOLDADOS MASCULINO |  | 3
|  |  | WCB MASC. ALOJAMENTO DOS SARGENTIOS E TENENTES |  | 1
|  |  | WCB FEM. ALOJAMENTO DOS SARGENTIOS E TENENTES |  | 1
|  |  | WCB MASC. ALOJAMENTO DOS OFICIAIS |  | 1
|  |  | WCB FEM. ALOJAMENTO DOS OFICIAIS |  | 1
|  |  | WCB ALOJAMENTO DO COMANDANTE |  | 1
|  |  | WCB ALOJAMENTO DO SUB-COMANDANTE |  | 1
|  |  | WCB ALOJAMENTO DO ARMEIRO |  | 1
|  |  | WCB GUARITA |  | 1
14.7.16 |  |  | FILETE DE GRANITO | OK
|  |  | TERREO | [11 empty] | - | - | - | [8 empty] | área total do terreno
INTERNO
|  |  | WCB MASC. ALOJAMENTO DOS SARGENTIOS E TENENTES |  |  | 1.35
|  |  | WCB FEM. ALOJAMENTO DOS SARGENTIOS E TENENTES |  |  | 1.35
|  |  | WCB MASC. ALOJAMENTO DOS OFICIAIS |  |  | 1.35
|  |  | WCB FEM. ALOJAMENTO DOS OFICIAIS |  |  | 1.35
|  |  | WCB ALOJAMENTO DO COMANDANTE |  |  | 1.35
|  |  | WCB ALOJAMENTO DO SUB-COMANDANTE |  |  | 1.35
|  |  | WCB ALOJAMENTO DO ARMEIRO |  |  | 1.25
|  |  | WCB GUARITA |  |  | 1.1
14.7.17 |  |  | SABONETE LIQUIDO | OK
|  |  | TERREO | [11 empty] | - | - | - | [8 empty] | área total do terreno
INTERNO
|  |  | WC FEM |  | 1
|  |  | WC MASC |  | 1
|  |  | WCB ALOJAMENTO DE SOLDADOS FEMININO |  | 2
|  |  | WCB ALOJAMENTO DE SOLDADOS MASCULINO |  | 2
|  |  | WCB MASC. ALOJAMENTO DOS SARGENTIOS E TENENTES |  | 1
|  |  | WCB FEM. ALOJAMENTO DOS SARGENTIOS E TENENTES |  | 1
|  |  | WCB MASC. ALOJAMENTO DOS OFICIAIS |  | 1
|  |  | WCB FEM. ALOJAMENTO DOS OFICIAIS |  | 1
|  |  | WCB ALOJAMENTO DO COMANDANTE |  | 1
|  |  | WCB ALOJAMENTO DO SUB-COMANDANTE |  | 1
|  |  | WCB ALOJAMENTO DO ARMEIRO |  | 1
|  |  | WCB GUARITA |  | 1

## CRON FIN - 4 MESES
OBRA: GROTA DO ATERRO | CRONOGRAMA FISICO FINANCEIRO | CÓDIGO | MÊS | 1º MÊS |  | 2º MÊS |  | 3º MÊS |  | 4º MÊS |  | 5º MÊS |  | TOTAL GERAL
|  |  | SERVIÇO | PS | VALOR (R$) | PS | VALOR (R$) | PS | VALOR (R$) | PS | VALOR (R$) | PS | VALOR (R$) | PS | VALOR (R$)
|  | 1 | SERVIÇOS PRELIMINARES | 30% | 48203.052 | 30% | 48203.052 | 20% | 32135.368 | 10% | 16067.684 | 10% | 16067.684 | 100% | 160676.84 | 160676.84 |  | #REF!
|  |  |  | OK | OK | OK | OK | OK | OK | OK | OK | OK | OK |  | 0 |  |  | #REF!
|  | 2 | SERVIÇOS DE TERRAPLENAGEM | 50% | 62261.26 | 30% | 37356.756 | 10% | 12452.252 | 10% | 12452.252 | 0% | 0 | 100% | 124522.52 | 124522.52 |  | #REF!
|  |  |  | OK | OK | OK | OK | OK | OK | OK | OK | NOK | NOK |  | 0 |  |  | #REF!
|  | 3 | DRENAGEM | 10% | 25486.791 | 20% | 50973.582 | 30% | 76460.373 | 30% | 76460.373 | 10% | 25486.791 | 100% | 254867.91 | 254867.91 |  | #REF!
|  |  |  | OK | OK | OK | OK | OK | OK | OK | OK | OK | OK |  | 0 |  |  | #REF!
|  | 4. | CONTENÇÃO | 15% | 192979.587 | 25% | 321632.645 | 25% | 321632.645 | 25% | 321632.645 | 10% | 128653.058 | 100% | 1286530.58 | 1286530.58 |  | #REF! | #REF!
|  |  |  | OK | OK | OK | OK | OK | OK | OK | OK | OK | OK |  | 0 |  |  | #REF!
|  | 5. | SERVIÇOS COMPLEMENTARES | 0% | 0 | 10% | 1023.731 | 30% | 3071.193 | 30% | 3071.193 | 30% | 3071.193 | 100% | 10237.31 | 10237.31 |  | #REF! | #REF!
|  |  |  | NOK | NOK | OK | OK | OK | OK | OK | OK | OK | OK |  |  |  |  | #REF!
|  | 6. | BDI | 20% | 100237.374 | 20% | 100237.374 | 20% | 100237.374 | 20% | 100237.374 | 20% | 100237.374 | 100% | 501186.87 | 501186.87 |  | #REF!
|  |  |  | OK | OK | OK | OK | OK | OK | OK | OK | OK | OK |  |  |  |  | #REF!
[5 empty] | 0 |  | 0 |  | 0 |  | 0 |  | 0 | 0% | 0 |  | 10237.31 | #REF!
|  |  |  | NOK | NOK | NOK | NOK | NOK | NOK | NOK | NOK | NOK | NOK |  |  |  |  | #REF!
[5 empty] | 0 |  | 0 |  | 0 |  | 0 |  | 0 | 0% | 0 |  |  | #REF!
|  |  |  | NOK | NOK | NOK | NOK | NOK | NOK | NOK | NOK | NOK | NOK |  |  |  |  | #REF!
[5 empty] | 0 |  | 0 |  | 0 |  | 0 |  | 0 | 0% | 0 |  |  | #REF!
|  |  |  | NOK | NOK | NOK | NOK | NOK | NOK | NOK | NOK | NOK | NOK |  |  |  |  | #REF!
|  | PERCENTUAL GLOBAL SIMPLES (PGS) |  | 18.36% | 429168.064 | 23.93% | 559427.14 | 23.35% | 545989.205 | 22.67% | 529921.521 | 11.7% | 273516.1 | 2338022.03
|  | PERCENTUAL GLOBAL ACUMULADO (PGA) |  | 18.36% | 429168.064 | 42.28% | 988595.204 | 65.64% | 1534584.409 | 88.3% | 2064505.93 | 100% | 2338022.03
|  | VALOR SIMPLES : R$ (1.000) |  |  | 429168.064 |  | 559427.14 |  | 545989.205 |  | 529921.521 |  | 273516.1 |  |  | 2338022.03
|  | VALOR ACUMULADO : R$ (1.000) |  |  | 429168.064 |  | 988595.204 |  | 1534584.409 |  | 2064505.93 |  | 2338022.03 |  |  | 2338022.03 | TRUE
|  | Notas : | 1 - PS = Percentual mensal de serviço, considerando o valor global do PS apresentado na proposta passa a ter peso nas
medições para análise do cronograma.
2 - PGS = será a soma dos PS, a soma dos PGS durante o prazo do contrato será igual a 100.
3 - PGA = a soma dos PGS.
4 - A firma deverá fornecer as folhas que forem necessárias.
5 - Os serviços deverão ser listados e agrupados de acordo com a planilha de orçamento.

## COMPOSIÇÕES
SE(E(F2>0;EXT.TEXTO(A2;1;4)="COMP");"SUBÍTEM";SE(OU(E(F2=0;G2=0);F2="COEF.";F2>0);"SUBÍTEM";SE(EXT.TEXTO(A2;1;5)="COMP.";SE(CONT.SE(ORÇAMENTO!$B$5:$B$10000;COMPOSIÇÕES!A2)=0;"NOK";SE(CONT.SE(ORÇAMENTO!$B$5:$B$10000;COMPOSIÇÕES!A2)>0;"OK";"SUBÍTEM"))))) | ="COMP. "&J3
COMPOSIÇÕES DE PREÇOS ANALÍTICAS
OBRA: GROTA DO ATERRO |  |  |  |  | DATA BASE: JUNHO/2018
LOCAL: MACEIÓ - ALAGOAS
COD. |  | DESCRIÇÃO | UND | CUSTO UNT. | COEF. | CUSTO
COMP. 1 |  | FORNECIMENTO E APLICAÇÃO DE TELA DE AÇO SOLDADA NERVURADA , CA-60, Q-196, (3,11 KG/M²), DIAMETRO DO FIO = 5,0 MM, LARGURA = 2,45 M, ESPAÇAMENTO DA MALHA = 10 X 10 CM. | M2 |  |  | 62.2103
7156 | SINAPI INSUMO | TELA DE AÇO SOLDADA NERVURADA , CA-60, Q-196, (3,11 KG/M²), DIAMETRO DO FIO = 5,0 MM, LARGURA = 2,45 M, ESPAÇAMENTO DA MALHA = 10 X 10 CM. | M2 | 15.07 | 3.11 | 46.8677
92794 | SINAPI | CORTE E DOBRA DE AÇO CA-50, DIÂMETRO DE 10.0 MM, UTILIZADO EM ESTRUTUR AS DIVERSAS, EXCETO LAJES. AF_12/2015 | KG | 5.46 | 0.81 | 4.4226
88309 | SINAPI | PEDREIRO COM ENCARGOS COMPLEMENTARES | H | 15.31 | 0.4 | 6.124
88316 | SINAPI | SERVENTE COM ENCARGOS COMPLEMENTARES | H | 11.99 | 0.4 | 4.796

## ADM
OBRA: GROTA DO ATERRO
CUSTO DE ADMINISTRAÇÃO LOCAL
|  | Descrição | Unidade | Valor MO (R$) | Valor MO + Encargo Social (47,21%) (R$) | Quantidade | Custo Total (R$)
|  | Obra de Grande Porte - Nível 1 Efetivo MO (*) |  |  |  | 60
CÓDIGO | FONTE | Equipe Administrativa (***)
40811 | SINAPI | Engenheiro Junior | M | 11964.31 | 11964.31 | 0.5 | 5982.16 | NÃO TEM ALIMENTAÇÃO
94295 | SINAPI | Mestre de Obras | M | 4514.24 | 4514.24 | 1 | 4514.24 | COMPLETO
40809 | SINAPI | Almoxarife | M | 2560.99 | 2560.99 | 1 | 2560.99 | COMPLETO
88326 | SINAPI | Vigia | H | 12.86 | 12.86 | 168 | 2160.48
|  | PREÇO TOTAL (R$) |  |  |  |  | 15217.87
|  | CUSTO TOTAL MENSAL (R$) |  |  |  |  | 15217.87

## CURVA ABC
PREFEITURA DE MACEIÓ
OBRA: GROTA DO ATERRO
CURVA ABC
CÓDIGO | DESCRIÇÃO | FONTE | UNIDADE | QUANTIDADE | PREÇO UNITÁRIO | PREÇO TOTAL | % | ACUMUL. % | CL
93966 | EXECUÇÃO DE GRAMPO PARA SOLO GRAMPEADO COM COMPRIMENTO MAIOR QUE 10 M, DIÂMETRO DE 7 CM, PERFURAÇÃO COM EQUIPAMENTO MANUAL E ARMADURA COM DIÂMETRO DE 16 MM. AF_05/2016 | SINAPI | M | 7443 | 103.31 | 768936.33 | 41.862 | 41.862 | A
91069 | EXECUÇÃO DE REVESTIMENTO DE CONCRETO PROJETADO COM ESPESSURA DE 7 CM, ARMADO COM TELA, INCLINAÇÃO MENOR QUE 90°, APLICAÇÃO CONTÍNUA, UTILIZANDO EQUIPAMENTO DE PROJEÇÃO COM 6 M³/H DE CAPACIDADE. AF_01/2016 | SINAPI | M2 | 3423.38 | 70.19 | 240287.0422 | 13.0816 | 54.9436 | B
COMP-255071 | FORNECIMENTO E APLICAÇÃO DE TELA DE AÇO SOLDADA NERVURADA , CA-60, Q-196, (3,11 KG/M2), DIAMETRO DO FIO = 5,0 MM, LARGURA = 2,45 M, ESPAÇAMENTO DA MALHA = 10 X 10 CM. | PRÓPRIA | M² | 3423.38 | 65.15 | 223033.207 | 12.1423 | 67.0859 | B
2003403 | Descida d'água de cortes em degraus - DCD 04 - areia e brita comerciais | SICRO NOVO | m | 377 | 396.06 | 149314.62 | 8.1289 | 75.2148 | B
COMP-683102 | ADMINISTRAÇÃO ATERRO | PRÓPRIA | MÊS | 5 | 15217.87 | 76089.35 | 4.1424 | 79.3572 | B
93358 | ESCAVAÇÃO MANUAL DE VALA COM PROFUNDIDADE MENOR OU IGUAL A 1,30 M. AF_03/2016 | SINAPI | M3 | 1175.85 | 47.39 | 55723.5315 | 3.0337 | 82.3908 | C
88087 | TRANSPORTE HORIZONTAL, LATA DE 18 L, MANUAL, 30M. AF_06/2014 | SINAPI | L | 1359189 | 0.04 | 54367.56 | 2.9598 | 85.3507 | C
95967 | SERVIÇOS TÉCNICOS ESPECIALIZADOS PARA ACOMPANHAMENTO DE EXECUÇÃO DE FUNDAÇÕES PROFUNDAS E ESTRUTURAS DE CONTENÇÃO | SINAPI | H | 550 | 98.68 | 54274 | 2.9548 | 88.3055 | C
73686 | LOCACAO DA OBRA, COM USO DE EQUIPAMENTOS TOPOGRAFICOS, INCLUSIVE NIVELADOR | SINAPI | M2 | 2053.09 | 17 | 34902.53 | 1.9001 | 90.2056 | C
00041782 | TUBO CORRUGADO PEAD, PAREDE DUPLA, INTERNA LISA, JEI, DN/DI 600 MM, PARA SANEAMENTO | SINAPI | M | 74 | 382.13 | 28277.62 | 1.5395 | 91.7451 | C
95875 | TRANSPORTE COM CAMINHÃO BASCULANTE DE 10 M3, EM VIA URBANA PAVIMENTADA, DMT ATÉ 30 KM (UNIDADE: M3XKM). AF_12/2016 | SINAPI | M3XKM | 21747.02 | 1.06 | 23051.8412 | 1.255 | 93.0001 | C
98228 | ESTACA BROCA DE CONCRETO, DIÃMETRO DE 20 CM, PROFUNDIDADE DE ATÉ 3 M, ESCAVAÇÃO MANUAL COM TRADO CONCHA, NÃO ARMADA. AF_03/2018 | SINAPI | M | 435 | 42.22 | 18365.7 | 0.99986 | 93.9999 | C
93210 | EXECUÇÃO DE REFEITÓRIO EM CANTEIRO DE OBRA EM CHAPA DE MADEIRA COMPENSADA, NÃO INCLUSO MOBILIÁRIO E EQUIPAMENTOS. AF_02/2016 | SINAPI | M2 | 43 | 351.84 | 15129.12 | 0.82365 | 94.8236 | C
83681 | TUBO PVC D=4" COM MATERIAL DRENANTE PARA DRENO/BARBACA - FORNECIMENTO E INSTALACAO | SINAPI | M | 807 | 14.96 | 12072.72 | 0.65726 | 95.4808 | C
98431 | (COMPOSIÇÃO REPRESENTATIVA) POÇO DE VISITA CIRCULAR PARA ESGOTO, EM ALVENARIA COM TIJOLOS CERÂMICOS MACIÇOS, DIÂMETRO INTERNO = 1,2 M, PROFUNDIDADE DE 1,50 A 2,00 M, INCLUINDO TAMPÃO DE FERRO FUNDIDO, DIÂMETRO DE 60 CM. AF_04/2018 | SINAPI | UN | 4 | 2884.98 | 11539.92 | 0.62825 | 96.1091 | C
2003799 | Drenagem em canaleta meia cana D = 30 cm assente sobre lastro de areia - areia e brita comerciais m 37,46Alagoas | SICRO NOVO | - | 344 | 33 | 11352 | 0.61802 | 96.7271 | C
98504 | PLANTIO DE GRAMA EM PLACAS. AF_05/2018 | SINAPI | M2 | 1284.48 | 7.97 | 10237.3056 | 0.55733 | 97.2844 | C
83729 | FORNECIMENTO/INSTALACAO DE MANTA BIDIM RT-31 | SINAPI | M2 | 487.8 | 17.57 | 8570.646 | 0.4666 | 97.751 | C
92795 | CORTE E DOBRA DE AÇO CA-50, DIÂMETRO DE 12,5 MM, UTILIZADO EM ESTRUTURAS DIVERSAS, EXCETO LAJES. AF_12/2015 | SINAPI | KG | 1250.48 | 5.31 | 6640.0488 | 0.36149 | 98.1125 | C
74209/001 | PLACA DE OBRA EM CHAPA DE ACO GALVANIZADO | SINAPI | M2 | 16 | 317.2 | 5075.2 | 0.2763 | 98.3888 | C
73859/002 | CAPINA E LIMPEZA MANUAL DE TERRENO | SINAPI | M2 | 4703.4 | 0.95 | 4468.23 | 0.24326 | 98.6321 | C
2003714 | Chaminé dos poços de visita - CPV 01 - areia e brita comerciais | SICRO NOVO | un | 4 | 970.82 | 3883.28 | 0.21141 | 98.8435 | C
93382 | REATERRO MANUAL DE VALAS COM COMPACTAÇÃO MECANIZADA. AF_04/2016 | SINAPI | M3 | 181.89 | 17.51 | 3184.8939 | 0.17339 | 99.0169 | C
00010778 | LOCACAO DE CONTAINER 2,30 X 6,00 M, ALT. 2,50 M, PARA SANITARIO, COM 4 BACIAS, 8 CHUVEIROS,1 LAVATORIO E 1 MICTORIO | SINAPI | MES | 5 | 631.25 | 3156.25 | 0.17183 | 99.1887 | C
72897 | CARGA MANUAL DE ENTULHO EM CAMINHAO BASCULANTE 6 M3 | SINAPI | M3 | 183.34 | 15.29 | 2803.2686 | 0.15261 | 99.3413 | C
00010775 | LOCACAO DE CONTAINER 2,30 X 6,00 M, ALT. 2,50 M, COM 1 SANITARIO, PARA ESCRITORIO, COMPLETO, SEM DIVISORIAS INTERNAS | SINAPI | MES | 5 | 505 | 2525 | 0.13746 | 99.4788 | C
00010776 | LOCACAO DE CONTAINER 2,30 X 6,00 M, ALT. 2,50 M, PARA ESCRITORIO, SEM DIVISORIAS INTERNAS E SEM SANITARIO | SINAPI | MES | 5 | 394.53 | 1972.65 | 0.10739 | 99.5862 | C
97622 | DEMOLIÇÃO DE ALVENARIA DE BLOCO FURADO, DE FORMA MANUAL, SEM REAPROVEITAMENTO. AF_12/2017 | SINAPI | M3 | 61.11 | 31.29 | 1912.1319 | 0.1041 | 99.6903 | C
74010/001 | CARGA E DESCARGA MECANICA DE SOLO UTILIZANDO CAMINHAO BASCULANTE 6,0M3/16T E PA CARREGADEIRA SOBRE PNEUS 128 HP, CAPACIDADE DA CAÇAMBA 1,7 A 2,8 M3, PESO OPERACIONAL 11632 KG | SINAPI | M3 | 1175.85 | 1.55 | 1822.5675 | 0.099223 | 99.7895 | C
85424 | ISOLAMENTO DE OBRA COM TELA PLASTICA COM MALHA DE 5MM E ESTRUTURA DE MADEIRA PONTALETEADA | SINAPI | M2 | 60 | 18.2 | 1092 | 0.05945 | 99.8489 | C
92792 | CORTE E DOBRA DE AÇO CA-50, DIÂMETRO DE 6,3 MM, UTILIZADO EM ESTRUTURAS DIVERSAS, EXCETO LAJES. AF_12/2015 | SINAPI | KG | 153.12 | 6.21 | 950.8752 | 0.051767 | 99.9007 | C
90747 | ASSENTAMENTO DE TUBO DE PEAD CORRUGADO DE DUPLA PAREDE PARA REDE COLETORA DE ESGOTO, DN 600 MM, JUNTA ELÁSTICA INTEGRADA, INSTALADO EM LOCAL COM NÍVEL BAIXO DE INTERFERÊNCIAS (NÃO INCLUI FORNECIMENTO). AF_06/2015 | SINAPI | M | 74 | 9.67 | 715.58 | 0.038957 | 99.9397 | C
97650 | REMOÇÃO DE TRAMA DE MADEIRA PARA COBERTURA, DE FORMA MANUAL, SEM REAPROVEITAMENTO. AF_12/2017 | SINAPI | M2 | 156.7 | 4.44 | 695.748 | 0.037878 | 99.9775 | C
97647 | REMOÇÃO DE TELHAS, DE FIBROCIMENTO, METÁLICA E CERÂMICA, DE FORMA MANUAL, SEM REAPROVEITAMENTO. AF_12/2017 | SINAPI | M2 | 156.7 | 2.07 | 324.369 | 0.017659 | 99.9952 | C
74221/001 | SINALIZACAO DE TRANSITO - NOTURNA | SINAPI | M | 40 | 2.2 | 88 | 0.0047908 | 100 | C
[5 empty] | Subtotal até 100,00% |  | 1836835.15
[5 empty] | Outros: |  | 501186.88
[5 empty] | Valor total do Orçamento: |  | 2338022.03

## MOBILIZAÇÃO (hidden)
MOBILIZAÇÃO E DESMOBILIZAÇÃO DE EQUIPAMENTOS
ITEM |  | DISCRIMINAÇÃO | UNID | QUANTIDADE | DMT | PESO | MOMENTO | CONSUMO | CUSTO | CUSTO TOTAL | OBSERVAÇÕES
[5 empty] | (km) | (ton) | (ton x km) | (litros/km) | (R$) | (R$)
CÓDIGO |  | VEÍCULOS LEVES E CAMINHÕES COMUNS | [6 empty] | Combustivel
E111 |  | Caminhão distr. de asfalto | ud | 0 | 40.7 |  |  | 0.5 | 3.07 | 0
E400 |  | Caminhão basculante 5 m³ (8,8 t) | und | 0 | 20 |  |  | 0.41 | 3.19 | 0
E402 |  | Caminhão carroceria de madeira 15 t | und | 1 | 20 |  |  | 0.53 | 3.19 | 33.814
E403 |  | Caminhão basculante 6 m³ (10,5 t) | und | 4 | 20 |  |  | 0.5 | 3.19 | 127.6
E404 |  | Caminhão basculante 10 m³ (15 t) | und | 1 | 20 |  |  | 0.52 | 3.19 | 33.176
E406 |  | Caminhão tanque 6.000 l | und | 0 | 20 |  |  | 0.5 | 3.19 | 0
E407 |  | Caminhão tanque 10.000 l | und | 0 | 40.7 |  |  | 0.52 | 3.19 | 0
E408 |  | Caminhão carroceria fixa 4 t | und | 0 | 20 |  |  | 0.27 | 3.19 | 0
E409 |  | Caminhão carroceria fixa 9 t | und | 0 | 20 |  |  | 0.5 | 3.19 | 0
E412 |  | Automóvel até 100 HP | und | 1 | 20 |  |  | 0.14 | 3.94 | 11.032
E416 |  | Veículo leve - pick up (4 x 4) | und | 1 | 20 |  |  | 0.18 | 3.94 | 14.184
E432 |  | Caminhão basculante 14 m³ (20 t) | und | 0 | 20 |  |  | 0.91 | 3.19 | 0
E433 |  | Caminhão basculante 6 x 4 para rocha 12 m³ (18 t) | und | 0 | 20 |  |  | 0.9 | 3.19 | 0
E434 |  | Caminhão Carroceria : Mercedes Benz : L 1620/51 - c/ guindauto 6 t x m | und | 1 | 20 |  |  | 0.47 | 3.19 | 29.906
SUB-TOTAL | [8 empty] | TOTAL | 249.712
ITEM |  | DISCRIMINAÇÃO | UNID | QUANTIDADE | DMT | PESO | MOMENTO | CONSUMO | CUSTO | CUSTO TOTAL | OBSERVAÇÕES | -5705.966
[5 empty] | (km) | (ton) | (ton x km) | (litros/km) | (R$) | (R$)
CÓDIGO |  | EQUIPAMENTOS DE GRANDE PORTE | [6 empty] | R$ (Ton.xKm)
E001 |  | Trator de esteiras D4E-PS/4A - com lâmina | und | 1 | 25 | 9.77 | 244.25
E002 |  | Trator de esteiras D6M-XL/6A - com lâmina | und |  | 25 | 14.75 | 0
E003 |  | Trator de esteiras D8R - com lâmina | und |  | 25 | 27.38 | 0
E006 |  | Motoniveladora Caterpillar 120G | und | 0 | 25 | 11.32 | 0
E007 |  | Trator agrícola 80 a 115 HP | und | 0 | 25 | 4.93 | 0
E009 |  | Carregadeira de pneus 1,72 m³ | und |  | 25 | 9.36 | 0
E010 |  | Carregadeira de pneus 3,10 m³ | und | 2 | 25 | 16.26 | 813
E011 |  | Retroescavadeira MF-86HD | und | 2 | 25 | 5.65 | 282.5
E013 |  | Rolo compact. pé de carneiro autoprop. 11,25 t | und | 0 | 25 | 11.24 | 0
E014 |  | Trator de esteiras D6R/RB - com escarificador | und |  | 25 | 27.38 | 0
E016 |  | Carregadeira de pneus 1,33 m³ | und |  | 25 | 8.53 | 0
E062 |  | Escavadeira hidráulica Caterpillar 320L - cap. 1,7 m³ | und | 1 | 25 | 31.5 | 787.5
E063 |  | Escavadeira hidráulica p/ longo alcance - cap. 600 l | und |  | 25 | 24.7 | 0
E065 |  | Draga de sucção p/ extração de areia 6" | und |  | 25 | 0 | 0
E066 |  | Chata 25 m³ com rebocador | und |  | 25 | 0 | 0
E101 |  | Grade de discos GA 24 x 24 | und |  | 25 | 1.88 | 0
E102 |  | Rolo compact. tandem vibrat. autoprop. 10,9 t | und |  | 25 | 10.9 | 0
E105 |  | Rolo compactador SP 8000 de pneus autopr. 21 t | und | 0 | 25 | 8.2 | 0
E107 |  | Vassoura mecânica CMV rebocável | und | 1 | 25 | 2.68 | 67
E108 |  | Distribuidor de agregados CMV rebocável | und |  | 25 | 1.2 | 0
E109 |  | Distribuidor de agregados autopropelido | und |  | 25 | 7.5 | 0
E110 |  | Tanque de estocagem de asfalto 20.000 l | und |  | 25 | 20 | 0
E112 |  | Aquecedor de fluido térmico | und |  | 25 | 31.75 | 0
E113 |  | Usina de asfalto a quente Cifali 40/60 t/h | und |  | 25 | 0 | 0
E114 |  | Vibroacabadora de asfalto VDA-206 sobre pneus | und | 0 | 25 | 4.26 | 0
E106 |  | Usina Misturadora : Cifali : - de solos 300 t/h | und |  | 25 | 32 | 0
E117 |  | Rolo compact. RT82H estát. Tandem autoprop. 8,9 t | und | 0 | 25 | 8.3 | 0
E118 |  | Rolo compact. Tandem vibrat. 1,6 t | und |  | 25 | 1.5 | 0
E122 |  | Equip. distribuição de lama asfáltica Consmaq | und |  | 25 | 22.5 | 0
E123 |  | Caldeira de asflato rebocável Consmaq 600 l | und |  | 25 | 0 | 0
E127 |  | Caldeira de asflato rebocável Consmaq 600 l | und |  | 25 | 23.1 | 0
E128 |  | Caldeira de asflato rebocável Consmaq 600 l | und |  | 25 | 23.1 | 0
E138 |  | Estabilizador/Recicladora a frio | und |  | 25 | 24.5 | 0
E139 |  | Rolo compactador CA25 liso autop. vibrat. | und | 0 | 25 | 25.4 | 0
E147 |  | Usina de asfalto a quente Cifali 90/120 t/h | und |  | 25 | 48 | 0
E149 |  | Vibroacabadora de asfalto VDA-600 sobre esteiras | und |  | 25 | 13.8 | 0
E202 |  | Compressor ar comprimido 350 PCM | und |  | 25 | 2.42 | 0
E203 |  | Compressor de ar 762 PCM | und |  | 25 | 3.4 | 0
E204 |  | Martelete - perfuratriz manual | und |  | 25 | 0.02 | 0
E205 |  | Perfuratriz sobre esteiras - crawler drill | und |  | 25 | 5 | 0
E208 |  | Compressor de ar 200 PCM | und |  | 25 | 0.15 | 0
E209 |  | Martelete - rompedor 28 kg | und |  | 25 | 0.03 | 0
E210 |  | Martelete - rompedor 33 kg | und |  | 25 | 0.03 | 0
E318 |  | Fábrica de pré-moldado concreto | und |  | 25 | 0 | 0
E335 |  | Central de concreto MG11C 270m³ | und |  | 25 | 0 | 0
E501 |  | Grupo gerador 36/40 KVA | und | 1 | 25 | 1.2 | 30
E503 |  | Grupo gerador 164/180 KVA | und |  | 25 | 2.3 | 0
E504 |  | Grupo gerador 241/265 KVA | und |  | 25 | 0 | 0
E507 |  | Grupo gerador 100/110 KVA | und |  | 25 | 0 | 0
E509 |  | Grupo gerador 16,8/18,5 KVA | und |  | 25 | 0 | 0
E906 |  | Compactador manual - soquete vibratório | und |  | 25 | 0.07 | 0
E908 |  | Máquina para pintura - demarcação de faixas autop. | und | 0 | 25 | 2.3 | 0
E914 |  | Compactador manual - placa vibratória c/ motor | und | 3 | 25 | 0.4 | 30
2254.25
CUSTO DO TRANSPORTE T/KM
| Transp.comercial c/ carroceria rodov. Paviment |  | Tkm | 1 |  |  | 0.98
SUB-TOTAL | [6 empty] | 0.98 | X | 2254.25 | 2209.165 | X 2
TOTAL MOBILIZAÇÃO E DESMOBILIZAÇÃO | [9 empty] | 4917.754
10623.72

## COMP. BDI
DETALHAMENTO DO BDI CONFORME ACÓRDÃO TCU 2622/2013
TIPO DE OBRAS: CONSTRUÇAO DE RODOVIAS
Item | Mínimo | Médio | Máximo
Seguro + Garantia - S + G | 0.32% | 0.4% | 0.74%
Risco - R | 0.5% | 0.56% | 0.97%
Despesas Financeiras - DF | 1.02% | 1.11% | 1.21%
Administração Central - AC | 3.8% | 4.01% | 4.67%
Lucro - L | 6.64% | 7.3% | 8.69%
Taxa da somatória das despesas indiretas (AC + S + R) |  |  | 4.97% | 0.0497
| Seguro + Garantia: | 0.4%
| Risco: | 0.56%
| Administração Central: | 4.01%
4.97%
Taxa representativa das despesas financeiras DF: |  |  | 1.11% | 0.0111
| Despesas Financeiras adotada: | 1.11%
Taxa representativa do lucro L: |  |  | 7.3% | 0.073
| Lucro adotado: | 7.3%
0-[
Taxa representativa da incidência de impostos I: |  |  | 10.65% | 0.1065
| CPRB: | 4.5%
| ISS: | 2.5%
| COFINS: | 3%
| PIS: | 0.65%
10.65%
BDI = | [ (1 + (AC + S + G + R) x ))x ( 1 + DF)x ( 1+ L) -1] x 100
( 1 - I )
BDI = | 27.4572

## COMP. BDI DIF.
DETALHAMENTO DO BDI DIFERENCIADO CONFORME ACÓRDÃO TCU 2622/2013
FORNECIMENTO DE MATERIAIS
Item | Mínimo | Médio | Máximo
Seguro + Garantia - S + G | 0.3% | 0.48% | 0.82%
Risco - R | 0.56% | 0.85% | 0.89%
Despesas Financeiras - DF | 0.85% | 0.85% | 1.11%
Administração Central - AC | 1.5% | 3.45% | 4.49%
Lucro - L | 3.5% | 5.11% | 6.22%
Taxa da somatória das despesas indiretas (AC + S + R) |  |  | 4.78% | 0.0478
| Seguro + Garantia: | 0.48%
| Risco: | 0.85%
| Administração Central: | 3.45%
4.78%
Taxa representativa das despesas financeiras DF: |  |  | 0.85% | 0.0085
| Despesas Financeiras adotada: | 0.85%
Taxa representativa do lucro L: |  |  | 5.11% | 0.0511
| Lucro adotado: | 5.11%
0-[
Taxa representativa da incidência de impostos I: |  |  | 8.15% | 0.0815
| CPRB: | 4.5%
ISS:
| COFINS: | 3%
| PIS: | 0.65%
8.15%
BDI = | [ (1 + (AC + S + G + R) x ))x ( 1 + DF)x ( 1+ L) -1] x 100
( 1 - I )
BDI = | 20.9259

## PLANILHA QTD
PREFEITURA MUNICIPAL DE MACEIÓ
PLANILHA QUANTIDADE
OBRA: GROTA DO ATERRO
LOCAL: MACEIÓ - ALAGOAS
ITEM | CÓDIGO | DESCRIÇÃO | FONTE | UND | QUANTIDADE
1 | SERVIÇOS PRELIMINARES
1.1 | CANTEIRO DE OBRAS
1.1.1 | 00010775 | LOCACAO DE CONTAINER 2,30 X 6,00 M, ALT. 2,50 M, COM 1 SANITARIO, PARA ESCRITORIO, COMPLETO, SEM DIVISORIAS INTERNAS | SINAPI | MES | 5
1.1.2 | 00010778 | LOCACAO DE CONTAINER 2,30 X 6,00 M, ALT. 2,50 M, PARA SANITARIO, COM 4 BACIAS, 8 CHUVEIROS,1 LAVATORIO E 1 MICTORIO | SINAPI | MES | 5
1.1.3 | 00010776 | LOCACAO DE CONTAINER 2,30 X 6,00 M, ALT. 2,50 M, PARA ESCRITORIO, SEM DIVISORIAS INTERNAS E SEM SANITARIO | SINAPI | MES | 5
1.1.4 | 93210 | EXECUÇÃO DE REFEITÓRIO EM CANTEIRO DE OBRA EM CHAPA DE MADEIRA COMPENSADA, NÃO INCLUSO MOBILIÁRIO E EQUIPAMENTOS. AF_02/2016 | SINAPI | M2 | 5
1.2 | SINALIZAÇÃO DA OBRA
1.2.1 | 74221/001 | SINALIZACAO DE TRANSITO - NOTURNA | SINAPI | M | 40
1.2.2 | 85424 | ISOLAMENTO DE OBRA COM TELA PLASTICA COM MALHA DE 5MM E ESTRUTURA DE MADEIRA PONTALETEADA | SINAPI | M2 | 60
1.3 | ACESSO DA OBRA
1.3.1 | 73859/002 | CAPINA E LIMPEZA MANUAL DE TERRENO | SINAPI | M2 | 4703.4
1.3.2 | 97622 | DEMOLIÇÃO DE ALVENARIA DE BLOCO FURADO, DE FORMA MANUAL, SEM REAPROVEITAMENTO. AF_12/2017 | SINAPI | M3 | 61.11
1.3.3 | 97647 | REMOÇÃO DE TELHAS, DE FIBROCIMENTO, METÁLICA E CERÂMICA, DE FORMA MANUAL, SEM REAPROVEITAMENTO. AF_12/2017 | SINAPI | M2 | 156.7
1.3.4 | 97650 | REMOÇÃO DE TRAMA DE MADEIRA PARA COBERTURA, DE FORMA MANUAL, SEM REAPROVEITAMENTO. AF_12/2017 | SINAPI | M2 | 156.7
1.3.5 | 88087 | TRANSPORTE HORIZONTAL, LATA DE 18 L, MANUAL, 30M. AF_06/2014 | SINAPI | L | 183339
1.3.6 | 72897 | CARGA MANUAL DE ENTULHO EM CAMINHAO BASCULANTE 6 M3 | SINAPI | M3 | 183.34
1.3.7 | 95875 | TRANSPORTE COM CAMINHÃO BASCULANTE DE 10 M3, EM VIA URBANA PAVIMENTADA, DMT ATÉ 30 KM (UNIDADE: M3XKM). AF_12/2016 | SINAPI | M3XKM | 2933.42
1.4 | DIVERSOS
1.4.1 | COMP. SINAPI | ADMINISTRAÇÃO ATERRO | PROPRIA | MÊS | 5
1.4.2 | 73686 | LOCACAO DA OBRA, COM USO DE EQUIPAMENTOS TOPOGRAFICOS, INCLUSIVE NIVELADOR | SINAPI | M2 | 2053.09
1.4.3 | 74209/001 | PLACA DE OBRA EM CHAPA DE ACO GALVANIZADO | SINAPI | M2 | 16
2 | SERVIÇOS DE TERRAPLENAGEM
2.1 | 93358 | ESCAVAÇÃO MANUAL DE VALA COM PROFUNDIDADE MENOR OU IGUAL A 1,30 M. AF_03/2016 | SINAPI | M3 | 1175.85
2.2 | 88087 | TRANSPORTE HORIZONTAL, LATA DE 18 L, MANUAL, 30M. AF_06/2014 | SINAPI | L | 1175850
2.3 | 74010/001 | CARGA E DESCARGA MECANICA DE SOLO UTILIZANDO CAMINHAO BASCULANTE 6,0M3/16T E PA CARREGADEIRA SOBRE PNEUS 128 HP, CAPACIDADE DA CAÇAMBA 1,7 A 2,8 M3, PESO OPERACIONAL 11632 KG | SINAPI | M3 | 1175.85
2.4 | 95875 | TRANSPORTE COM CAMINHÃO BASCULANTE DE 10 M3, EM VIA URBANA PAVIMENTADA, DMT ATÉ 30 KM (UNIDADE: M3XKM). AF_12/2016 | SINAPI | M3XKM | 18813.6
3 | DRENAGEM
3.1 | 83681 | TUBO PVC D=4" COM MATERIAL DRENANTE PARA DRENO/BARBACA - FORNECIMENTO E INSTALACAO | SINAPI | M | 807
3.2 | 83729 | FORNECIMENTO/INSTALACAO DE MANTA BIDIM RT-31 | SINAPI | M2 | 487.8
3.3 | 2003403 | Descida d'água de cortes em degraus - DCD 04 - areia e brita comerciais | SICRO NOVO | m | 377
3.4 | 98228 | ESTACA BROCA DE CONCRETO, DIÃMETRO DE 20 CM, PROFUNDIDADE DE ATÉ 3 M, ESCAVAÇÃO MANUAL COM TRADO CONCHA, NÃO ARMADA. AF_03/2018 | SINAPI | M | 435
3.5 | 92792 | CORTE E DOBRA DE AÇO CA-50, DIÂMETRO DE 6,3 MM, UTILIZADO EM ESTRUTURAS DIVERSAS, EXCETO LAJES. AF_12/2015 | SINAPI | KG | 153.12
3.6 | 92795 | CORTE E DOBRA DE AÇO CA-50, DIÂMETRO DE 12,5 MM, UTILIZADO EM ESTRUTURAS DIVERSAS, EXCETO LAJES. AF_12/2015 | SINAPI | KG | 1250.48
3.7 | 2003799 | Drenagem em canaleta meia cana D = 30 cm assente sobre lastro de areia - areia e brita comerciais m 37,46Alagoas | SICRO NOVO | M | 344
3.8 | 2003714 | Chaminé dos poços de visita - CPV 01 - areia e brita comerciais | SICRO NOVO | un | 4
3.9 | 98431 | POÇO DE VISITA CIRCULAR PARA ESGOTO, EM ALVENARIA COM TIJOLOS CERÂMICOS MACIÇOS, DIÂMETRO INTERNO = 1,2 M, PROFUNDIDADE DE 1,50 A 2,00 M, INCLUINDO TAMPÃO DE FERRO FUNDIDO, DIÂMETRO DE 60 CM. AF_04/2018 | SINAPI | UN | 4
3.10 | 90747 | ASSENTAMENTO DE TUBO DE PEAD CORRUGADO DE DUPLA PAREDE PARA REDE COLETORA DE ESGOTO, DN 600 MM, JUNTA ELÁSTICA INTEGRADA, INSTALADO EM LOCAL COM NÍVEL BAIXO DE INTERFERÊNCIAS (NÃO INCLUI FORNECIMENTO). AF_06/2015 | SINAPI | M | 74
3.11 | 00041782 | TUBO CORRUGADO PEAD, PAREDE DUPLA, INTERNA LISA, JEI, DN/DI 600 MM, PARA SANEAMENTO - BDI = 20,93 | SINAPI | M | 74
3.12 | 93382 | REATERRO MANUAL DE VALAS COM COMPACTAÇÃO MECANIZADA. AF_04/2016 | SINAPI | M3 | 181.89
4 | CONTENÇÃO
4.1 | COMP. SINAPI | FORNECIMENTO E APLICAÇÃO DE TELA DE AÇO SOLDADA NERVURADA , CA-60, Q-196, (3,11 KG/M2), DIAMETRO DO FIO = 5,0 MM, LARGURA = 2,45 M, ESPAÇAMENTO DA MALHA = 10 X 10 CM. | PROPRIA | M² | 3423.38
4.2 | 91069 | EXECUÇÃO DE REVESTIMENTO DE CONCRETO PROJETADO COM ESPESSURA DE 7 CM, ARMADO COM TELA, INCLINAÇÃO MENOR QUE 90°, APLICAÇÃO CONTÍNUA, UTILIZANDO EQUIPAMENTO DE PROJEÇÃO COM 6 M³/H DE CAPACIDADE. AF_01/2016 | SINAPI | M2 | 3423.38
4.3 | 93966 | EXECUÇÃO DE GRAMPO PARA SOLO GRAMPEADO COM COMPRIMENTO MAIOR QUE 10 M, DIÂMETRO DE 7 CM, PERFURAÇÃO COM EQUIPAMENTO MANUAL E ARMADURA COM DIÂMETRO DE 16 MM. AF_05/2016 | SINAPI | M | 7443
4.4 | 95967 | SERVIÇOS TÉCNICOS ESPECIALIZADOS PARA ACOMPANHAMENTO DE EXECUÇÃO DE FUNDAÇÕES PROFUNDAS E ESTRUTURAS DE CONTENÇÃO | SINAPI | H | 550
5 | SERVIÇOS COMPLEMENTARES
5.1 | 98504 | PLANTIO DE GRAMA EM PLACAS. AF_05/2018 | SINAPI | M2 | 1284.48

## ESPECIFICAÇÕES
PREFEITURA MUNICIPAL DE MACEIÓ
ESPECIFICAÇÕES
OBRA: GROTA DO ATERRO
LOCAL: MACEIÓ - ALAGOAS
Item | Codigo | Sistema | SERVIÇOS | ESPECIFICAÇÕES
1. | Título grau 1 |  | SERVIÇOS PRELIMINARES
1.1 | Título grau 2 |  | CANTEIRO DE OBRAS
1.1.1 | 10775 | SINAPI | LOCACAO DE CONTAINER 2,30 X 6,00 M, ALT. 2,50 M, COM 1 SANITARIO, PARA ESCRITORIO, COMPLETO, SEM DIVISORIAS INTERNAS | Área destinada à execução dos serviços de apoio e à implantação das instalações provisórias indispensáveis à realização da construção, tais como alojamento, escritório de campo, almoxarifado ou depósito, entre outras.
1.1.2 | 10778 | SINAPI | LOCACAO DE CONTAINER 2,30 X 6,00 M, ALT. 2,50 M, PARA SANITARIO, COM 4 BACIAS, 8 CHUVEIROS,1 LAVATORIO E 1 MICTORIO
1.1.3 | 10776 | SIANPI | LOCACAO DE CONTAINER 2,30 X 6,00 M, ALT. 2,50 M, PARA ESCRITORIO, SEM DIVISORIAS INTERNAS E SEM SANITARIO - AMOXARIFADO
1.1.4 |  |  | EXECUÇÃO DE REFEITÓRIO EM CANTEIRO DE OBRA EM CHAPA DE MADEIRA COMPENSADA, NÃO INCLUSO MOBILIÁRIO E EQUIPAMENTOS. AF_02/2016
1.2 | Título grau 2 |  | SINALIZAÇÃO DA OBRA
1.2.1 | #REF! | COMPOSIÇÃO | SINALIZACAO DE TRANSITO - NOTURNA | Para sinalização de vias , devem ser observados o posicionamento adequado de acordo com o projeto de sinalização de emergência ou normas de segurança bem como a situação da topografia e geometria local de forma a garantir a adequada visibilidade.
1.2.2 | #REF! | COMPOSIÇÃO | ISOLAMENTO DE OBRA COM TELA PLASTICA COM MALHA DE 5MM E ESTRUTURA DE MADEIRA PONTALETEADA | A tela tapume deve ser fixada em pilares com pregos ou amarrada com arame com o objetivo de manter-se fixada e mais esticada possível. Tanto a tela quanto os blocos de concreto devem seguir as orientações posição e espaçamento conforme descrito em projeto afim de garantir a área mínima de isolamento.
1.3 | Título grau 2 |  | ACESSO DA OBRA
1.3.1 |  |  | CAPINA E LIMPEZA MANUAL DE TERRENO | Corte e remoção de toda a vegetação, qualquer que seja sua densidade, tocos de árvores e raízes com diâmetro inferior a 0,15m, na profundidade de 20cm, 1,00m, bem como de quaisquer outros objetos e materiais indesejáveis. Deverá ser executado mediante a utilização de equipamentos adequados, complementados com o emprego de serviços manuais. O material resultante do processo de limpeza será removido em conformidade com as determinações da FISCALIZAÇÃO. Caso seja reutilizado posteriormente, será depositado em áreas que não interfiram no funcionamento das operações sob orientação da FISCALIZAÇÃO.
1.3.2 | 73672 | SINAPI | DEMOLIÇÃO DE ALVENARIA DE BLOCO FURADO, DE FORMA MANUAL, SEM REAPROVEITAMENTO. AF_12/2017 | Trata-se da demolição de estruturas e/ou edificações construídos com a utilização de madeira, concreto ou alvenaria, por razões de funcionalidade atual deficiente, danificadas ou por razões construtivas. Compreende as operações de demolição manual ou mecânica, quando couber, de alvenaria existente, remoção do material até o local indicado pela Fiscalização, de modo a possibilitar a implantação da obra, não atrapalhar o escoamento normal de equipamentos, materiais e funcionarios necessários a execução da obra. A medição de remoção de alvenaria ou madeira será feita por avaliação da área efetivamente trabalhada, de acordo com as dimensões da peça, elemento ou dispositivo demolido.
1.3.3 | 72215 | SINAPI | REMOÇÃO DE TELHAS, DE FIBROCIMENTO, METÁLICA E CERÂMICA, DE FORMA MANUAL, SEM REAPROVEITAMENTO. AF_12/2017
1.3.4 | 72224 | SINAPI | REMOÇÃO DE TRAMA DE MADEIRA PARA COBERTURA, DE FORMA MANUAL, SEM REAPROVEITAMENTO. AF_12/2017
1.3.5 | 72226 | SINAPI | TRANSPORTE HORIZONTAL, LATA DE 18 L, MANUAL, 30M. AF_06/2014
1.3.6 | 89895 | SINAPI | CARGA MANUAL DE ENTULHO EM CAMINHAO BASCULANTE 6 M3KM/H. AF_12/2013
1.3.7 | 72887 | SINAPI | TRANSPORTE COM CAMINHÃO BASCULANTE DE 10 M3, EM VIA URBANA PAVIMENTADA, DMT ATÉ 30 KM (UNIDADE: M3XKM). AF_12/2016 | O transporte do bota-fora compreenderá atividades de transporte e descarga do material nos aterros indicados pelo projeto. O transporte deverá ser feito por caminhões basculantes, com percurso previamente definido e devidamente aprovado pela FISCALIZAÇÃO e localizados até a distância descrita em projeto. A empresa CONTRATADA responderá por todos os acidentes de tráfego em que se envolverem veículos próprios ou de seus subcontratados. Deverá observar as leis de segurança do trânsito para efetivação dos transportes, condições de segurança dos veículos, sinalização adequada nos locais de saída e chegada dos caminhões.
1.4 | Título grau 2 |  | DIVERSOS
1.4.1 | COMP. ELAB. | BASE SINAPI | ADMINISTRAÇÃO ATERRO | A administração local compreende o conjunto de gastos com pessoal, materiais e equipamentos incorridos pelo executor no local do empreendimento e indispensáveis ao apoio e à condução da obra. É exercida normalmente por pessoal técnico e administrativo, tais como: engenheiro supervisor, engenheiros setoriais, gestores administrativos, equipes de medicina e segurança no trabalho, etc.
1.4.2 | COMP. ELAB. | SICRO EQUIPAMENTOS | LOCACAO DA OBRA, COM USO DE EQUIPAMENTOS TOPOGRAFICOS, INCLUSIVE NIVELADOR | Execução e controle dos serviços topográficos, tais como: locação e nivelamento e seções transversais, delimitação de terreno, determinação de volumes e a emissão das notas de serviço. O Empreiteiro deverá assegurar, às suas expensas, a proteção e a conservação de todas as referências, efetuar a relocação do eixo nas diversas etapas de serviço ou a aviventação de outros elementos que se fizerem necessários.
1.4.3 | 73686 | SINAPI | PLACA DE OBRA EM CHAPA DE ACO GALVANIZADO | A placa deverá ter as informações em conformidade com as exigencias do orgão finaciador da obrea e demais informações do órgão executor. elementos que se fizerem necessários.
2. | Título grau 1 |  | SERVIÇOS DE TERRAPLENAGEM
2.1 | 93358 | SINAPI | ESCAVAÇÃO MANUAL DE VALA COM PROFUNDIDADE MENOR OU IGUAL A 1,30 M. AF_03/2016 | A escavação manual deverá ser executada com emprego de mão-de-obra e ferramentas apropriadas, sendo o material escavado colocado ao lado das cavas abertas para posterior reaproveitamento ou bota-fora. A escavação manual em solo será medida na cava, por metro cúbico e classificada de acordo com a Especificação.
2.2 | 88102 | SINAPI | TRANSPORTE HORIZONTAL, LATA DE 18 L, MANUAL, 30M. AF_06/2014 | Servente realizando o carregamento e transportes dos insumos de forma manual, em latas e baldes de 18l, para a distância de 30m e ou elevação máxima de 9m.
2.3 | 74010/001 | SINAPI | CARGA E DESCARGA MECANICA DE SOLO UTILIZANDO CAMINHAO BASCULANTE 6,0M3/16T E PA CARREGADEIRA SOBRE PNEUS 128 HP, CAPACIDADE DA CAÇAMBA 1,7 A 2,8 M3, PESO OPERACIONAL 11632 KG | O material escavado manualmente será depositado em local designado, respeirtando-se a distancia prevista no serviços de transporte manual, para ser carregado por carregadeira de pneu, nos caminhões basculates.
2.4 | 72887 | SINAPI | TRANSPORTE COM CAMINHÃO BASCULANTE DE 10 M3, EM VIA URBANA PAVIMENTADA, DMT ATÉ 30 KM (UNIDADE: M3XKM). AF_12/2016 | Consiste em transporte de material resultado das demolições e escavações, com caminhão basculante 6m³ até o local indicado no projeto ou bota fora especificado pelo fiscal de obra, desde que o mesmo seja legalizado junto aos orgão competentes e tenha dmt menor que o indicado em projeto.
3. | Título grau 1 |  | DRENAGEM
3.1 | 83681 | SINAPI | TUBO PVC D=4" COM MATERIAL DRENANTE PARA DRENO/BARBACA - FORNECIMENTOE INSTALACAO | Tubo de PVC D=4" com furos de 8 mm feitos a cada 5 cm, introduzido no solo com inclinação de 2% envolto de material drenante (pedre brita nº 3) em mante geotextil.
3.2 | 83729 | SINAPI | FORNECIMENTO / INSTALAÇÃO DE MANTA BIDIM RT - 31 | A aplicação de mantas geotêxteis em dispositivos de drenagem, gabiões, drenos, enrocamentos, canais e outros deve atender ao especificado em projeto, e as recomendações dos fabricantes quanto aos cuidados necessários na aplicação do material. As uniões longitudinais e transversais das mantas de geotêxteis devem ter sobreposição de 20 cm a 30 cm, ou conforme especificações dos fabricantes. Durante o desenvolvimento das obras deve ser evitado o tráfego desnecessário de pessoal ou equipamentos sobre a manta geotextil aplicada, evitando sua danificação.
3.3 | 2003403 | SICRO | Descida d'água de cortes em degraus - DCD 04 - areia e brita comerciais | Preparação e regularização da superfície de apoio da entrada d'água, utilizando-se processos manuais e solos locais ou materiais excedentes da pavimentação; prolongamento dos meios-fios ou sarjetas de aterro, por deflexão de seus alinhamentos, atendendo ao projeto-tipo considerado; instalação das formas laterais eventualmente necessárias; lançamento, espalhamento e amassamento do concreto, formando o piso da entrada d'água. Nesta etapa serão feitos os ajustes necessários ao encaixe com a descida d'água previamente executada; concretagem da barreira transversal, para o caso de entradas d'água em greide contínuo; retirada das formas, após período inicial de cura.
3.4 | 74156/003 | SINAPI | ESTACA BROCA DE CONCRETO, DIÃMETRO DE 20 CM, PROFUNDIDADE DE ATÉ 3 M, ESCAVAÇÃO MANUAL COM TRADO CONCHA, NÃO ARMADA. AF_03/2018 | A perfuração é feita com trado curto acoplado a uma haste até a profundidade especificada em projeto, devendo-se confirmar as características do solo através da comparação com a sondagem mais próxima. A concretagem é feita através de um funil que tem como finalidade a orientação do fluxo de concreto.
3.5 | 92792 | SINAPI | CORTE E DOBRA DE AÇO CA-50, DIÂMETRO DE 6,3 MM, UTILIZADO EM ESTRUTURAS DIVERSAS, EXCETO LAJES. AF_12/2015 | Armação de aço das estaca, considerando corte e dobra conforme projeto.
3.6 | 92795 | SINAPI | CORTE E DOBRA DE AÇO CA-50, DIÂMETRO DE 12,5 MM, UTILIZADO EM ESTRUTURAS DIVERSAS, EXCETO LAJES. AF_12/2015 | Armação de aço das estaca, considerando corte e dobra conforme projeto.
3.7 | 2003799 | SICRO | DRENAGEM EM CANALETA MEIA CANA D=30m ASSENTE SOBRE LASTRO DE AREIA - AC/BC | Dispositivos auxiliares implantados nas redes de águas pluviais, a fim de possibilitar a ligação das bocas-de-lobo à rede coletora e permitir as mudanças de direção, de declividade e dos diâmetros de tubos empregados, além de propiciar acesso para efeito de limpeza e inspeção da rede, devendo, para isso, serem instalados em pontos convenientes. São constituídos por uma câmara similar à das caixas de ligação e passagem, a qual é acoplada uma chaminé protegida por um tampão de ferro fundido. As etapas executivas são as seguintes: Camara do poço de visita: compactação da superfície resultante da escavação das valas da rede coletora, no local de instalação do poço de visita; instalação das formas das paredes da câmara e dos tubos da rede coletora e/ou conexão à boca-de-lobo; concretagem do fundo, sucedida da concretagem das paredes da caixa, com a conseqüente vibração do concreto; retirada das formas das paredes; instalação das formas e armaduras da tampa, e concretagem "in loco"; retirada das formas da tampa, através do orifício da chaminé. Chaminé dos poços de visita. execução do corpo da chaminé, em alvenaria de tijolos, após a cura do concreto da câmara do poço de visita. Utilizar no assentamento argamassa cimento-areia, traço 1:4; pré-moldagem da laje de redução em concreto armado, e instalação da mesma no topo da chaminé; complementação do colarinho da chaminé com alvenaria de tijolos encimada por concreto simples, este já ajustado para receber o caixilho do tampão de ferro fundido; execução do revestimento interno da chaminé com argamassa cimentoareia, 1:4; instalação do tampão de acesso em ferro fundido. Admite-se o emprego de tampão utilizado especificamente em cada localidade, similar ao apresentado no projeto-tipo de "Álbum", desde que de mesma qualidade e aprovado pela Fiscalização.
3.8 | 74124/002 | SINAPI | Chaminé dos poços de visita - CPV 01 - areia e brita comerciais | Dispositivos auxiliares implantados nas redes de águas pluviais, a fim de possibilitar a ligação das bocas-de-lobo à rede coletora e permitir as mudanças de direção, de declividade e dos diâmetros de tubos empregados, além de propiciar acesso para efeito de limpeza e inspeção da rede, devendo, para isso, serem instalados em pontos convenientes. São constituídos por uma câmara similar à das caixas de ligação e passagem, a qual é acoplada uma chaminé protegida por um tampão de ferro fundido. As etapas executivas são as seguintes: Camara do poço de visita: compactação da superfície resultante da escavação das valas da rede coletora, no local de instalação do poço de visita; instalação das formas das paredes da câmara e dos tubos da rede coletora e/ou conexão à boca-de-lobo; concretagem do fundo, sucedida da concretagem das paredes da caixa, com a conseqüente vibração do concreto; retirada das formas das paredes; instalação das formas e armaduras da tampa, e concretagem "in loco"; retirada das formas da tampa, através do orifício da chaminé. Chaminé dos poços de visita. execução do corpo da chaminé, em alvenaria de tijolos, após a cura do concreto da câmara do poço de visita. Utilizar no assentamento argamassa cimento-areia, traço 1:4; pré-moldagem da laje de redução em concreto armado, e instalação da mesma no topo da chaminé; complementação do colarinho da chaminé com alvenaria de tijolos encimada por concreto simples, este já ajustado para receber o caixilho do tampão de ferro fundido; execução do revestimento interno da chaminé com argamassa cimentoareia, 1:4; instalação do tampão de acesso em ferro fundido. Admite-se o emprego de tampão utilizado especificamente em cada localidade, similar ao apresentado no projeto-tipo de "Álbum", desde que de mesma qualidade e aprovado pela Fiscalização.
3.9 |  |  | POÇO DE VISITA CIRCULAR PARA ESGOTO, EM ALVENARIA COM TIJOLOS CERÂMICOS MACIÇOS, DIÂMETRO INTERNO = 1,2 M, PROFUNDIDADE DE 1,50 A 2,00 M, INCLUINDO TAMPÃO DE FERRO FUNDIDO, DIÂMETRO DE 60 CM. AF_04/2018
3.10 | 90747 | SINAPI | ASSENTAMENTO DE TUBO DE PEAD CORRUGADO DE DUPLA PAREDE PARA REDE COLETORA DE ESGOTO, DN 600 MM, JUNTA ELÁSTICA INTEGRADA, INSTALADO EM LOCALCOM NÍVEL BAIXO DE INTERFERÊNCIAS (NÃO INCLUI FORNECIMENTO). AF_06/2015 | A rede coletora será constituída por tubos PEAD de seção circular, que deverão, preferencialmente, ser instalados sob os passeios ou canteiros anexos ao pavimento. No caso de instalação da rede sob área trafegável, os tubos se apoiarão sobre berços de concreto idênticos aos previstos para bueiros tubulares. A seqüência executiva envolve as seguintes etapas: escavação das valas com as declividades e profundidades previstas no projeto, em largura superior ao diâmetro do tubo em 60cm; compactação do fundo das valas com soquetes manuais ou mecânicos; execução da 1ª camada do berço de concreto, para os casos de redes tubulares posicionadas em áreas trafegáveis, até a geratriz inferior dos tubos; instalação dos tubos, conectando-os às bocas-de-lobo, caixas de ligação e passagem, poços de visitas ou saídas de concreto; execução da 2ª camada do berço de concreto, quando previsto; execução do reaterro, preferencialmente com o próprio material escavado, desde que este seja de boa qualidade. Caso não seja, importar material selecionado. A compactação do reaterro deverá ser executada em camadas individuais de, no máximo, 15cm de espessura, por meio de "sapos mecânicos", placas vibratórias ou soquetes mecânicos. Especial atenção deverá ser dada na compactação junto às paredes do tubo. O reaterro deverá prosseguir até se atingir uma espessura de, no mínimo, 50cm acima da geratriz superior externa dos tubos. Controle Geométrico consistirá: na conferência, por processos topográficos correntes, dos alinhamentos, declividades e dimensões transversais das valas executadas; na verificação das medidas externas das bocas-de-lobo, caixas de ligação, passagens e poços de visita executados. O controle das condições de acabamento dos dispositivos de drenagem pluvial urbana será feito, pela Fiscalização, em bases visuais.
3.11 | 41782 | SINAPI/INSUMOS | TUBO CORRUGADO PEAD, PAREDE DUPLA, INTERNA LISA, JEI, DN/DI 600 MM, PARA SANEAMENTO
3.12 | 93382 | SINAPI | REATERRO MANUAL DE VALAS COM COMPACTAÇÃO MECANIZADA. AF_04/2016 | O grau de compactação é aceito desde que não sejam obtidos valores individuais inferiores a 95%, ou os valores de grau de compactação, analisados estatisticamente para conjuntos de no mínimo 4 e no máximo 10 amostras, através da equação 3 do anexo A, sejam iguais ou superiores a 95%. A geometria é aceita desde que as dimensões das seções transversais, obtidos após as operações de reaterro, atendam às seções especificadas no projeto.
4. | Título grau 1 |  | CONTENÇÃO
4.1 | COMP. 1 | COMPOSIÇÃO | FORNECIMENTO E APLICAÇÃO DE TELA DE AÇO SOLDADA NERVURADA , CA-60, Q-196, (3,11 KG/M²), DIAMETRO DO FIO = 5,0 MM, LARGURA = 2,45 M, ESPAÇAMENTO DA MALHA = 10 X 10 CM. | A tela deverá ser fixada com os grampos, com transpasse de 30 cm sendo aplicado o concreto o mais breve possível para evitar a corrosão do aço. Devem ser obedecidas as prescrições referentes às classes, categorias, limpeza, dobramento, emendas, montagem, proteção e tolerâncias da NBR 6118(4). Devem ser tomadas precauções especiais na colocação da armadura, seja sob a forma de barras ou telas, visando evitar a criação de áreas congestionadas. A colocação da armadura deve levar esse fato em conta para que seja evitada a formação de bolsões de areia atrás das barras. O cobrimento da armadura deve estar entre os valores prescritos pela NBR 6118(4). Deve-se deixar um espaço mínimo de 1 cm entre a armadura de reforço e a superfície de concreto preparada, de modo a permitir o preenchimento deste espaço com o material projetado. A armadura deve ser adequadamente fixada de modo a manter-se na posição de projeto durante as operações de projeção. As pastilhas ou espaçadores da armadura não devem ser dispostos diretamente sob a armadura, o que enfraqueceria a seção, mas sob uma barra adicional de menor diâmetro, disposta transversalmente à armadura de reforço. Após a projeção deve ser evitado todo movimento ou deslocamento da armadura para que não advenham defeitos na região recém concretada.
4.2 | 91069 | SINAPI | EXECUÇÃO DE REVESTIMENTO DE CONCRETO PROJETADO COM ESPESSURA DE 7 CM, ARMADO COM TELA, INCLINAÇÃO MENOR QUE 90°, APLICAÇÃO CONTÍNUA, UTILIZANDO EQUIPAMENTO DE PROJEÇÃO COM 6 M³/H DE CAPACIDADE. AF_01/2016 (EXCLUSIVE TELA) | Para a aplicação do concreto projetado a superfície que servirá de base deve ser devidamente preparada, retirando-se eventuais concentrações de bolor, óleos e graxas, material solto e poeira, devendo-se utilizar nessa operação jato de areia. Após a preparação faz-se a umectação da superfície. Depois de umedecida projeta-se uma argamassa de cimento, areia e água, formando uma camada de pequena espessura, a fim de formar um berço sobre o qual se possa projetar a mistura com agregado graúdo e baixo teor de água, sem o perigo de que se produza reflexão excessiva. Em seguida aplicam-se camadas de concreto de, no máximo, 50 mm cada, com intervalo entre elas de 6 a 12 horas, de acordo com o tipo de cimento e dos aditivos empregados. Devem ser tomadas precauções especiais na colocação da armadura, seja sob a forma de barras ou telas, visando evitar a criação de áreas congestionadas. A colocação da armadura deve levar esse fato em conta para que seja evitada a formação de bolsões de areia atrás das barras. Observar notas do projeto.
4.3 | 93965 | SINAPI | EXECUÇÃO DE GRAMPO PARA SOLO GRAMPEADO COM COMPRIMENTO MAIOR QUE 10 M, DIÂMETRO DE 7 CM, PERFURAÇÃO COM EQUIPAMENTO MANUAL E ARMADURA COM DIÂMETRO DE 16 MM. AF_05/2016 | A escavação deverá atender às necessidades de implantação dos grampos em cada nível e a estabilidade geral do maciço. Em princípio, retirar até 50 cm do material deslizado, abaixo do nível dos grampos a executar em cada etapa de escavação. Retornar as escavações somente após conclusão do trecho anterior de solo grampeado. Quando ocorrer material instável, a escavação deve ter extensão limitada. A perfuração para colocação dos grampos deve ser feito furos com diametro mínimo de 10 cm em solo e 7,5 cm em rocha, se ocorrer, deverão ser utilizados equipamentos rotativos com sistema de limpeza com água ou ar. Caso ocorra material instável o furo deverá ser revestido até a injeção do grampo. Os grampos deveráo ser protegidos por pintura anticorrosiva. Os grampos deverão utilizar centralizadores nas posições indicadas para garantir o cobrimento de projeto. A injeção da bainha de baixo para cima com tubo recuperável deverá ser realizada após a inserção da barra. É prevista uma fase de injeção com obtyurador simples em tubo plástico manchetado. Caso o grampo seja ensaiado, a 2ª fase de injeção deverá ser realizada somente nos grampos ensaiados pleo segundo tubo plástico (espaguete manchetado).
4.4 | 95967 | SINAPI | SERVIÇOS TÉCNICOS ESPECIALIZADOS PARA ACOMPANHAMENTO DE EXECUÇÃO DE FUNDAÇÕES PROFUNDAS E ESTRUTURAS DE CONTENÇÃO | Serviços Técnicos Especializados, composta por um engenheiro pleno e um encarregado geral, o que não ocorre na maioria das composições do SINAPI. Em serviços especializados, como execução de grampos e tirantes, fundações profundas e Estruturas de contenção, há necessidade em campo da presença de um engenheiro e de um encarregado, específicos para o serviço.
5. | Título grau 1 |  | SERVIÇOS COMPLEMENTARES
5.1 | 74236/001 | SINAPI | PLANTIO DE GRAMA BATATAIS EM PLACAS | Proteção vegetal com o fim de preservar as áreas expostas da encosta e áreas de ocorrências de materiais explorados, protegendo-as dos processos erosivos e atenuando a agressão ao meio-ambiente. Antes do plantio da grama o terreno deve ser convenientemente preparado, com a retirada de todos materiais estranhos (pedras, torrões, etc), de acordo com as etapas relacionadas a seguir: revolvimento e/ou escarificação do solo; nivelamento do terreno no greide ou seção transversal; drenagem da área; camada de terra vegetal; tratamento do solo contra pragas e doenças, quando necessário; incorporação de adubação química ou orgânica, quando necessário, se necessário. O controle exercido pela Fiscalização será visual, objetivando o cumprimento destas Especificações ou outras indicadas no projeto.

## auxiliar memoria (hidden)
1. ESPECIFICAÇÕES DE AMBIENTES (PROPOSTA DE INTERVENÇÃO) | [8 empty] | Passado por Raquel Alves, dia 12/03/2014
AMBIENTE | Cód. | PISO | Cód. | PAREDE | altura (M) | Cód. | TETO
CIRCULAÇÃO | 1 | Granilite | 1 | Composição 1 COM H= 1,80m | 1.8 | 3 | Sem forro, exceto áreas indicadas em projeto
SALA DE AULA | 1 | Granilite | 2014-03-02 | Composição 2 ou 3COM H= 1,60m | 1.6 | 4 | Forro PVC.
SALA DE MÚSICA | 1 | Granilite | 11 | Parede acústica composta por placa de gessoCOM H= teto | teto | 5 | Forro com material acústico
SALA DE ARTES | 11 | Madeira | 6 | Composição 6COM H= 1,80m | 1.8 | 2014-02-01 | Laje com pint. acrílica branca.
SALA DE ARTES E MÚSICA | 11 | Madeira | 11 | Parede acústica composta por placa de gessoCOM H= teto | teto | 5 | Forro com material acústico
BIBLIOTECA | 1 | Granilite | 6 | composição 6COM H= 1,80m | 1.8 | 2014-02-01 | Laje com pint. acrílica branca.
SALA DE RECURSOS | 1 | Granilite | 16 | Revestimento cerâm. Branco 10 x 10COM H= teto | teto | 4 | Forro PVC.
LAB. DE INFORMÁTICA | 1 | Granilite | 6 | composição 6COM H= 1,80m | 1.8 | 2014-02-01 | Laje com pint. acrílica branca
LAB.DE CIÊNCIAS | 1 | Granilite | 6 | Composição 6COM H= 1,80m | 1.8 | 2014-02-01 | Laje com pint. acrílica branca
RECEPÇÃO | 1 | Granilite | Comp. 7=13 | Ambiente independente: Composição 7COM H= Comp.7 :1,60m | 1.6 | 2014-02-01 | Laje com pint. acrílica branca
RECEPÇÃO |  |  | Comp. 1=1 | Ambiente integrado com circulação: Composição 1COM H= Comp.1 :1,80m | 1.8
SECRETARIA | 1 | Granilite | 13 | Composição 7COM H= 1,60m | 1.6 | 2014-02-01 | Laje com pint. acrílica branca
DIREÇÃO | 1 | Granilite | 13 | Composição 7COM H= 1,60m | 1.6 | 2014-02-01 | Laje com pint. acrílica branca
COORDENAÇÃO | 1 | Granilite | 13 | Composição 7COM H= 1,60m | 1.6 | 2014-02-01 | Laje com pint. acrílica branca
SALA DOS PROFESSORES | 1 | Granilite | 13 | Composição 7COM H= 1,60m | 1.6 | 2014-02-01 | Laje com pint. acrílica branca
DML | 1 | Granilite | 16 | Revestimento cerâm. Branco 10 x 10COM H= teto | teto |  | Ver especificação no projeto
ÁREA DE SERVIÇO | 1 | Granilite | 16 | Revestimento cerâm. Branco 10 x 10COM H= teto | teto |  | Ver especificação no projeto
COZINHA | 4 | Placa cerâmica extrudada 30x30 | 8 | Porcelanato branco 45 x 45COM H= teto | teto | 2014-02-01 | Laje com pint. acrílica branca
COPA SUJA | 4 | Placa cerâmica extrudada 30x30 | 8 | Porcelanato branco 45 x 45COM H= teto | teto | 2014-02-01 | Laje com pint. acrílica branca
DESPENSA | 4 | Placa cerâmica extrudada 30x30 | 8 | Porcelanato branco 45 x 45COM H= teto | teto | 2014-02-01 | Laje com pint. acrílica branca
RECEBIMENTO | 4 | Placa cerâmica extrudada 30x30 | 8 | Porcelanato branco 45 x 45COM H= teto | teto | 2014-02-01 | Laje com pint. acrílica branca
REFEITÓRIO | 1 | Granilite | 6 | Composição 6COM H= 1,80m | 1.8 | 4 | Forro PVC.
CASA DE GÁS | 1 | Granilite | 7 | Pintura BrancaCOM H= teto | PINTURA ATÉ O teto | 2014-02-01 | Laje com pint. acrílica branca
LIXO ORGÂNICO | 12 | Piso cerâm. Bege 45x45 | 16 | Revestimento cerâm. Branco 10 x 10COM H= teto | teto | 2014-02-01 | Laje com pint. acrílica branca
LIXO SECO | 12 | Piso cerâm. Bege 45x45 | 16 | Revestimento cerâm. Branco 10 x 10COM H= teto | teto | 2014-02-01 | Laje com pint. acrílica branca
WC MASCULINO alunos | 3 | Porcelanato branco antiderrapante 45x45 | 5 | Composição 5COM H= teto | teto | 2004-02-01 | Laje com pint. acrílica branca OU forro PVC
WC FEMININO alunas | 3 | Porcelanato branco antiderrapante 45x45 | 4 | Composição 4COM H= teto | teto | 2004-02-01 | Laje com pint. acrílica branca OU forro PVC
WC P.N.E. MASC. alunos | 3 | Porcelanato branco antiderrapante 45x45 | 5 | Composição 5COM H= teto | teto | 2004-02-01 | Laje com pint. acrílica branca OU forro PVC
WC P.N.E. FEMININO alunas | 3 | Porcelanato branco antiderrapante 45x45 | 4 | Composição 4COM H= teto | teto | 2004-02-01 | Laje com pint. acrílica branca OU forro PVC
WC P.N.E. UNISEX alunos | 3 | Porcelanato branco antiderrapante 45x45 | 5 | Composição 5COM H= teto | teto | 2004-02-01 | Laje com pint. acrílica branca OU forro PVC
DEPÓSITO |  |  |  | Pintura BrancaCOM H= teto | PINTURA ATÉ O teto
FACHADA |  |  |  | Pintura BrancaCOM H= teto | PINTURA ATÉ O teto
TODOS OS DEMAIS BANHEIROS | 3 | Porcelanato branco antiderrapante 45x45 | 8 | Porcelanato branco 45 x 45COM H= teto | teto | 2004-02-01 | Laje com pint. acrílica branca OU forro PVC
ANTIGO |  | Cód. | PAREDE | Cód. | PISO | Cód. | TETO
|  | 1 | PINTURA | 1 | GRANILITE | 1 | laje
|  | 2 | CERÂMICA APARTIR DO PISO ATÉ 1,60M | 2 | CERÂMICA | 2 | sem forro
|  | 3 | CERÂMICA ATÉ O TETO / FORRO | 3 | CIMENTADO | 3 | forro em gesso
|  | 4 | CHAPISCO | 4 | PLACAS DE CONCRETO | 4 | forro em pvc
|  | 5 | DIVISÓRIA EM GRANITO OURO BRANCO, ESP. 3CM, ALTURA 1,90M, COM ABERTURA INFERIOR | 5 | PISO VINÍLICO / EMBORRACHADO | E | EXISTENTE
|  |  |  | 6 | SEM PISO / TERRA / VEGETAÇÃO NATURAL
|  |  |  | 7 | TACOS DE MADEIRA
Especificações de esquadrias |  |  |  |  | Linhas bases de altura (MODULAÇÕES)
Janelas |  |  |  |  | Linhas de alvenaria
TIPO | LARG | ALTURA | PEITORIL |  | TIPO | H PAREDE | DECLIVIDADE
JA01 | 1.9 | 0.5 | 2.6 |  | MENOR | 3
JA02 | 1.2 | 0.5 | 2.6 |  | MEDIANA | 3.54
JA03 | 1.6 | 1 | 1.1 |  | MAIOR | 4.38
JA04 | 6.05 | 1.53 | 0.75 |  | BANHEIROS | 2.1
JA05 | 0.78 | 0.43 | 1.85 |  | MENOR NÍVEL 02 | 3.69
JA06 | 1.6 | 0.5 | 1.6 |  | MEDIANA NÍVEL 02 | 4.15
JA07 | 11.2 | 1 | 1.1 |  | MEDIANA NÍVEL 03 | 3.845
JA08 | 4.4 | 1 | 1.1 |  | 8
JA09 | 0.9 | 0.5 | 1.6 |  | 9
JA10 | 1.2 | 1 | 1.1 |  | 10
JA11 | 0.15 | 0.5 | 1.6
JA12 | 1.25 | 1 | 1.1
JA13 | 1.6 | 1 | 1.1
JA14 | 1.8 | 1 | 1.1
JA15 | 1.47 | 0.5 | 1.6
JA16 | 2 | 1 | 1.1
JA17 | 2.8 | 1 | 1.1
| 8.5 | 2.8
J8 | 8.9 | 1.2
J9 | 4.4 | 1
J10 | 1.5 | 1.8
J11 | 1.1 | 2.3
J12 | 1.61 | 1.2
J13 | 7.66 | 1.2
J14 | 3.5 | 1.8
J15 | 1.22 | 1.8 |  |  | 11
J16 | 7.3 | 1.2 |  |  | 11
J17 | 1.5 | 1.5 |  |  | 11
J18 | 2 | 1.2 |  |  | 12
J19 | 2 | 1.8 |  |  | 13
J20 | 1.5 | 1.2 |  |  | 14
J21 | 2.5 | 1.2 |  |  | 15
J22 | 1.88 | 1.2 |  |  | 16
J23 | 0.5 | 1.5 |  |  | 17
J24 | 3.5 | 1.2 |  |  | 18
RT07 |  |  |  |  | 19
RT08 |  |  |  |  | 20
RT09 |  |  |  |  | 21
22
Portas |  |  |  |  | 23
TIPO | LARG | ALTURA |  |  | REVESTIMENTO: LINHA 02
P0 | 0.6 | 1.8 |  |  | REVESTIMENTO: LINHA 03
P1 | 0.8 | 2.1 |  |  | REVESTIMENTO: LINHA 04
P2 | 0.9 | 2.1 |  |  | REVESTIMENTO: LINHA 05
P3 | 1 | 2.1 |  |  | REVESTIMENTO: LINHA 06
P3C | 1 | 2.1 |  |  | REVESTIMENTO: LINHA 07
P4 | 1.2 | 2.1 |  |  | REVESTIMENTO: LINHA 08
P5C | 1.4 | 2.1 |  |  | REVESTIMENTO: LINHA 09
P5V | 1.4 | 2.1 |  |  | REVESTIMENTO: LINHA 10
P5VG | 1.4 | 2.1 |  |  | REVESTIMENTO: LINHA 11
P5G | 1.4 | 2.1 |  |  | REVESTIMENTO: LINHA 12
P6 | 1.6 | 2.1 |  |  | REVESTIMENTO: LINHA 13
P7 | 1.6 | 2.1 |  |  | REVESTIMENTO: LINHA 14
P7V | 1.6 | 2.1 |  |  | REVESTIMENTO: LINHA 15
P8 | 2 | 2.1 |  |  | REVESTIMENTO: LINHA 16
P9 | 1.2 | 2.1 |  |  | REVESTIMENTO: LINHA 17
P10 | 8.1 | 3.9 |  |  | REVESTIMENTO: LINHA 18
P11 | 0.9 | 2.1 |  |  | REVESTIMENTO: LINHA 19
P12 | 1.4 | 1.6 |  |  | REVESTIMENTO: LINHA 20
PCF01 | 0.9 | 2.1 |  |  | REVESTIMENTO: LINHA 20
PCF02 | 1.2 | 2.1 |  |  | REVESTIMENTO: LINHA 19
LAVATORIO | 0.7 | 0.9 |  |  | REVESTIMENTO: LINHA 20
GF1 | 1.4 | 2.6 |  |  | REVESTIMENTO: LINHA 20
PG08 |  |  |  |  | REVESTIMENTO: LINHA 20
PG09
PG10
[5 empty] | LEGENDAS PAREDES - PROPOSTO |  |  | H = CERÂMICA | H = PINTURA | LEGENDAS PISO - PROPOSTO |  | LEGENDAS TETO - PROPOSTO
[5 empty] | 1 | Pastilha Cerâmica na composição 01 até 1,80m |  | 1.8 |  | 1 | Piso em granilite, espessura mínima de 8mm, | 1 | Pintura acrílica
[5 empty] | 2 | Pastilha Cerâmica na composição 02 até 1,60m |  | 1.6 |  | 2 | Piso cimentado traço 1:4 | 2 | Execução de laje com pintura acrílica
[5 empty] | 3 | Pastilha Cerâmica na composição 03 até 1,60m, e pintura acrílica |  | 1.6 |  | 3 | Porcelanato branco, antiderrapante, dimensões 45x45cm | 3 | Sem forro / Sem laje
[5 empty] | 4 | Cerâmica na composição 04 na extensão da bancada |  | TETO |  | 9 | Piso podotátil do tipo alerta em placas de concreto, dimensões de 25x25cm | 4 | Forro pvc branco
Cadastro de vãos e novas portas |  |  |  |  | 5 | Cerâmica na composição 05 na extensão da bancada |  | TETO |  | 10 | Piso podotátil do tipo direcional em placas de concreto, dimensões de 25x25cm,
TIPO | LARG | ALTURA |  |  | 6 | Pastilha Cerâmica na composição 06. |  | 1.8 |  | 12 | Piso cerâmico bege, dimensões 45 x 45cm, antiderrapante
PM ANTIGA DE 90CM | 0.9 | 2.1 |  |  | 7 | Pintura acrílica na cor branco neve |  | 0
PM ANTIGA DE 100CM | 1 | 2.1 |  |  | 8 | Porcelanato branco acetinado, dimensões de 45x45cm. |  | TETO
PM ANTIGA DE 110CM | 1.1 | 2.1 |  |  | 9 | Pintura acrílica na cor verde |  | 0
PM ANTIGA DE 120CM | 1.2 | 2.1 |  |  | 10 | Pintura acrílica na cor azul |  | 0
PM ANTIGA DE 130CM | 1.3 | 2.1
PM ANTIGA DE 140CM | 1.4 | 2.1 |  |  | 12 | Textura acrílica tipo riscada |  | 0
PM ANTIGA DE 150CM | 1.5 | 2.1 |  |  | 13 | Pastilha Cerâmica na composição 07 até 1,60m |  | 1.6
PM ANTIGA DE 200CM | 2 | 2.1 |  |  | 14 | Muro de 1m de altura com Pintura acrílica e grade de ferro |  | 1
JAV DE 1,5X1,5 | 1.5 | 1.5 |  |  | 15 | Moldura circundando a janela em concreto com pintura acrílica |  | MOLDURA
JAV DE 1,8X1,5 | 1.8 | 1.5 |  |  | 16 | Pastilha cerâmica na cor branca, dimensões 10x10cm |  | TETO
JAV DE 1,6X1,5 | 1.6 | 1.5 |  |  | 17 | Pintura acrílica amarela |  | 0
[5 empty] | 18 | Concreto aparente com pigmentação inorgânica |  | concreto
RASGO ANTIGO | 2.7 | 0.6 |  |  | 19 | Muro com pintura acrílica na cor branco neve |  | 0
PG ANTIGA | 0.89 | 2.1
TG 4
TG 5
COMPLEMENTO ESQUADRIAS ANTIGAS
VIDRO ARAMADO SECRETARIA
VÃO ESPERA
VÃO CIRCULAÇÃO
Especificações de esquadrias
JANELAS
TIPO | LARGURA | ALTURA | PEITORIL
JA01 | 1.9 | 0.5 | 2.6
JA02 | 1.2 | 0.5 | 2.6
JA03 | 1.6 | 1 | 1.1
JA04 | 6.05 | 1.53 | 0.75
JA05 | 0.78 | 0.43 | 1.85
JA06 | 1.6 | 0.5 | 1.6
JA07 | 11.2 | 1 | 1.1
JA08 | 4.4 | 1 | 1.1
JA09 | 0.9 | 0.5 | 1.6
JA10 | 1.2 | 1 | 1.1
JA11 | 0.15 | 0.5 | 1.6
JA12 | 1.25 | 1 | 1.1
JA13 | 1.6 | 1 | 1.1
JA14 | 1.8 | 1 | 1.1
JA15 | 1.47 | 0.5 | 1.6
JA16 | 2 | 1 | 1.1
JA17 | 2.8 | 1 | 1.1
PORTA
TIPO | LARGURA | ALTURA | PLANILHA
PG01-PORTA | 1 | 2.1
PG01-BANDEIRA | 1 | 0.9
PG01-GRADE LATERAL | 1.35 | 4.5
GRADE01 | 3 | 0.85
GRADE02 | 3.7 | 0.85
PG02-PORTA | 1 | 2.1 |  | 4.25 | 1
PG02-BANDEIRA | 1 | 2.1
PG02.1-GRADE LATERAL | 1.95 | 4.2
PG02.2-GRADE LATERAL | 1.45 | 4.5
PG03-PORTA | 1 | 2.1
PG03-BANDEIRA | 1 | 2.4
PG03-GRADE LATERAL | 2.63 | 4.5
PG04-PORTA | 1 | 2.1
PG04-BANDEIRA | 1 | 2.4
PG04-GRADE LATERAL | 1.08 | 4.5
PG05-PORTA | 1 | 2.1
PG05-BANDEIRA | 1 | 2.4
PG05-GRADE LATERAL | 1.25 | 4.5
PG06-PORTA | 1 | 2.1
PG06-BANDEIRA | 1 | 0.9
PG06-GRADE LATERAL | 1.45 | 3
PG07-PORTA | 1 | 2.1
PG07-BANDEIRA | 1 | 0.9
PG07-GRADE LATERAL | 3.97 | 4.5
PG08-PORTA | 1 | 2.1
PG08-BANDEIRA | 1 | 0.95
PG08-GRADE LATERAL | 2 | 4.5
PG09-PORTA | 1 | 2.1
PG09-BANDEIRA | 1 | 0.4
PG10-PORTA | 1 | 2.1
PG10-BANDEIRA | 1 | 0.4
PG10-GRADE LATERAL | 1.85 | 2.5
PM01 | 0.8 | 2.1
PMV01 | 0.8 | 2.1
PC01 | 0.9 | 2.1
PC02 | 0.8 | 2.1
PC03 | 2 | 2.1
PC04 | 3 | 2.1
PC05 | 1.5 | 2.1
PC06 | 2 | 2.1
PF01 | 4 | 2.1
PF02 | 3 | 2.1
PF03 | 2 | 2.1
PF04 | 3.85 | 2.1
PF05 | 0.9 | 2.1
PF06 | 0.8 | 2.1
PA01 | 2.5 | 1.2

## ITEN DE MAIOR (hidden)
Autor: Luiz Motta
ITEN DE MAIOR RELEVÂNCIA
OBRA: | 0 |  | OBRA: ESCOLA MUNICIPAL NOSSO LAR | [7 empty] | BDI SERVIÇO = | 22.12% |  | #REF!
LOCAL: |  |  | LOCAL: VERGEL DO LAGO/MACEIÓ | [7 empty] | BDI MATERIAL= | 14.02% |  | #REF!
Item | Codigo | Sistema | Discriminação | DETALHAMENTO | Und. | Quantidade | Valor untário s/ BDI | Valor do BDI | Valor untário c/ BDI | Valor total | % | Acumulado % |  | #REF!
1.3.1 | COMP. 16 | ORSE | TELHAMENTO COM TELHAS TRAPEZOIDAL DE ALUMÍNIO TERMOACÚSTICA SIMPLES, COR BRANCA, E=0,5MM E POLIURETANO E=30MM COM FILME |  | M2 | 3682.87 | 142.2887 | 31.4743 | 173.7629 | 639946.3042 | #REF! | #REF! | 1
4.5.10 | COMP. 13 | ORSE | ESTRUTURA ESPACIAL FORMATO PIRAMIDAL, CONFECCIONADA EM TUBO DE ALUMINIO REDONDO D=4" (P/GINÁSIO PADRÃO - PROG.SERGIPE-CIDADE) |  | M2 | 1283.64 | 249.93 | 55.2845 | 305.2145 | 391785.5613 | #REF! | #REF! | 1
1.6.1 | 73346 | SINAPI | CONCRETO ARMADO DOSADO 15 MPA INCL MAT P/ 1 M3 PREPARO CONF COMP 5845 COLOC CONF COMP 7090 14 M2 DE AREA MOLDADA FORMAS E ESCORAMENTO CONF COMPS 5306 E 5708 60 KG DE ACO CA-50 INC MAO DE OBRA P/CORTE DOBRAGEM MONTAGEM E COLO |  | M3 | 195.1052 | 1401.65 | 310.045 | 1711.695 | 333960.6308 | #REF! | #REF! | 1
1.5.1 | 84191 | SINAPI | PISO EM GRANILITE, MARMORITE OU GRANITINA ESPESSURA 8 MM, INCLUSO JUNT AS DE DILATACAO PLASTICAS |  | M2 | 4812.173 | 55.39 | 12.2523 | 67.6423 | 325506.2957 | #REF! | #REF! | 1
1.3.1 | 73667 | SINAPI | REVESTIMENTO COM PASTILHA DE CERAMICA ESMALTADA QUADRADA 1, ASSENTAD A COM ARGAMASSA PRE-FABRICADA DE CIMENTO COLANTE E REJUNTAMENTO COM CI MENTO BRANCO, INCLUSO LIMPEZA |  | M2 | 3456.6021 | 70.33 | 15.557 | 85.887 | 296877.1707 | #REF! | #REF! | 1
4.7.1 | COMP. 14 | ORSE | TELHA METÁLICA AUTOPORTANTE DE CHAPA DE AÇO GALVANIZADO NATURAL - IMAP-700 - H = 185MM - ESP. CHAPA = 0,95X1000MM |  | M2 | 1283.64 | 180.85 | 40.004 | 220.854 | 283497.0542 | #REF! | #REF! | 1
5.3.11 | COMP. 15 | ORSE | ESTRUTURA METÁLICA EM AÇO SAC 300, VÃOS DE ATÉ 12M |  | M2 | 3682.87 | 54.512 | 12.0581 | 66.5701 | 245168.8562 | #REF! | #REF! | 1
5.4.1 | 1 | TCU | ADMINISTRAÇÃO LOCAL |  | MÊS | 5 | 31933.5957 | 7063.7114 | 38997.3071 | 194986.5355 | #REF! | #REF! | 1
4.9.5 | COMP. 56 | ORSE | JANELA BASCULANTE EM ALUMINIO E VIDRO (FONECIMENTO E INTALAÇÃO) |  | M2 | 297.4 | 512.8415 | 113.4405 | 626.2821 | 186256.2932 | #REF! | #REF! | 1
5.1.1 | COMP. 107 | ORSE | FORRO DE PVC, COR PALHA, MOD. FRISADO 100/08 MM, WOODCELL, DA ARAFORROS OU SIMILAR - FORNECIMENTO E APLICAÇÃO |  | M² | 3108.233 | 44.77 | 9.9031 | 54.6731 | 169936.8082 | #REF! | #REF! | 1
5.1.7 | 6067 | SINAPI | PINTURA ESMALTE BRILHANTE (2 DEMAOS) SOBRE SUPERFICIE METALICA, INCLUS IVE PROTECAO COM ZARCAO (1 DEMAO) |  | M2 | 5453.174 | 19.26 | 4.2603 | 23.5203 | 128260.3539 | #REF! | #REF! | 1
6.1.7 | 73907/003 | SINAPI | CONTRAPISO/LASTRO DE CONCRETO NAO-ESTRUTURAL, E=5CM, PREPARO COM BETON EIRA |  | M2 | 5179.613 | 20.11 | 4.4483 | 24.5583 | 127202.6557 | #REF! | #REF! | 1
1.5.1 | 73954/001 | SINAPI | PINTURA LATEX ACRILICA, TRES DEMAOS |  | M2 | 7160.0003 | 9.2 | 2.035 | 11.235 | 80442.8898 | #REF! | #REF! | 1
5.2.2 | 74134/002 | SINAPI | EMASSAMENTO COM MASSA ACRILICA, DUAS DEMAOS |  | M2 | 7119.5983 | 9.06 | 2.0041 | 11.0641 | 78771.7482 | #REF! | #REF! | 1
1.2.2 | COMP. 78 | ORSE | REVESTIMENTO CERÂMICO PARA PISO OU CALÇADA, 45 X 45 CM, ANTIDERRAPANTE, REF. 43801, PORTO FERREIRA OU SIMILAR, APLICADO COM ARGAMASSA INDUSTRIALIZADA AC-II, REJUNTADO, EXCLUSIVE REGULARIZAÇÃO DE BASE OU EMBOÇO |  | m2 | 1118.816 | 55.208 | 12.212 | 67.42 | 75430.5855 | #REF! | #REF! | 1
1.2.3 | 73787/001 | SINAPI | ALAMBRADO EM TUBOS DE ACO GALVANIZADO, COM COSTURA, DIN 2440, DIAMETRO 2", ALTURA 3M, FIXADOS A CADA 2M EM BLOCOS DE CONCRETO, COM TELA DE A RAME GALVANIZADO REVESTIDO COM PVC, FIO 12 BWG E MALHA 7,5X7,5CM |  | M2 | 479.1765 | 128.3 | 28.38 | 156.68 | 75077.3549 | #REF! | #REF! | 1
1.2.5 | COMP. 59 | ORSE | CERÂMICA ESMALTADA, DIMENSÕES DE 16X57 CM, ELIANE OU SIMILAR. |  | M2 | 240.16 | 247.162 | 54.6722 | 301.8342 | 72488.5097 | #REF! | #REF! | 1
5.3.2 | 73935/001 | SINAPI | ALVENARIA EM TIJOLO CERAMICO FURADO 10X20X20CM, 1/2 VEZ, ASSENTADO EM ARGAMASSA TRACO 1:4 (CIMENTO E AREIA),E=1CM |  | M2 | 1990.005 | 28.81 | 6.3728 | 35.1828 | 70013.8922 | #REF! | #REF! | 1
5.2.2 | COMP. 02 | ORSE | PONTO DE TOMADA 2P+T, ABNT, DE EMBUTIR, 10 A, COM ELETRODUTO DE FERRO GALVANIZADO APARENTE Ø 3/4", FIO RIGIDO 2,5MM² (FIO 12), INCLUSIVE PLACA EM PVC E ATERRAMENTO, TOMADA DUPLA |  | PT | 325 | 156.96 | 34.7196 | 191.6796 | 62295.8544 | #REF! | #REF! | 1
5.3.4 | 79627 | SINAPI | DIVISORIA EM GRANITO BRANCO POLIDO, ESP = 3CM, ASSENTADO COM ARGAMASSA TRACO 1:4, ARREMATE EM CIMENTO BRANCO, EXCLUSIVE FERRAGENS |  | M2 | 129.791 | 360.98 | 79.8488 | 440.8288 | 57215.6077 | #REF! | #REF! | 1
TOTAL GERAL | [9 empty] | 3895120.962 | #REF!
#REF!
GESTÃO A VISTA | [11 empty] | #REF! | 6846325.1599
CONSOLIDAÇÃO DOS DADOS - PREENCH. AUTOM.
ABA DE LOCALIZAÇ. | LOCAL | VALOR (R$) | PERC. (SUB.TOTAL / TOTAL)
1 | 0 | #REF!
2 | #REF! | #REF!
3 | #REF! | #REF!
4 | #REF! | #REF!
5 | #REF! | #REF!
6 | #REF! | #REF!
7 | #REF! | #REF!
8 | #REF! | #REF!
9 | #REF! | #REF!
10 | #REF! | #REF!
11 | #REF! | #REF!
12 | #REF! | #REF!
13 | #REF! | #REF!
14 | #REF! | #REF!
15 | #REF! | #REF!
|  | #REF! | 0%
REPLICAR LINHA 8 PARA AS RESTANTES

## CRON FIN - 5 MESES (hidden)
OBRA : REFORMA E AMPLIAÇÃO DA ESCOLA MUNICIPAL ELIZABETH ANNE LYRA DE FARIAS |  | CÓDIGO | MÊS (30 DIAS) | 1º MÊS |  | 2º MÊS |  | 3º MÊS |  | 4º MÊS |  | 5º MÊS
|  |  | SERVIÇO | PS | VALOR (R$) | PS | VALOR (R$) | PS | VALOR (R$) | PS | VALOR (R$) | PS | VALOR (R$) | 57721.3659
|  | 1. | SERVIÇOS PRELIMINARES | 30% | 48203.052 | 30% | 48203.052 | 15% | 24101.526 | 15% | 24101.526 | 10% | 16067.684 | 160676.84 | 100% | 160675.84
0
|  | 2. | FUNDAÇÕES E ESTRUTURAS | 30% | 37356.756 | 35% | 43582.882 | 35% | 43582.882 |  |  |  |  | 124522.52 | 100% | 124521.52
0
|  | 3. | ARQUITETURA E ELEMENTOS DE URBANISMO | 15% | 38230.1865 | 20% | 50973.582 | 25% | 63716.9775 | 25% | 63716.9775 | 15% | 38230.1865 | 254867.91 | 100% | 254866.91
0
|  | 4. | INSTALAÇÕES HIDRÁULICAS E SANTÁRIAS | 25% | #REF! | 25% | #REF! | 20% | #REF! | 20% | #REF! | 10% | #REF! | #REF! | 100% | #REF!
0
|  | 5. | INSTALAÇÕES ELÉTRICAS E ELETRÔNICAS | 5% | #REF! | 25% | #REF! | 20% | #REF! | 25% | #REF! | 25% | #REF! | #REF! | 100% | #REF!
0
|  | 6. | INSTALAÇÕES DE INCÊNDIO | [6 empty] | 50% | #REF! | 50% | #REF! | #REF! | 100% | #REF!
0
|  | 7. | SERVIÇOS COMPLEMENTARES | [8 empty] | 100% | #REF! | #REF! | 100% | #REF!
0
[15 empty] | #VALUE! | #VALUE!
0
CRONOGRAMA FÍSICO-FINANCEIRO
|  | PERCENTUAL GLOBAL SIMPLES (PGS) |  | #REF! | #REF! | #REF! | #REF! | #REF! | #REF! | #REF! | #REF! | #REF! | #REF!
|  | PERCENTUAL GLOBAL ACUMULADO (PGA) |  | #REF! | #REF! | #REF! | #REF! | #REF! | #REF! | #REF! | #REF! | #REF! | #REF!
|  | VALOR SIMPLES : R$ (1.000) |  |  | #REF! |  | #REF! |  | #REF! |  | #REF! |  | #REF! | #REF!
|  | VALOR ACUMULADO : R$ (1.000) |  |  | #REF! |  | #REF! |  | #REF! |  | #REF! |  | #REF! | #REF!
|  | Notas : | 1 - PS = Percentual mensal de serviço, considerando o valor global do PS apresentado na proposta passa a ter peso nas medições para análise do cronograma.
2 - PGS = será a soma dos PS, a soma dos PGS durante o prazo do contrato será igual a 100.
3 - PGA = a soma dos PGS.
4 - A firma deverá fornecer as folhas que forem necessárias.
5 - Os serviços deverão ser listados e agrupados de acordo com a planilha de orçamento.

## Plan2 (hidden)
[15 empty] | APICOAMENTO | EMBOCO | CERÂMICA
[15 empty] | 776.2257 | 89.936 | 866.1617 | TRUE
EXISTENTE | PROPOSTO | CADASTRO - PAREDE |  |  |  | H = TOTAL | H = CERÂMICA | H = PINTURA |  |  |  | EXISTENTE | PROPOSTO |  | R
RECUPERAR | CERÂMICA APARTIR DO PISO ATÉ 1,60M | SALA DE AULA 01 |  |  | 31.37 | 2.67 | 1.6 | 1.07 |  |  |  | R2 | 2 | XXXX
RECUPERAR | CERÂMICA APARTIR DO PISO ATÉ 1,60M | SALA DE AULA 02 |  |  | 31.3 | 2.67 | 1.6 | 1.07 |  |  |  | R2 | 2
RECUPERAR | CERÂMICA APARTIR DO PISO ATÉ 1,60M | SALA DE AULA 03 |  |  | 31.46 | 2.67 | 1.6 | 1.07 |  |  |  | R2 | 2
RECUPERAR | CERÂMICA APARTIR DO PISO ATÉ 1,60M | SALA DE AULA 04 |  |  | 31.38 | 2.67 | 1.6 | 1.07 |  |  |  | R2 | 2
RECUPERAR | CERÂMICA APARTIR DO PISO ATÉ 1,60M | SALA DE AULA 05 |  |  | 31.42 | 2.67 | 1.6 | 1.07 |  |  |  | R2 | 2
RECUPERAR | CERÂMICA APARTIR DO PISO ATÉ 1,60M | SALA DE AULA 06 |  |  | 31.36 | 2.67 | 1.6 | 1.07 |  |  |  | R2 | 2
RECUPERAR | CERÂMICA APARTIR DO PISO ATÉ 1,60M | SALA DE AULA 07 |  |  | 31.36 | 2.67 | 1.6 | 1.07 |  |  |  | R2 | 2
RECUPERAR | CERÂMICA APARTIR DO PISO ATÉ 1,60M | SALA DE AULA 08 |  |  | 31.39 | 2.67 | 1.6 | 1.07 |  |  |  | R2 | 2
RECUPERAR | CERÂMICA APARTIR DO PISO ATÉ 1,60M | SALA DE AULA 09 |  |  | 31.52 | 2.67 | 1.6 | 1.07 |  |  |  | R2 | 2
RECUPERAR | CERÂMICA APARTIR DO PISO ATÉ 1,60M | SALA DE AULA 10 |  |  | 31.38 | 2.67 | 1.6 | 1.07 |  |  |  | R2 | 2
RECUPERAR | CERÂMICA APARTIR DO PISO ATÉ 1,60M | SALA DE AULA 11 |  |  | 31.38 | 2.67 | 1.6 | 1.07 |  |  |  | R2 | 2
PINTURA | Pastilha Cerâmica na composição 06. | SALA DE INFORMÁTICA |  |  | 31.22 | 2.55 | 1.8 | 0.75 |  |  |  | 1 | 6
PINTURA | Pastilha Cerâmica na composição 06. | SALA MULTIUSO 01 |  |  | 18.22 | 2.55 | 1.8 | 0.75 |  |  |  | 1 | 6
PINTURA | Pastilha Cerâmica na composição 06. | SALA MULTIUSO 02 |  |  | 19.46 | 2.55 | 1.8 | 0.75 |  |  |  | 1 | 6
PINTURA | Pastilha Cerâmica na composição 06. | SALA MULTIUSO 03 |  |  | 18.22 | 2.55 | 1.8 | 0.75 |  |  |  | 1 | 6
PINTURA | Pastilha Cerâmica na composição 06. | SALA MULTIUSO 04 |  |  | 19.44 | 2.55 | 1.8 | 0.75 |  |  |  | 1 | 6
RECUPERAR | CERÂMICA APARTIR DO PISO ATÉ 1,60M | WCB ENTRE SALA MULTIUSO 01 E 03 |  |  | 6.73 | 2.55 | 1.6 | 0.95 |  |  |  | R2 | 2
RECUPERAR | CERÂMICA APARTIR DO PISO ATÉ 1,60M | WCB DA SALA MULTIUSO 03 |  |  | 6.87 | 2.55 | 1.6 | 0.95 |  |  |  | R2 | 2
PINTURA | Pastilha Cerâmica na composição 01 até 1,80m | CIRCULAÇÃO DAS SALAS MULTIUSO |  |  | 25.07 | 2.55 | 1.8 | 0.75 |  |  |  | 1 | 1
RECUPERAR | CERÂMICA APARTIR DO PISO ATÉ 1,60M | CIRCULAÇÃO COBERTA (CORREDOR DAS SALAS) |  |  | 128.55 | 3.65 | 1.6 | 2.05 |  |  |  | R2 | 2
CERÂMICA ATÉ O TETO / FORRO | Porcelanato branco acetinado, dimensões de 45x45cm. | WCB FEMININNO |  |  | 58.8 | 2.55 | 2.55 | 0 |  |  |  | 3 | 8
CERÂMICA ATÉ O TETO / FORRO | Porcelanato branco acetinado, dimensões de 45x45cm. | WCB FEMININNO - PAREDE DIFERENCIADA |  |  | 5.6 | 2.55 | 2.55 | 0 |  |  |  | 3 | 8
CERÂMICA ATÉ O TETO / FORRO | Porcelanato branco acetinado, dimensões de 45x45cm. | WCB MASCULINO |  |  | 56.99 | 2.55 | 2.55 | 0 |  |  |  | 3 | 8
CERÂMICA ATÉ O TETO / FORRO | Cerâmica na composição 05 na extensão da bancada | WCB MASCULINO - PAREDE DIFERENCIADA |  |  | 5.6 | 2.55 | 2.55 | 0 |  |  |  | 3 | 5
CERÂMICA APARTIR DO PISO ATÉ 1,60M | Pintura acrílica na cor branco neve | ALMOXARIFADO |  |  | 17.7 | 2.55 | 0 | 2.55 |  |  |  | 2 | 7
CERÂMICA APARTIR DO PISO ATÉ 1,60M | Pastilha Cerâmica na composição 01 até 1,80m | CIRCULAÇÃO WCS PNE |  |  | 13.99 | 2.55 | 1.8 | 0.75 |  |  |  | 2 | 1
CERÂMICA APARTIR DO PISO ATÉ 1,60M | Cerâmica na composição 04 na extensão da bancada | WCB PNE FEM. |  |  | 7.11 | 2.55 | 2.55 | 0 |  |  |  | 2 | 4
CERÂMICA APARTIR DO PISO ATÉ 1,60M | Cerâmica na composição 04 na extensão da bancada | WCB PNE FEM. - PAREDE DIFERENCIADA |  |  | 2.1 | 2.55 | 2.55 | 0 |  |  |  | 2 | 4
CERÂMICA APARTIR DO PISO ATÉ 1,60M | Porcelanato branco acetinado, dimensões de 45x45cm. | WCB PNE MASC. |  |  | 7.49 | 2.55 | 2.55 | 0 |  |  |  | 2 | 8
CERÂMICA APARTIR DO PISO ATÉ 1,60M | Cerâmica na composição 05 na extensão da bancada | WCB PNE MASC. - PAREDE DIFERENCIADA |  |  | 2.46 | 2.55 | 2.55 | 0 |  |  |  | 2 | 5
PINTURA | Pintura acrílica na cor branco neve | CIRCULAÇÃO COBERTA DA ENTRADA | [9 empty] | 1 | 7
PINTURA | Pintura acrílica na cor branco neve | PAREDE DA FACHADA DA SALA 01 |  |  | 6 | 3.43 | 0 | 3.43 |  |  |  | 1 | 7
PINTURA | Pintura acrílica na cor branco neve | PAREDE DA FACHADA DA SALA 07 |  |  | 10.16 | 3.43 | 0 | 3.43 |  |  |  | 1 | 7
PINTURA | Pintura acrílica na cor branco neve | PAREDE DA FACHADA ENTRE SALA 01 E 07 |  |  | 4.82 | 4.43 | 0 | 4.43 |  |  |  | 1 | 7
PINTURA | Pintura acrílica na cor branco neve | PAREDE DE ACESSO AO BLOCO NOVO |  |  | 4 | 3.1 | 0 | 3.1 |  |  |  | 1 | 7
PINTURA | Pintura acrílica na cor branco neve | PAREDE DO MURO DA RUA (LADO INTERNO) |  |  | 24.68 | 3.07 | 0 | 3.07 |  |  |  | 1 | 7
PINTURA | Pintura acrílica na cor branco neve | CIRCULAÇÃO DESCOBERTA DA ENTRADA | [9 empty] | 1 | 7
PINTURA | Pintura acrílica na cor branco neve | PAREDE DA ESCOLA (DA SALA 07 ATÉ A SALA MULTIUSO 03) |  |  | 47.94 | 2.79 | 0 | 2.79 |  |  |  | 1 | 7
PINTURA | Pintura acrílica na cor branco neve | PAREDE DO MURO DA RUA (LADO INTERNO) |  |  | 55.48 | 2.55 | 0 | 2.55 |  |  |  | 1 | 7
|  | Descrição dos serviços | Un | Qtd. | Comp. | Larg. | Alt. | Área (m²) | Volume (m³) | Peso (t) | TOTAL
RECUPERAÇÃO DE CERÂMICA 40x40 (20%) | [7 empty] | 227.0112
RECUPERAR | CERÂMICA APARTIR DO PISO ATÉ 1,60M | ALVENARIA EXISTENTE - SALA DE AULA 01 |  |  | 29.22 |  | 1.6 | 9.3504 |  |  |  | R2 | 2 | XXXX
RECUPERAR | CERÂMICA APARTIR DO PISO ATÉ 1,60M | ALVENARIA NOVA - SALA DE AULA 01 |  |  | 2.15 |  | 1.6 | 3.44 |  |  |  | R2 | 2 | XXXX
RECUPERAR | CERÂMICA APARTIR DO PISO ATÉ 1,60M | ALVENARIA EXISTENTE - SALA DE AULA 02 |  |  | 29.15 |  | 1.6 | 9.328 |  |  |  | R2 | 2
RECUPERAR | CERÂMICA APARTIR DO PISO ATÉ 1,60M | ALVENARIA NOVA - SALA DE AULA 02 |  |  | 2.15 |  | 1.6 | 3.44 |  |  |  | R2 | 2
RECUPERAR | CERÂMICA APARTIR DO PISO ATÉ 1,60M | ALVENARIA EXISTENTE - SALA DE AULA 03 |  |  | 29.31 |  | 1.6 | 9.3792 |  |  |  | R2 | 2
RECUPERAR | CERÂMICA APARTIR DO PISO ATÉ 1,60M | ALVENARIA NOVA - SALA DE AULA 03 |  |  | 2.15 |  | 1.6 | 3.44 |  |  |  | R2 | 2
RECUPERAR | CERÂMICA APARTIR DO PISO ATÉ 1,60M | ALVENARIA EXISTENTE - SALA DE AULA 04 |  |  | 29.23 |  | 1.6 | 9.3536 |  |  |  | R2 | 2
RECUPERAR | CERÂMICA APARTIR DO PISO ATÉ 1,60M | ALVENARIA NOVA - SALA DE AULA 04 |  |  | 2.15 |  | 1.6 | 3.44 |  |  |  | R2 | 2
RECUPERAR | CERÂMICA APARTIR DO PISO ATÉ 1,60M | ALVENARIA EXISTENTE - SALA DE AULA 05 |  |  | 29.27 |  | 1.6 | 9.3664 |  |  |  | R2 | 2
RECUPERAR | CERÂMICA APARTIR DO PISO ATÉ 1,60M | ALVENARIA NOVA - SALA DE AULA 05 |  |  | 2.15 |  | 1.6 | 3.44 |  |  |  | R2 | 2
RECUPERAR | CERÂMICA APARTIR DO PISO ATÉ 1,60M | ALVENARIA EXISTENTE - SALA DE AULA 06 |  |  | 29.21 |  | 1.6 | 9.3472 |  |  |  | R2 | 2
RECUPERAR | CERÂMICA APARTIR DO PISO ATÉ 1,60M | ALVENARIA NOVA - SALA DE AULA 06 |  |  | 2.15 |  | 1.6 | 3.44 |  |  |  | R2 | 2
RECUPERAR | CERÂMICA APARTIR DO PISO ATÉ 1,60M | ALVENARIA EXISTENTE - SALA DE AULA 07 |  |  | 29.23 |  | 1.6 | 9.3536 |  |  |  | R2 | 2
RECUPERAR | CERÂMICA APARTIR DO PISO ATÉ 1,60M | ALVENARIA NOVA - SALA DE AULA 07 |  |  | 2.13 |  | 1.6 | 3.408 |  |  |  | R2 | 2
RECUPERAR | CERÂMICA APARTIR DO PISO ATÉ 1,60M | ALVENARIA EXISTENTE - SALA DE AULA 08 |  |  | 29.26 |  | 1.6 | 9.3632 |  |  |  | R2 | 2
RECUPERAR | CERÂMICA APARTIR DO PISO ATÉ 1,60M | ALVENARIA NOVA - SALA DE AULA 08 |  |  | 2.13 |  | 1.6 | 3.408 |  |  |  | R2 | 2
RECUPERAR | CERÂMICA APARTIR DO PISO ATÉ 1,60M | ALVENARIA EXISTENTE - SALA DE AULA 09 |  |  | 29.39 |  | 1.6 | 9.4048 |  |  |  | R2 | 2
RECUPERAR | CERÂMICA APARTIR DO PISO ATÉ 1,60M | ALVENARIA NOVA - SALA DE AULA 09 |  |  | 2.13 |  | 1.6 | 3.408 |  |  |  | R2 | 2
RECUPERAR | CERÂMICA APARTIR DO PISO ATÉ 1,60M | ALVENARIA EXISTENTE - SALA DE AULA 10 |  |  | 29.25 |  | 1.6 | 9.36 |  |  |  | R2 | 2
RECUPERAR | CERÂMICA APARTIR DO PISO ATÉ 1,60M | ALVENARIA NOVA - SALA DE AULA 10 |  |  | 2.13 |  | 1.6 | 3.408 |  |  |  | R2 | 2
RECUPERAR | CERÂMICA APARTIR DO PISO ATÉ 1,60M | ALVENARIA EXISTENTE - SALA DE AULA 11 |  |  | 29.25 |  | 1.6 | 9.36 |  |  |  | R2 | 2
RECUPERAR | CERÂMICA APARTIR DO PISO ATÉ 1,60M | ALVENARIA NOVA - SALA DE AULA 11 |  |  | 2.13 |  | 1.6 | 3.408 |  |  |  | R2 | 2
RECUPERAR | CERÂMICA APARTIR DO PISO ATÉ 1,60M | ALVENARIA EXISTENTE - CIRCULAÇÃO COBERTA (CORREDOR DAS SALAS) |  |  | 106.59 |  | 1.6 | 34.1088 |  |  |  | R2 | 2
RECUPERAR | CERÂMICA APARTIR DO PISO ATÉ 1,60M | ALVENARIA NOVA - CIRCULAÇÃO COBERTA (CORREDOR DAS SALAS) |  |  | 21.96 |  | 1.6 | 35.136 |  |  |  | R2 | 2
RECUPERAR | CERÂMICA APARTIR DO PISO ATÉ 1,60M | ALVENARIA NOVA - MURETA DE 2,10M DE ALTURA DOS WCS FEM E MASC |  |  | 10.7 |  | 1.6 | 17.12 |  |  |  | R2 | 2
|  | Descrição dos serviços | Un | Qtd. | Comp. | Larg. | Alt. | Área (m²) | Volume (m³) | Peso (t) | TOTAL
RECUPERAÇÃO DE CERÂMICA 20x20 (20%) | [7 empty] | 4.352
RECUPERAR | CERÂMICA APARTIR DO PISO ATÉ 1,60M | WCB ENTRE SALA MULTIUSO 01 E 03 |  |  | 6.73 |  | 1.6 | 2.1536 |  |  |  | R2 | 2
RECUPERAR | CERÂMICA APARTIR DO PISO ATÉ 1,60M | WCB DA SALA MULTIUSO 03 |  |  | 6.87 |  | 1.6 | 2.1984 |  |  |  | R2 | 2
|  | Descrição dos serviços | Un | Qtd. | Comp. | Larg. | Alt. | Área (m²) | Volume (m³) | Peso (t) | TOTAL
CERÂMICA 10x10
262.116
PINTURA | Pastilha Cerâmica na composição 06. | SALA DE INFORMÁTICA |  |  | 31.22 |  | 1.8 | 56.196 |  |  |  | 1 | 6
PINTURA | Pastilha Cerâmica na composição 06. | SALA MULTIUSO 01 |  |  | 18.22 |  | 1.8 | 32.796 |  |  |  | 1 | 6
PINTURA | Pastilha Cerâmica na composição 06. | SALA MULTIUSO 02 |  |  | 19.46 |  | 1.8 | 35.028 |  |  |  | 1 | 6
PINTURA | Pastilha Cerâmica na composição 06. | SALA MULTIUSO 03 |  |  | 18.22 |  | 1.8 | 32.796 |  |  |  | 1 | 6
PINTURA | Pastilha Cerâmica na composição 06. | SALA MULTIUSO 04 |  |  | 19.44 |  | 1.8 | 34.992 |  |  |  | 1 | 6
PINTURA | Pastilha Cerâmica na composição 01 até 1,80m | CIRCULAÇÃO DAS SALAS MULTIUSO |  |  | 25.07 |  | 1.8 | 45.126 |  |  |  | 1 | 1
CERÂMICA APARTIR DO PISO ATÉ 1,60M | Pastilha Cerâmica na composição 01 até 1,80m | CIRCULAÇÃO WCS PNE |  |  | 13.99 |  | 1.8 | 25.182 |  |  |  | 2 | 1
|  | Descrição dos serviços | Un | Qtd. | Comp. | Larg. | Alt. | Área (m²) | Volume (m³) | Peso (t) | TOTAL
PORCELANATO 45X45 | [7 empty] | 328.644
CERÂMICA ATÉ O TETO / FORRO | Porcelanato branco acetinado, dimensões de 45x45cm. | WCB FEMININNO |  |  | 58.8 |  | 2.55 | 149.94 |  |  |  | 3 | 8
CERÂMICA ATÉ O TETO / FORRO | Porcelanato branco acetinado, dimensões de 45x45cm. | WCB FEMININNO - PAREDE DIFERENCIADA |  |  | 5.6 |  | 2.55 | 14.28 |  |  |  | 3 | 8
CERÂMICA ATÉ O TETO / FORRO | Porcelanato branco acetinado, dimensões de 45x45cm. | WCB MASCULINO |  |  | 56.99 |  | 2.55 | 145.3245 |  |  |  | 3 | 8
CERÂMICA APARTIR DO PISO ATÉ 1,60M | Porcelanato branco acetinado, dimensões de 45x45cm. | WCB PNE MASC. |  |  | 7.49 |  | 2.55 | 19.0995 |  |  |  | 2 | 8
|  | Descrição dos serviços | Un | Qtd. | Comp. | Larg. | Alt. | Área (m²) | Volume (m³) | Peso (t) | TOTAL
CERÂMICA 16X57 | [7 empty] | 44.0385
CERÂMICA ATÉ O TETO / FORRO | Cerâmica na composição 05 na extensão da bancada | WCB MASCULINO - PAREDE DIFERENCIADA |  |  | 5.6 |  | 2.55 | 14.28 |  |  |  | 3 | 5
CERÂMICA APARTIR DO PISO ATÉ 1,60M | Cerâmica na composição 04 na extensão da bancada | WCB PNE FEM. |  |  | 7.11 |  | 2.55 | 18.1305 |  |  |  | 2 | 4
CERÂMICA APARTIR DO PISO ATÉ 1,60M | Cerâmica na composição 04 na extensão da bancada | WCB PNE FEM. - PAREDE DIFERENCIADA |  |  | 2.1 |  | 2.55 | 5.355 |  |  |  | 2 | 4
CERÂMICA APARTIR DO PISO ATÉ 1,60M | Cerâmica na composição 05 na extensão da bancada | WCB PNE MASC. - PAREDE DIFERENCIADA |  |  | 2.46 |  | 2.55 | 6.273 |  |  |  | 2 | 5
|  | Descrição dos serviços | Un | Qtd. | Comp. | Larg. | Alt. | Área (m²) | Volume (m³) | Peso (t) | TOTAL
PINTURA ACRÍLICA | [7 empty] | 1240.4655
RECUPERAR | CERÂMICA APARTIR DO PISO ATÉ 1,60M | SALA DE AULA 01 |  |  | 31.37 |  | 1.07 | 33.5659 |  |  |  | R2 | 2 | XXXX
RECUPERAR | CERÂMICA APARTIR DO PISO ATÉ 1,60M | SALA DE AULA 02 |  |  | 31.3 |  | 1.07 | 33.491 |  |  |  | R2 | 2
RECUPERAR | CERÂMICA APARTIR DO PISO ATÉ 1,60M | SALA DE AULA 03 |  |  | 31.46 |  | 1.07 | 33.6622 |  |  |  | R2 | 2
RECUPERAR | CERÂMICA APARTIR DO PISO ATÉ 1,60M | SALA DE AULA 04 |  |  | 31.38 |  | 1.07 | 33.5766 |  |  |  | R2 | 2
RECUPERAR | CERÂMICA APARTIR DO PISO ATÉ 1,60M | SALA DE AULA 05 |  |  | 31.42 |  | 1.07 | 33.6194 |  |  |  | R2 | 2
RECUPERAR | CERÂMICA APARTIR DO PISO ATÉ 1,60M | SALA DE AULA 06 |  |  | 31.36 |  | 1.07 | 33.5552 |  |  |  | R2 | 2
RECUPERAR | CERÂMICA APARTIR DO PISO ATÉ 1,60M | SALA DE AULA 07 |  |  | 31.36 |  | 1.07 | 33.5552 |  |  |  | R2 | 2
RECUPERAR | CERÂMICA APARTIR DO PISO ATÉ 1,60M | SALA DE AULA 08 |  |  | 31.39 |  | 1.07 | 33.5873 |  |  |  | R2 | 2
RECUPERAR | CERÂMICA APARTIR DO PISO ATÉ 1,60M | SALA DE AULA 09 |  |  | 31.52 |  | 1.07 | 33.7264 |  |  |  | R2 | 2
RECUPERAR | CERÂMICA APARTIR DO PISO ATÉ 1,60M | SALA DE AULA 10 |  |  | 31.38 |  | 1.07 | 33.5766 |  |  |  | R2 | 2
RECUPERAR | CERÂMICA APARTIR DO PISO ATÉ 1,60M | SALA DE AULA 11 |  |  | 31.38 |  | 1.07 | 33.5766 |  |  |  | R2 | 2
PINTURA | Pastilha Cerâmica na composição 06. | SALA DE INFORMÁTICA |  |  | 31.22 |  | 0.75 | 23.415 |  |  |  | 1 | 6
PINTURA | Pastilha Cerâmica na composição 06. | SALA MULTIUSO 01 |  |  | 18.22 |  | 0.75 | 13.665 |  |  |  | 1 | 6
PINTURA | Pastilha Cerâmica na composição 06. | SALA MULTIUSO 02 |  |  | 19.46 |  | 0.75 | 14.595 |  |  |  | 1 | 6
PINTURA | Pastilha Cerâmica na composição 06. | SALA MULTIUSO 03 |  |  | 18.22 |  | 0.75 | 13.665 |  |  |  | 1 | 6
PINTURA | Pastilha Cerâmica na composição 06. | SALA MULTIUSO 04 |  |  | 19.44 |  | 0.75 | 14.58 |  |  |  | 1 | 6
RECUPERAR | CERÂMICA APARTIR DO PISO ATÉ 1,60M | WCB ENTRE SALA MULTIUSO 01 E 03 |  |  | 6.73 |  | 0.95 | 6.3935 |  |  |  | R2 | 2
RECUPERAR | CERÂMICA APARTIR DO PISO ATÉ 1,60M | WCB DA SALA MULTIUSO 03 |  |  | 6.87 |  | 0.95 | 6.5265 |  |  |  | R2 | 2
PINTURA | Pastilha Cerâmica na composição 01 até 1,80m | CIRCULAÇÃO DAS SALAS MULTIUSO |  |  | 25.07 |  | 0.75 | 18.8025 |  |  |  | 1 | 1
RECUPERAR | CERÂMICA APARTIR DO PISO ATÉ 1,60M | CIRCULAÇÃO COBERTA (CORREDOR DAS SALAS) |  |  | 128.55 |  | 2.05 | 263.5275 |  |  |  | R2 | 2
CERÂMICA APARTIR DO PISO ATÉ 1,60M | Pintura acrílica na cor branco neve | ALMOXARIFADO |  |  | 17.7 |  | 2.55 | 45.135 |  |  |  | 2 | 7
CERÂMICA APARTIR DO PISO ATÉ 1,60M | Pastilha Cerâmica na composição 01 até 1,80m | CIRCULAÇÃO WCS PNE |  |  | 13.99 |  | 0.75 | 10.4925 |  |  |  | 2 | 1
PINTURA | Pintura acrílica na cor branco neve | CIRCULAÇÃO COBERTA DA ENTRADA | [9 empty] | 1 | 7
PINTURA | Pintura acrílica na cor branco neve | PAREDE DA FACHADA DA SALA 01 |  |  | 6 |  | 3.43 | 20.58 |  |  |  | 1 | 7
PINTURA | Pintura acrílica na cor branco neve | PAREDE DA FACHADA DA SALA 07 |  |  | 10.16 |  | 3.43 | 34.8488 |  |  |  | 1 | 7
PINTURA | Pintura acrílica na cor branco neve | PAREDE DA FACHADA ENTRE SALA 01 E 07 |  |  | 4.82 |  | 4.43 | 21.3526 |  |  |  | 1 | 7
PINTURA | Pintura acrílica na cor branco neve | PAREDE DE ACESSO AO BLOCO NOVO |  |  | 4 |  | 3.1 | 12.4 |  |  |  | 1 | 7
PINTURA | Pintura acrílica na cor branco neve | PAREDE DO MURO DA RUA (LADO INTERNO) |  |  | 24.68 |  | 3.07 | 75.7676 |  |  |  | 1 | 7
PINTURA | Pintura acrílica na cor branco neve | CIRCULAÇÃO DESCOBERTA DA ENTRADA | [9 empty] | 1 | 7
PINTURA | Pintura acrílica na cor branco neve | PAREDE DA ESCOLA (DA SALA 07 ATÉ A SALA MULTIUSO 03) |  |  | 47.94 |  | 2.79 | 133.7526 |  |  |  | 1 | 7
PINTURA | Pintura acrílica na cor branco neve | PAREDE DO MURO DA RUA (LADO INTERNO) |  |  | 55.48 |  | 2.55 | 141.474 |  |  |  | 1 | 7
|  | Descrição dos serviços | Un | Qtd. | Comp. | Larg. | Alt. | Área (m²) | Volume (m³) | Peso (t) | TOTAL
EMBOCO | [7 empty] | 89.936
|  | ALVENARIA NOVA - SALA DE AULA 01 |  |  | 2.15 |  | 1.6 | 3.44 |  |  |  | R2 | 2 | XXXX
|  | ALVENARIA NOVA - SALA DE AULA 02 |  |  | 2.15 |  | 1.6 | 3.44 |  |  |  | R2 | 2
|  | ALVENARIA NOVA - SALA DE AULA 03 |  |  | 2.15 |  | 1.6 | 3.44 |  |  |  | R2 | 2
|  | ALVENARIA NOVA - SALA DE AULA 04 |  |  | 2.15 |  | 1.6 | 3.44 |  |  |  | R2 | 2
|  | ALVENARIA NOVA - SALA DE AULA 05 |  |  | 2.15 |  | 1.6 | 3.44 |  |  |  | R2 | 2
|  | ALVENARIA NOVA - SALA DE AULA 06 |  |  | 2.15 |  | 1.6 | 3.44 |  |  |  | R2 | 2
|  | ALVENARIA NOVA - SALA DE AULA 07 |  |  | 2.13 |  | 1.6 | 3.408 |  |  |  | R2 | 2
|  | ALVENARIA NOVA - SALA DE AULA 08 |  |  | 2.13 |  | 1.6 | 3.408 |  |  |  | R2 | 2
|  | ALVENARIA NOVA - SALA DE AULA 09 |  |  | 2.13 |  | 1.6 | 3.408 |  |  |  | R2 | 2
|  | ALVENARIA NOVA - SALA DE AULA 10 |  |  | 2.13 |  | 1.6 | 3.408 |  |  |  | R2 | 2
|  | ALVENARIA NOVA - SALA DE AULA 11 |  |  | 2.13 |  | 1.6 | 3.408 |  |  |  | R2 | 2
|  | ALVENARIA NOVA - CIRCULAÇÃO COBERTA (CORREDOR DAS SALAS) |  |  | 21.96 |  | 1.6 | 35.136 |  |  |  | R2 | 2
|  | ALVENARIA NOVA - MURETA DE 2,10M DE ALTURA DOS WCS FEM E MASC |  |  | 10.7 |  | 1.6 | 17.12 |  |  |  | R2 | 2
REBOCO | [7 empty] | 75.5665
|  | ALVENARIA NOVA - SALA DE AULA 01 |  |  | 2.15 |  | 1.07 | 2.3005 |  |  |  | R2 | 2 | XXXX
|  | ALVENARIA NOVA - SALA DE AULA 02 |  |  | 2.15 |  | 1.07 | 2.3005 |  |  |  | R2 | 2
|  | ALVENARIA NOVA - SALA DE AULA 03 |  |  | 2.15 |  | 1.07 | 2.3005 |  |  |  | R2 | 2
|  | ALVENARIA NOVA - SALA DE AULA 04 |  |  | 2.15 |  | 1.07 | 2.3005 |  |  |  | R2 | 2
|  | ALVENARIA NOVA - SALA DE AULA 05 |  |  | 2.15 |  | 1.07 | 2.3005 |  |  |  | R2 | 2
|  | ALVENARIA NOVA - SALA DE AULA 06 |  |  | 2.15 |  | 1.07 | 2.3005 |  |  |  | R2 | 2
|  | ALVENARIA NOVA - SALA DE AULA 07 |  |  | 2.13 |  | 1.07 | 2.2791 |  |  |  | R2 | 2
|  | ALVENARIA NOVA - SALA DE AULA 08 |  |  | 2.13 |  | 1.07 | 2.2791 |  |  |  | R2 | 2
|  | ALVENARIA NOVA - SALA DE AULA 09 |  |  | 2.13 |  | 1.07 | 2.2791 |  |  |  | R2 | 2
|  | ALVENARIA NOVA - SALA DE AULA 10 |  |  | 2.13 |  | 1.07 | 2.2791 |  |  |  | R2 | 2
|  | ALVENARIA NOVA - SALA DE AULA 11 |  |  | 2.13 |  | 1.07 | 2.2791 |  |  |  | R2 | 2
|  | ALVENARIA NOVA - CIRCULAÇÃO COBERTA (CORREDOR DAS SALAS) |  |  | 21.96 |  | 2.05 | 45.018 |  |  |  | R2 | 2
|  | ALVENARIA NOVA - MURETA DE 2,10M DE ALTURA DOS WCS FEM E MASC |  |  | 10.7 |  | 0.5 | 5.35 |  |  |  | R2 | 2
CHAPISCO | [7 empty] | 165.5025
|  | ALVENARIA NOVA - SALA DE AULA 01 |  |  | 2.15 |  | 2.67 | 5.7405 |  |  |  | R2 | 2 | XXXX
|  | ALVENARIA NOVA - SALA DE AULA 02 |  |  | 2.15 |  | 2.67 | 5.7405 |  |  |  | R2 | 2
|  | ALVENARIA NOVA - SALA DE AULA 03 |  |  | 2.15 |  | 2.67 | 5.7405 |  |  |  | R2 | 2
|  | ALVENARIA NOVA - SALA DE AULA 04 |  |  | 2.15 |  | 2.67 | 5.7405 |  |  |  | R2 | 2
|  | ALVENARIA NOVA - SALA DE AULA 05 |  |  | 2.15 |  | 2.67 | 5.7405 |  |  |  | R2 | 2
|  | ALVENARIA NOVA - SALA DE AULA 06 |  |  | 2.15 |  | 2.67 | 5.7405 |  |  |  | R2 | 2
|  | ALVENARIA NOVA - SALA DE AULA 07 |  |  | 2.13 |  | 2.67 | 5.6871 |  |  |  | R2 | 2
|  | ALVENARIA NOVA - SALA DE AULA 08 |  |  | 2.13 |  | 2.67 | 5.6871 |  |  |  | R2 | 2
|  | ALVENARIA NOVA - SALA DE AULA 09 |  |  | 2.13 |  | 2.67 | 5.6871 |  |  |  | R2 | 2
|  | ALVENARIA NOVA - SALA DE AULA 10 |  |  | 2.13 |  | 2.67 | 5.6871 |  |  |  | R2 | 2
|  | ALVENARIA NOVA - SALA DE AULA 11 |  |  | 2.13 |  | 2.67 | 5.6871 |  |  |  | R2 | 2
|  | ALVENARIA NOVA - CIRCULAÇÃO COBERTA (CORREDOR DAS SALAS) |  |  | 21.96 |  | 3.65 | 80.154 |  |  |  | R2 | 2
|  | ALVENARIA NOVA - MURETA DE 2,10M DE ALTURA DOS WCS FEM E MASC |  |  | 10.7 |  | 2.1 | 22.47 |  |  |  | R2 | 2
APICOAMENTO | [7 empty] | 776.2257
RECUPERAÇÃO DE CERÂMICA 40x40 (20%)
RECUPERAR | CERÂMICA APARTIR DO PISO ATÉ 1,60M | ALVENARIA EXISTENTE - SALA DE AULA 01 |  |  | 29.22 |  | 1.6 | 9.3504 |  |  |  | R2 | 2 | XXXX
RECUPERAR | CERÂMICA APARTIR DO PISO ATÉ 1,60M | ALVENARIA EXISTENTE - SALA DE AULA 02 |  |  | 29.15 |  | 1.6 | 9.328 |  |  |  | R2 | 2
RECUPERAR | CERÂMICA APARTIR DO PISO ATÉ 1,60M | ALVENARIA EXISTENTE - SALA DE AULA 03 |  |  | 29.31 |  | 1.6 | 9.3792 |  |  |  | R2 | 2
RECUPERAR | CERÂMICA APARTIR DO PISO ATÉ 1,60M | ALVENARIA EXISTENTE - SALA DE AULA 04 |  |  | 29.23 |  | 1.6 | 9.3536 |  |  |  | R2 | 2
RECUPERAR | CERÂMICA APARTIR DO PISO ATÉ 1,60M | ALVENARIA EXISTENTE - SALA DE AULA 05 |  |  | 29.27 |  | 1.6 | 9.3664 |  |  |  | R2 | 2
RECUPERAR | CERÂMICA APARTIR DO PISO ATÉ 1,60M | ALVENARIA EXISTENTE - SALA DE AULA 06 |  |  | 29.21 |  | 1.6 | 9.3472 |  |  |  | R2 | 2
RECUPERAR | CERÂMICA APARTIR DO PISO ATÉ 1,60M | ALVENARIA EXISTENTE - SALA DE AULA 07 |  |  | 29.23 |  | 1.6 | 9.3536 |  |  |  | R2 | 2
RECUPERAR | CERÂMICA APARTIR DO PISO ATÉ 1,60M | ALVENARIA EXISTENTE - SALA DE AULA 08 |  |  | 29.26 |  | 1.6 | 9.3632 |  |  |  | R2 | 2
RECUPERAR | CERÂMICA APARTIR DO PISO ATÉ 1,60M | ALVENARIA EXISTENTE - SALA DE AULA 09 |  |  | 29.39 |  | 1.6 | 9.4048 |  |  |  | R2 | 2
RECUPERAR | CERÂMICA APARTIR DO PISO ATÉ 1,60M | ALVENARIA EXISTENTE - SALA DE AULA 10 |  |  | 29.25 |  | 1.6 | 9.36 |  |  |  | R2 | 2
RECUPERAR | CERÂMICA APARTIR DO PISO ATÉ 1,60M | ALVENARIA EXISTENTE - SALA DE AULA 11 |  |  | 29.25 |  | 1.6 | 9.36 |  |  |  | R2 | 2
RECUPERAR | CERÂMICA APARTIR DO PISO ATÉ 1,60M | ALVENARIA EXISTENTE - CIRCULAÇÃO COBERTA (CORREDOR DAS SALAS) |  |  | 106.59 |  | 1.6 | 34.1088 |  |  |  | R2 | 2
RECUPERAÇÃO DE CERÂMICA 20x20 (20%)
RECUPERAR | CERÂMICA APARTIR DO PISO ATÉ 1,60M | WCB ENTRE SALA MULTIUSO 01 E 03 |  |  | 6.73 |  | 1.6 | 2.1536 |  |  |  | R2 | 2
RECUPERAR | CERÂMICA APARTIR DO PISO ATÉ 1,60M | WCB DA SALA MULTIUSO 03 |  |  | 6.87 |  | 1.6 | 2.1984 |  |  |  | R2 | 2
CERÂMICA 10x10
PINTURA | Pastilha Cerâmica na composição 06. | SALA DE INFORMÁTICA |  |  | 31.22 |  | 1.8 | 56.196 |  |  |  | 1 | 6
PINTURA | Pastilha Cerâmica na composição 06. | SALA MULTIUSO 01 |  |  | 18.22 |  | 1.8 | 32.796 |  |  |  | 1 | 6
PINTURA | Pastilha Cerâmica na composição 06. | SALA MULTIUSO 02 |  |  | 19.46 |  | 1.8 | 35.028 |  |  |  | 1 | 6
PINTURA | Pastilha Cerâmica na composição 06. | SALA MULTIUSO 03 |  |  | 18.22 |  | 1.8 | 32.796 |  |  |  | 1 | 6
PINTURA | Pastilha Cerâmica na composição 06. | SALA MULTIUSO 04 |  |  | 19.44 |  | 1.8 | 34.992 |  |  |  | 1 | 6
PINTURA | Pastilha Cerâmica na composição 01 até 1,80m | CIRCULAÇÃO DAS SALAS MULTIUSO |  |  | 25.07 |  | 1.8 | 45.126 |  |  |  | 1 | 1
CERÂMICA APARTIR DO PISO ATÉ 1,60M | Pastilha Cerâmica na composição 01 até 1,80m | CIRCULAÇÃO WCS PNE |  |  | 13.99 |  | 1.8 | 25.182 |  |  |  | 2 | 1
PORCELANATO 45X45
CERÂMICA ATÉ O TETO / FORRO | Porcelanato branco acetinado, dimensões de 45x45cm. | WCB FEMININNO |  |  | 58.8 |  | 2.55 | 149.94 |  |  |  | 3 | 8
CERÂMICA ATÉ O TETO / FORRO | Porcelanato branco acetinado, dimensões de 45x45cm. | WCB FEMININNO - PAREDE DIFERENCIADA |  |  | 5.6 |  | 2.55 | 14.28 |  |  |  | 3 | 8
CERÂMICA ATÉ O TETO / FORRO | Porcelanato branco acetinado, dimensões de 45x45cm. | WCB MASCULINO |  |  | 56.99 |  | 2.55 | 145.3245 |  |  |  | 3 | 8
CERÂMICA APARTIR DO PISO ATÉ 1,60M | Porcelanato branco acetinado, dimensões de 45x45cm. | WCB PNE MASC. |  |  | 7.49 |  | 2.55 | 19.0995 |  |  |  | 2 | 8
CERÂMICA 16X57
CERÂMICA ATÉ O TETO / FORRO | Cerâmica na composição 05 na extensão da bancada | WCB MASCULINO - PAREDE DIFERENCIADA |  |  | 5.6 |  | 2.55 | 14.28 |  |  |  | 3 | 5
CERÂMICA APARTIR DO PISO ATÉ 1,60M | Cerâmica na composição 04 na extensão da bancada | WCB PNE FEM. |  |  | 7.11 |  | 2.55 | 18.1305 |  |  |  | 2 | 4
CERÂMICA APARTIR DO PISO ATÉ 1,60M | Cerâmica na composição 04 na extensão da bancada | WCB PNE FEM. - PAREDE DIFERENCIADA |  |  | 2.1 |  | 2.55 | 5.355 |  |  |  | 2 | 4
CERÂMICA APARTIR DO PISO ATÉ 1,60M | Cerâmica na composição 05 na extensão da bancada | WCB PNE MASC. - PAREDE DIFERENCIADA |  |  | 2.46 |  | 2.55 | 6.273 |  |  |  | 2 | 5
EXISTENTE | PROPOSTO | CADASTRO PISO | [9 empty] | EXISTENTE | PROPOSTO
CERÂMICA | Piso em granilite, espessura mínima de 8mm, | SALA DE AULA 01 | [5 empty] | 56.35 |  |  |  | 2 | 1
CERÂMICA | Piso em granilite, espessura mínima de 8mm, | SALA DE AULA 02 | [5 empty] | 55.75 |  |  |  | 2 | 1
CERÂMICA | Piso em granilite, espessura mínima de 8mm, | SALA DE AULA 03 | [5 empty] | 56.53 |  |  |  | 2 | 1
CERÂMICA | Piso em granilite, espessura mínima de 8mm, | SALA DE AULA 04 | [5 empty] | 56.14 |  |  |  | 2 | 1
CERÂMICA | Piso em granilite, espessura mínima de 8mm, | SALA DE AULA 05 | [5 empty] | 53.34 |  |  |  | 2 | 1
CERÂMICA | Piso em granilite, espessura mínima de 8mm, | SALA DE AULA 06 | [5 empty] | 56.04 |  |  |  | 2 | 1
CERÂMICA | Piso em granilite, espessura mínima de 8mm, | SALA DE AULA 07 | [5 empty] | 56.31 |  |  |  | 2 | 1
CERÂMICA | Piso em granilite, espessura mínima de 8mm, | SALA DE AULA 08 | [5 empty] | 56.49 |  |  |  | 2 | 1
CERÂMICA | Piso em granilite, espessura mínima de 8mm, | SALA DE AULA 09 | [5 empty] | 57.03 |  |  |  | 2 | 1
CERÂMICA | Piso em granilite, espessura mínima de 8mm, | SALA DE AULA 10 | [5 empty] | 56.4 |  |  |  | 2 | 1
CERÂMICA | Piso em granilite, espessura mínima de 8mm, | SALA DE AULA 11 | [5 empty] | 56.4 |  |  |  | 2 | 1
CERÂMICA | Piso em granilite, espessura mínima de 8mm, | SALA DE INFORMÁTICA | [5 empty] | 55.61 |  |  |  | 2 | 1
CERÂMICA | Piso em granilite, espessura mínima de 8mm, | SALA MULTIUSO 01 | [5 empty] | 20.66 |  |  |  | 2 | 1
CERÂMICA | Piso em granilite, espessura mínima de 8mm, | SALA MULTIUSO 02 | [5 empty] | 23.67 |  |  |  | 2 | 1
CERÂMICA | Piso em granilite, espessura mínima de 8mm, | SALA MULTIUSO 03 | [5 empty] | 19.21 |  |  |  | 2 | 1
CERÂMICA | Piso em granilite, espessura mínima de 8mm, | SALA MULTIUSO 04 | [5 empty] | 23.62 |  |  |  | 2 | 1
RECUPERAR | CERÂMICA | WCB ENTRE SALA MULTIUSO 01 E 03 | [5 empty] | 2.71 |  |  |  | R | 2
RECUPERAR | CERÂMICA | WCB DA SALA MULTIUSO 03 | [5 empty] | 2.81 |  |  |  | R | 2
CERÂMICA | Piso em granilite, espessura mínima de 8mm, | CIRCULAÇÃO DAS SALAS MULTIUSO | [5 empty] | 19.05 |  |  |  | 2 | 1
GRANILITE | Piso em granilite, espessura mínima de 8mm, | CIRCULAÇÃO COBERTA (CORREDOR DAS SALAS) | [5 empty] | 243.65 |  |  |  | 1 | 1
CERÂMICA | Porcelanato branco, antiderrapante, dimensões 45x45cm | WCB FEMININNO | [5 empty] | 38.48 |  |  |  | 2 | 3
CERÂMICA | Porcelanato branco, antiderrapante, dimensões 45x45cm | WCB MASCULINO | [5 empty] | 37.01 |  |  |  | 2 | 3
CERÂMICA | Piso em granilite, espessura mínima de 8mm, | ALMOXARIFADO | [5 empty] | 19.25 |  |  |  | 2 | 1
CERÂMICA | Piso em granilite, espessura mínima de 8mm, | CIRCULAÇÃO WCS PNE | [5 empty] | 7.93 |  |  |  | 2 | 1
CERÂMICA | Porcelanato branco, antiderrapante, dimensões 45x45cm | WCB PNE FEM. | [5 empty] | 4.11 |  |  |  | 2 | 3
CERÂMICA | Porcelanato branco, antiderrapante, dimensões 45x45cm | WCB PNE MASC. | [5 empty] | 4.76 |  |  |  | 2 | 3
CIMENTADO | Piso em granilite, espessura mínima de 8mm, | CIRCULAÇÃO COBERTA DA ENTRADA | [5 empty] | 98.28 |  |  |  | 3 | 1
CIMENTADO | NA | CIRCULAÇÃO DESCOBERTA DA ENTRADA | [5 empty] | 172.17 |  |  |  | 3 | NA
DEMOLIÇÃO DE CONCRETO MAGRO
4CM PARA O CONTRAPISO + 8MM DO GRANILITE
CERÂMICA | Piso em granilite, espessura mínima de 8mm, | SALA DE AULA 01 |  |  |  |  | 0.048 | 56.35 | 2.7048 |  |  | 2 | 1
CERÂMICA | Piso em granilite, espessura mínima de 8mm, | SALA DE AULA 02 |  |  |  |  | 0.048 | 55.75 | 2.676 |  |  | 2 | 1
CERÂMICA | Piso em granilite, espessura mínima de 8mm, | SALA DE AULA 03 |  |  |  |  | 0.048 | 56.53 | 2.7134 |  |  | 2 | 1
CERÂMICA | Piso em granilite, espessura mínima de 8mm, | SALA DE AULA 04 |  |  |  |  | 0.048 | 56.14 | 2.6947 |  |  | 2 | 1
CERÂMICA | Piso em granilite, espessura mínima de 8mm, | SALA DE AULA 05 |  |  |  |  | 0.048 | 53.34 | 2.5603 |  |  | 2 | 1
CERÂMICA | Piso em granilite, espessura mínima de 8mm, | SALA DE AULA 06 |  |  |  |  | 0.048 | 56.04 | 2.6899 |  |  | 2 | 1
CERÂMICA | Piso em granilite, espessura mínima de 8mm, | SALA DE AULA 07 |  |  |  |  | 0.048 | 56.31 | 2.7029 |  |  | 2 | 1
CERÂMICA | Piso em granilite, espessura mínima de 8mm, | SALA DE AULA 08 |  |  |  |  | 0.048 | 56.49 | 2.7115 |  |  | 2 | 1
CERÂMICA | Piso em granilite, espessura mínima de 8mm, | SALA DE AULA 09 |  |  |  |  | 0.048 | 57.03 | 2.7374 |  |  | 2 | 1
CERÂMICA | Piso em granilite, espessura mínima de 8mm, | SALA DE AULA 10 |  |  |  |  | 0.048 | 56.4 | 2.7072 |  |  | 2 | 1
CERÂMICA | Piso em granilite, espessura mínima de 8mm, | SALA DE AULA 11 |  |  |  |  | 0.048 | 56.4 | 2.7072 |  |  | 2 | 1
CERÂMICA | Piso em granilite, espessura mínima de 8mm, | SALA DE INFORMÁTICA |  |  |  |  | 0.048 | 55.61 | 2.6693 |  |  | 2 | 1
CERÂMICA | Piso em granilite, espessura mínima de 8mm, | SALA MULTIUSO 01 |  |  |  |  | 0.048 | 20.66 | 0.99168 |  |  | 2 | 1
CERÂMICA | Piso em granilite, espessura mínima de 8mm, | SALA MULTIUSO 02 |  |  |  |  | 0.048 | 23.67 | 1.1362 |  |  | 2 | 1
CERÂMICA | Piso em granilite, espessura mínima de 8mm, | SALA MULTIUSO 03 |  |  |  |  | 0.048 | 19.21 | 0.92208 |  |  | 2 | 1
CERÂMICA | Piso em granilite, espessura mínima de 8mm, | SALA MULTIUSO 04 |  |  |  |  | 0.048 | 23.62 | 1.1338 |  |  | 2 | 1
CERÂMICA | Piso em granilite, espessura mínima de 8mm, | CIRCULAÇÃO DAS SALAS MULTIUSO |  |  |  |  | 0.048 | 19.05 | 0.9144 |  |  | 2 | 1
CERÂMICA | Piso em granilite, espessura mínima de 8mm, | ALMOXARIFADO |  |  |  |  | 0.048 | 19.25 | 0.924 |  |  | 2 | 1
CERÂMICA | Piso em granilite, espessura mínima de 8mm, | CIRCULAÇÃO WCS PNE |  |  |  |  | 0.048 | 7.93 | 0.38064 |  |  | 2 | 1
CIMENTADO | Piso em granilite, espessura mínima de 8mm, | CIRCULAÇÃO COBERTA DA ENTRADA |  |  |  |  | 0.048 | 98.28 | 4.7174 |  |  | 3 | 1
DEMOLIÇÃO DE PISO CERÂMICO
CERÂMICA | CERÂMICA | WCB ENTRE SALA MULTIUSO 01 E 03 | [5 empty] | 2.71 |  |  |  | R | 2
CERÂMICA | CERÂMICA | WCB DA SALA MULTIUSO 03 | [5 empty] | 2.81 |  |  |  | R | 2
CERÂMICA | Porcelanato branco, antiderrapante, dimensões 45x45cm | WCB FEMININNO | [5 empty] | 38.48 |  |  |  | 2 | 3
CERÂMICA | Porcelanato branco, antiderrapante, dimensões 45x45cm | WCB MASCULINO | [5 empty] | 37.01 |  |  |  | 2 | 3
CERÂMICA | Porcelanato branco, antiderrapante, dimensões 45x45cm | WCB PNE FEM. | [5 empty] | 4.11 |  |  |  | 2 | 3
CERÂMICA | Porcelanato branco, antiderrapante, dimensões 45x45cm | WCB PNE MASC. | [5 empty] | 4.76 |  |  |  | 2 | 3
DEMOLIÇÃO DE PISO DE ALTA RESISTÊNCIA
GRANILITE | Piso em granilite, espessura mínima de 8mm, | CIRCULAÇÃO COBERTA (CORREDOR DAS SALAS) | [5 empty] | 243.65 |  |  |  | 1 | 1
APLICAÇAO DE PISO GRANILITE
CERÂMICA | Piso em granilite, espessura mínima de 8mm, | SALA DE AULA 01 | [5 empty] | 56.35 |  |  |  | 2 | 1
CERÂMICA | Piso em granilite, espessura mínima de 8mm, | SALA DE AULA 02 | [5 empty] | 55.75 |  |  |  | 2 | 1
CERÂMICA | Piso em granilite, espessura mínima de 8mm, | SALA DE AULA 03 | [5 empty] | 56.53 |  |  |  | 2 | 1
CERÂMICA | Piso em granilite, espessura mínima de 8mm, | SALA DE AULA 04 | [5 empty] | 56.14 |  |  |  | 2 | 1
CERÂMICA | Piso em granilite, espessura mínima de 8mm, | SALA DE AULA 05 | [5 empty] | 53.34 |  |  |  | 2 | 1
CERÂMICA | Piso em granilite, espessura mínima de 8mm, | SALA DE AULA 06 | [5 empty] | 56.04 |  |  |  | 2 | 1
CERÂMICA | Piso em granilite, espessura mínima de 8mm, | SALA DE AULA 07 | [5 empty] | 56.31 |  |  |  | 2 | 1
CERÂMICA | Piso em granilite, espessura mínima de 8mm, | SALA DE AULA 08 | [5 empty] | 56.49 |  |  |  | 2 | 1
CERÂMICA | Piso em granilite, espessura mínima de 8mm, | SALA DE AULA 09 | [5 empty] | 57.03 |  |  |  | 2 | 1
CERÂMICA | Piso em granilite, espessura mínima de 8mm, | SALA DE AULA 10 | [5 empty] | 56.4 |  |  |  | 2 | 1
CERÂMICA | Piso em granilite, espessura mínima de 8mm, | SALA DE AULA 11 | [5 empty] | 56.4 |  |  |  | 2 | 1
CERÂMICA | Piso em granilite, espessura mínima de 8mm, | SALA DE INFORMÁTICA | [5 empty] | 55.61 |  |  |  | 2 | 1
CERÂMICA | Piso em granilite, espessura mínima de 8mm, | SALA MULTIUSO 01 | [5 empty] | 20.66 |  |  |  | 2 | 1
CERÂMICA | Piso em granilite, espessura mínima de 8mm, | SALA MULTIUSO 02 | [5 empty] | 23.67 |  |  |  | 2 | 1
CERÂMICA | Piso em granilite, espessura mínima de 8mm, | SALA MULTIUSO 03 | [5 empty] | 19.21 |  |  |  | 2 | 1
CERÂMICA | Piso em granilite, espessura mínima de 8mm, | SALA MULTIUSO 04 | [5 empty] | 23.62 |  |  |  | 2 | 1
CERÂMICA | Piso em granilite, espessura mínima de 8mm, | CIRCULAÇÃO DAS SALAS MULTIUSO | [5 empty] | 19.05 |  |  |  | 2 | 1
GRANILITE | Piso em granilite, espessura mínima de 8mm, | CIRCULAÇÃO COBERTA (CORREDOR DAS SALAS) | [5 empty] | 243.65 |  |  |  | 1 | 1
CERÂMICA | Piso em granilite, espessura mínima de 8mm, | ALMOXARIFADO | [5 empty] | 19.25 |  |  |  | 2 | 1
CERÂMICA | Piso em granilite, espessura mínima de 8mm, | CIRCULAÇÃO WCS PNE | [5 empty] | 7.93 |  |  |  | 2 | 1
CIMENTADO | Piso em granilite, espessura mínima de 8mm, | CIRCULAÇÃO COBERTA DA ENTRADA | [5 empty] | 98.28 |  |  |  | 3 | 1
APLICAÇAO DE PISO CERÂMICO 45X45
CERÂMICA | CERÂMICA 45X45 ANTIDERRAPANTE | WCB ENTRE SALA MULTIUSO 01 E 03 | [5 empty] | 2.71 |  |  |  | R | 2
CERÂMICA | CERÂMICA 45X45 ANTIDERRAPANTE | WCB DA SALA MULTIUSO 03 | [5 empty] | 2.81 |  |  |  | R | 2
APLICAÇAO DE PISO PORCELANATO 45X45
CERÂMICA | Porcelanato branco, antiderrapante, dimensões 45x45cm | WCB FEMININNO | [5 empty] | 38.48 |  |  |  | 2 | 3
CERÂMICA | Porcelanato branco, antiderrapante, dimensões 45x45cm | WCB MASCULINO | [5 empty] | 37.01 |  |  |  | 2 | 3
CERÂMICA | Porcelanato branco, antiderrapante, dimensões 45x45cm | WCB PNE FEM. | [5 empty] | 4.11 |  |  |  | 2 | 3
CERÂMICA | Porcelanato branco, antiderrapante, dimensões 45x45cm | WCB PNE MASC. | [5 empty] | 4.76 |  |  |  | 2 | 3
CIMENTADO
CERÂMICA | Piso em granilite, espessura mínima de 8mm, | SALA DE AULA 01 | [5 empty] | 56.35 |  |  |  | 2 | 1
CERÂMICA | Piso em granilite, espessura mínima de 8mm, | SALA DE AULA 02 | [5 empty] | 55.75 |  |  |  | 2 | 1
CERÂMICA | Piso em granilite, espessura mínima de 8mm, | SALA DE AULA 03 | [5 empty] | 56.53 |  |  |  | 2 | 1
CERÂMICA | Piso em granilite, espessura mínima de 8mm, | SALA DE AULA 04 | [5 empty] | 56.14 |  |  |  | 2 | 1
CERÂMICA | Piso em granilite, espessura mínima de 8mm, | SALA DE AULA 05 | [5 empty] | 53.34 |  |  |  | 2 | 1
CERÂMICA | Piso em granilite, espessura mínima de 8mm, | SALA DE AULA 06 | [5 empty] | 56.04 |  |  |  | 2 | 1
CERÂMICA | Piso em granilite, espessura mínima de 8mm, | SALA DE AULA 07 | [5 empty] | 56.31 |  |  |  | 2 | 1
CERÂMICA | Piso em granilite, espessura mínima de 8mm, | SALA DE AULA 08 | [5 empty] | 56.49 |  |  |  | 2 | 1
CERÂMICA | Piso em granilite, espessura mínima de 8mm, | SALA DE AULA 09 | [5 empty] | 57.03 |  |  |  | 2 | 1
CERÂMICA | Piso em granilite, espessura mínima de 8mm, | SALA DE AULA 10 | [5 empty] | 56.4 |  |  |  | 2 | 1
CERÂMICA | Piso em granilite, espessura mínima de 8mm, | SALA DE AULA 11 | [5 empty] | 56.4 |  |  |  | 2 | 1
CERÂMICA | Piso em granilite, espessura mínima de 8mm, | SALA DE INFORMÁTICA | [5 empty] | 55.61 |  |  |  | 2 | 1
CERÂMICA | Piso em granilite, espessura mínima de 8mm, | SALA MULTIUSO 01 | [5 empty] | 20.66 |  |  |  | 2 | 1
CERÂMICA | Piso em granilite, espessura mínima de 8mm, | SALA MULTIUSO 02 | [5 empty] | 23.67 |  |  |  | 2 | 1
CERÂMICA | Piso em granilite, espessura mínima de 8mm, | SALA MULTIUSO 03 | [5 empty] | 19.21 |  |  |  | 2 | 1
CERÂMICA | Piso em granilite, espessura mínima de 8mm, | SALA MULTIUSO 04 | [5 empty] | 23.62 |  |  |  | 2 | 1
CERÂMICA | Piso em granilite, espessura mínima de 8mm, | CIRCULAÇÃO DAS SALAS MULTIUSO | [5 empty] | 19.05 |  |  |  | 2 | 1
CERÂMICA | Piso em granilite, espessura mínima de 8mm, | ALMOXARIFADO | [5 empty] | 19.25 |  |  |  | 2 | 1
CERÂMICA | Piso em granilite, espessura mínima de 8mm, | CIRCULAÇÃO WCS PNE | [5 empty] | 7.93 |  |  |  | 2 | 1
CIMENTADO | Piso em granilite, espessura mínima de 8mm, | CIRCULAÇÃO COBERTA DA ENTRADA | [5 empty] | 98.28 |  |  |  | 3 | 1
EXISTENTE | PROPOSTO | CADASTRO TETO | [9 empty] | EXISTENTE | PROPOSTO
REVISAR | forro em pvc | SALA DE AULA 01 | [5 empty] | 56.35 |  |  |  | R | 4
REVISAR | forro em pvc | SALA DE AULA 02 | [5 empty] | 55.75 |  |  |  | R | 4
REVISAR | forro em pvc | SALA DE AULA 03 | [5 empty] | 56.53 |  |  |  | R | 4
REVISAR | forro em pvc | SALA DE AULA 04 | [5 empty] | 56.14 |  |  |  | R | 4
REVISAR | forro em pvc | SALA DE AULA 05 | [5 empty] | 53.34 |  |  |  | R | 4
REVISAR | forro em pvc | SALA DE AULA 06 | [5 empty] | 56.04 |  |  |  | R | 4
REVISAR | forro em pvc | SALA DE AULA 07 | [5 empty] | 56.31 |  |  |  | R | 4
REVISAR | forro em pvc | SALA DE AULA 08 | [5 empty] | 56.49 |  |  |  | R | 4
REVISAR | forro em pvc | SALA DE AULA 09 | [5 empty] | 57.03 |  |  |  | R | 4
REVISAR | forro em pvc | SALA DE AULA 10 | [5 empty] | 56.4 |  |  |  | R | 4
REVISAR | forro em pvc | SALA DE AULA 11 | [5 empty] | 56.4 |  |  |  | R | 4
REVISAR | forro em pvc | SALA DE INFORMÁTICA | [5 empty] | 55.61 |  |  |  | R | 4
REVISAR | forro em pvc | SALA MULTIUSO 01 | [5 empty] | 20.66 |  |  |  | R | 4
REVISAR | forro em pvc | SALA MULTIUSO 02 | [5 empty] | 23.67 |  |  |  | R | 4
REVISAR | forro em pvc | SALA MULTIUSO 03 | [5 empty] | 19.21 |  |  |  | R | 4
REVISAR | forro em pvc | SALA MULTIUSO 04 | [5 empty] | 23.62 |  |  |  | R | 4
REVISAR | forro em pvc | WCB ENTRE SALA MULTIUSO 01 E 03 | [5 empty] | 2.71 |  |  |  | R | 4
REVISAR | forro em pvc | WCB DA SALA MULTIUSO 03 | [5 empty] | 2.81 |  |  |  | R | 4
REVISAR | forro em pvc | CIRCULAÇÃO DAS SALAS MULTIUSO | [5 empty] | 19.05 |  |  |  | R | 4
REVISAR | forro em pvc | CIRCULAÇÃO COBERTA (CORREDOR DAS SALAS) | [5 empty] | 243.65 |  |  |  | R | 4
REVISAR | forro em pvc | WCB FEMININNO | [5 empty] | 38.48 |  |  |  | R | 4
REVISAR | forro em pvc | WCB MASCULINO | [5 empty] | 37.01 |  |  |  | R | 4
REVISAR | forro em pvc | ALMOXARIFADO | [5 empty] | 19.25 |  |  |  | R | 4
forro em pvc | Forro pvc branco | CIRCULAÇÃO WCS PNE | [5 empty] | 7.93 |  |  |  | 4 | 4
forro em pvc | Forro pvc branco | WCB PNE FEM. | [5 empty] | 4.11 |  |  |  | 4 | 4
forro em pvc | Forro pvc branco | WCB PNE MASC. | [5 empty] | 4.76 |  |  |  | 4 | 4
SEM COBERTA | Sem forro / Sem laje | CIRCULAÇÃO COBERTA DA ENTRADA | [5 empty] | 98.28 |  |  |  | NA | 3
SEM COBERTA | Sem forro / Sem laje | CIRCULAÇÃO DESCOBERTA DA ENTRADA | [5 empty] | 172.17 |  |  |  | NA | 3
RECUPERAÇÃO DE FORRO PVC COM SUBSTITUIÇÃO DE 20%
REVISAR | forro em pvc | SALA DE AULA 01 | [5 empty] | 56.35 |  |  |  | R | 4
REVISAR | forro em pvc | SALA DE AULA 02 | [5 empty] | 55.75 |  |  |  | R | 4
REVISAR | forro em pvc | SALA DE AULA 03 | [5 empty] | 56.53 |  |  |  | R | 4
REVISAR | forro em pvc | SALA DE AULA 04 | [5 empty] | 56.14 |  |  |  | R | 4
REVISAR | forro em pvc | SALA DE AULA 05 | [5 empty] | 53.34 |  |  |  | R | 4
REVISAR | forro em pvc | SALA DE AULA 06 | [5 empty] | 56.04 |  |  |  | R | 4
REVISAR | forro em pvc | SALA DE AULA 07 | [5 empty] | 56.31 |  |  |  | R | 4
REVISAR | forro em pvc | SALA DE AULA 08 | [5 empty] | 56.49 |  |  |  | R | 4
REVISAR | forro em pvc | SALA DE AULA 09 | [5 empty] | 57.03 |  |  |  | R | 4
REVISAR | forro em pvc | SALA DE AULA 10 | [5 empty] | 56.4 |  |  |  | R | 4
REVISAR | forro em pvc | SALA DE AULA 11 | [5 empty] | 56.4 |  |  |  | R | 4
REVISAR | forro em pvc | SALA DE INFORMÁTICA | [5 empty] | 55.61 |  |  |  | R | 4
REVISAR | forro em pvc | SALA MULTIUSO 01 | [5 empty] | 20.66 |  |  |  | R | 4
REVISAR | forro em pvc | SALA MULTIUSO 02 | [5 empty] | 23.67 |  |  |  | R | 4
REVISAR | forro em pvc | SALA MULTIUSO 03 | [5 empty] | 19.21 |  |  |  | R | 4
REVISAR | forro em pvc | SALA MULTIUSO 04 | [5 empty] | 23.62 |  |  |  | R | 4
REVISAR | forro em pvc | WCB ENTRE SALA MULTIUSO 01 E 03 | [5 empty] | 2.71 |  |  |  | R | 4
REVISAR | forro em pvc | WCB DA SALA MULTIUSO 03 | [5 empty] | 2.81 |  |  |  | R | 4
REVISAR | forro em pvc | CIRCULAÇÃO DAS SALAS MULTIUSO | [5 empty] | 19.05 |  |  |  | R | 4
REVISAR | forro em pvc | CIRCULAÇÃO COBERTA (CORREDOR DAS SALAS) | [5 empty] | 243.65 |  |  |  | R | 4
REVISAR | forro em pvc | WCB FEMININNO | [5 empty] | 38.48 |  |  |  | R | 4
REVISAR | forro em pvc | WCB MASCULINO | [5 empty] | 37.01 |  |  |  | R | 4
REVISAR | forro em pvc | ALMOXARIFADO | [5 empty] | 19.25 |  |  |  | R | 4
FORRO PVC
forro em pvc | Forro pvc branco | CIRCULAÇÃO WCS PNE | [5 empty] | 7.93 |  |  |  | 4 | 4
forro em pvc | Forro pvc branco | WCB PNE FEM. | [5 empty] | 4.11 |  |  |  | 4 | 4
forro em pvc | Forro pvc branco | WCB PNE MASC. | [5 empty] | 4.76 |  |  |  | 4 | 4

## Plan1 (hidden)
Ambiente / Áreas molhadas | Bancada | Cuba | Torneira | Louça | Acessórios
WC PNE |  | Lavatório de louça suspenso, DECA, linha Ravena, Ref. L 91, cor branca | Torneira de mesa Acabamento Cromado, Decamatic, Ref. 1173C | Bacia com abertura frontal, DECA | Válvula de Descarga DECA, Ref. 2551; Barra de Apoio 90 cm DECA Ref. 2310; Barra de Apoio para Lavatório DECA
| ______ |  |  | Ref.31006 | Ref. 2310; Ducha Manual DECA linha Belle Époque Light Ref 1984 C51;
|  |  |  | Para válvula hydra, | Espelho em cristal
|  |  |  | cor branco | 4 mm com bordas lapidadas, .30 x .60
Assento com abertura frontal Conforto DECA,
Ref. 2360.
Coleta de Sangue | Granito cinza andorinha | Cuba inox de embutir Aço 304 | Torneira clinica, alavanca de Parede , Solucenter Cod. 07001
| Rodamão- 20cm |  | Acabamento Cromado
Serviço | Testeira- 6 cm
-------
| Bancada de inox com cuba e expurgo com válvula hydra; | Cuba retangular especial 40 x 40 x 40(profunda) e expurgo com tampa em Aço 304 | Torneira Profissional de Parede, bica móvel, alavanca longa | ____
Expurgo/ |  |  | Solucenter Cod. 07001
Utilidades |  |  | (acionamento com o cotovelo); válvula hydra para o Expurgo em metal cromado;
Ducha de pressão
| Granito cinza andorinha | Tanque de embutir inox Aço 304 | Torneira de parede, Acabamento Metal Cromado
D M L | Rodamão- 10cm |  |  | ______
Testeira 6 cm
WC Fem. | Granito cinza andorinha | Cuba de embutir oval, DECA, | Torneira de Parede, Decamatic, Ref. 1173C, Acabamento Cromado | Bacia Sanitária, DECA LInha Ravena | Ducha Manual DECA linha Belle Époque Light Ref 1984 C51;
| Rodamão- 10cm | Ref. L 37, |  | Ref. P9,
| Testeira- 30 cm | na cor branco |  | Com caixa acoplada, | Espelho em cristal
|  |  |  | cor Branco | 4 mm com bordas lapidadas,
.50 x .60 cm
٭Mictório com sifão integrado DECA Ref.
M 712
WC Masc. ٭
Consultórios |  | Lavatório de louça suspenso, cor branca | Torneira de mesa | ________
LINK , cod 1197
15 cm x 45°, Cromado
Espera |  |  |  |  | Bebedouro Adulto e criança MFA 40 Multimix Air
Copa | Granito cinza andorinha | Cuba inox de embutir Aço 304 | Torneira de mesa LINK | ________
| Rodamão- 10cm |  | Cod 1198, bica alta
| Testeira- 6 cm |  | 45° , Cromado
Jardim |  |  | Torneira de jardim
em aço inox
Ambiente / Áreas molhadas | Bancada | Cuba | Torneira | Louça | Acessórios
WC PNE |  | Lavatório de louça suspenso, DECA, linha Ravena, | Torneira para lavatório | Bacia com abertura frontal, DECA | Válvula de Descarga DECA, Ref. 2551; Barra de Apoio 90 cm DECA Ref. 2310; Barra de Apoio para Lavatório DECA
| ______ | Ref. L 91, | Decamatic, Ref. 1173C | Ref.31006 | Ref. 2310, Ducha Higiênica;
|  | cor branco | Acabamento Cromado; | Para válvula hydra, | Espelho em cristal
|  |  |  | cor branco | 4 mm com bordas lapidadas, .30 x .60
Assento com abertura frontal Conforto DECA,
Ref. 2360.
WC Fem. | Granito cinza andorinha | Cuba de embutir oval, DECA, | Torneira para lavatório | Bacia Sanitária, DECA LInha Ravena
| Rodamão- 10cm | Ref. L 37, | Decamatic, | Ref. P9, com caixa acoplada,
WC Masc. | Testeira- 30 cm | na cor branco | Ref. 1173C, Acabamento Cromado | cor Branco
Publico
BWC dos Repousos | Granito cinza andorinha | Cuba de embutir oval, DECA, | Torneira para lavatório | Bacia Sanitária, DECA LInha Ravena | Chuveiro DECA Linha Clean Ref 1970 C Diâmetro de 1/2"
| Rodamão- 10cm | Ref. L 37, | Decamatic, | Ref. P9, com caixa acoplada,
| Testeira- 6 cm | na cor branco | Ref. 1173C, Acabamento Cromado | cor Branco | Ducha Manual DECA linha Belle Époque Light Ref 1984 C51;
Espelho em cristal
4 mm com bordas lapidadas, .50 x .60
BWC das Enfermarias | Granito cinza andorinha | Cuba de embutir oval, DECA, | Torneira para lavatório | Bacia Sanitária, DECA LInha Ravena | Chuveiro DECA Max c/ desviador e ducha Ref 1975 C
| Rodamão- 10cm | Ref. L 37, | Decamatic, | Ref. P9, | Válvula de Descarga DECA, Ref. 2551; Barra de Apoio 90 cm DECA Ref. 2310; Barra de Apoio para Lavatório DECA Ref. 2310; Ducha Manual DECA linha Belle Époque Light Ref 1984 C51;
| Testeira- 6 cm | na cor branco | Ref. 1173C, Acabamento Cromado | com caixa acoplada, | Espelho em cristal
BWC Isolamento |  |  |  | cor Branco | 4 mm com bordas lapidadas, .50 x .60
Suporte para Soro da Udinese
| Bancada de inox com cuba e expurgo com válvula hydra; | Cuba retangular especial 40 x 40 x 40(profunda) e expurgo com tampa em Aço 304 | Torneira Profissional de Parede, bica móvel, alavanca longa | ___
Expurgo/ |  |  | Solucenter Cod. 07001
Utilidades |  |  | (acionamento com o cotovelo); válvula hydra para o Expurgo em metal cromado;
Ducha de pressão
| Granito cinza andorinha | Tanque de embutir inox Aço 304 | Torneira de parede, Acabamento Metal Cromado
D M L | Rodamão- 10cm |  |  | ______
Testeira- 6 cm
| Granito cinza andorinha | Cuba inox de embutir Aço 304 | Torneira clinica, alavanca de Parede , Solucenter Cod. 07001
Serviço | Rodamão- 20cm |  | Acabamento Cromado
Testeira- 6 cm
Enfermarias |  | Lavatório de louça suspenso, cor branca | Torneira de mesa | ___________
Isolamento |  |  | LINK 15 cm x 45° , cod 1197, Cromado
Antecâmera
Estar da Família |  |  |  |  | Bebedouro Adulto e criança MFA 40 Multimix Air
Copa de Distribuição | Granito cinza andorinha | Cuba inox de embutir Aço 304 | Torneira de mesa | _________
| Rodamão- 10cm |  | LINK, cod 1198, bica alta, 45° , Cromado
Testeira- 6 cm
Ambiente / Áreas molhadas | Bancada | Cuba | Torneira | Louça | Acessórios
WC PNE |  | Lavatório de louça suspenso, DECA, linha Ravena, Ref. L 91, cor branco | Torneira para lavatório | Bacia com abertura frontal, DECA | Válvula de Descarga DECA, Ref. 2551; Barra de Apoio 90 cm DECA Ref. 2310; Barra de Apoio para Lavatório DECA Ref. 2310, Ducha Higiênica;
| ______ |  | Decamatic, | Ref.31006 | Espelho em cristal
|  |  | Ref. 1173C, Acabamento Cromado | Para válvula hydra, | 4 mm com bordas lapidadas, .30 x .60
cor branco
Assento com abertura frontal Conforto DECA,
Ref. 2360..
WC Fem. | Granito cinza andorinha | Cuba de embutir oval, DECA, | Torneira para lavatório | Bacia Sanitária, DECA LInha Ravena | Ducha Manual DECA linha Belle Époque Light Ref 1984 C51;
| Rodamão- 10cm | Ref. L 37, | Decamatic, | Ref. P9,
WC Masc. | Testeira- 30 cm | na cor branco | Ref. 1173C, Acabamento Cromado | Com caixa acoplada, | Espelho em cristal
|  |  |  | cor Branco | 4 mm com bordas lapidadas, .50 x .60
Publico
| Bancada de inox com cuba e expurgo com válvula hydra; | Lavatorio de louça | Torneira Profissional de Parede, bica móvel, alavanca longa | ___
Área descontami- |  | suspenso | Solucenter Cod. 07001
nação |  |  | (acionamento com o cotovelo); válvula hydra para o Expurgo em metal cromado;
Expurgo/ |  |  | Ducha de pressão
Torneira de mesa Acabamento Cromado, Decamatic, Ref. 1173C
| Granito cinza andorinha | Tanque de embutir inox Aço 304 | Torneira de parede, Acabamento Metal Cromado
D M L | Rodamão- 10cm |  |  | ______
Testeira- 6 cm
Higienização carrinhos 01 |  |  | Torneira de jardim |  | Ralo linear- grelha inox - Tigre
Higienização carrinhos 02 |  |  | em aço inox
Ducha de pressão;
Lava-olhos |  | Lava-olhos de Emergência T. Pedest cod. 3871 Avlis Haws L-002 Sermap |  |  | Ralo linear- grelha inox - Tigre
Parasitologia | Bancada de inox com cuba |  | Torneira Profissional de Parede, bica móvel, alavanca longa
Hematologia | retangular especial |  | Solucenter Cod. 07001
Bioquímica | 40 x 40 x 40(profunda) |  | (acionamento com o cotovelo);
Microbiologia
Lavagem vidraria |  |  | Torneira de mesa Acabamento Cromado, Decamatic, Ref. 1173C
Lavatório de louça suspenso,
cor branco;
Preparo de Amostras | Bancada de inox com cuba e expurgo com válvula hydra; | Cuba retangular especial 40 x 40 x 40(profunda) e expurgo com tampa em Aço 304 | Torneira Profissional de Parede, bica móvel, alavanca longa
Solucenter Cod. 07001
(acionamento com o cotovelo); válvula hydra para o Expurgo em metal cromado;
Ducha de pressão
Copa | Granito cinza andorinha | Cuba inox de embutir Aço 304 | Torneira de mesa | ________
| Rodamão- 10cm |  | LINK cod 1198, bica alta, 45° , Cromado
Testeira- 6 cm
WC AC 01 | Granito cinza andorinha | Cuba de embutir oval, DECA, | Torneira para lavatório | Bacia Sanitária, DECA LInha Ravena | Ducha Manual DECA linha Belle Époque Light Ref 1984 C51;
WC AC 02 | Rodamão- 10cm | Ref. L 37, | Decamatic, | Ref. P9,
| Testeira-6cm | na cor branco | Ref. 1173C, Acabamento Cromado | Com caixa acoplada, | Espelho em cristal
|  |  |  | cor Branco | 4 mm com bordas lapidadas, .50 x .60
Ambiente / Áreas molhadas | Bancada | Cuba | Torneira | Louça | Acessórios
WC PNE |  | Lavatório de louça suspenso, DECA, linha Ravena, | Torneira para lavatório | Bacia com abertura frontal, DECA | Válvula de Descarga DECA, Ref. 2551; Barra de Apoio 90 cm DECA Ref. 2310; Barra de Apoio para Lavatório DECA
| ______ | Ref. L 91, | Decamatic, | Ref.31006 | Ref. 2310, Ducha Higiênica;
|  | cor branco | Ref. 1173C, Acabamento Cromado | Para válvula hydra, | Espelho em cristal
|  |  |  | cor branco | 4 mm com bordas lapidadas, .30 x .60
Assento com abertura frontal Conforto DECA,
Ref. 2360.
WC Fem. | Granito cinza andorinha | Cuba de embutir oval, DECA, | Torneira para lavatório | Bacia Sanitária, DECA | Ducha Manual DECA linha Belle Époque Light Ref 1984 C51;
| Rodamão- 10cm | Ref. L 37, | Decamatic, | LInha Ravena Ref. P9,
WC Masc. | Testeira- 30 cm | na cor branco | Ref. 1173C, Acabamento Cromado | Com caixa acoplada, | Espelho em cristal
|  |  |  | cor Branco | 4 mm com bordas lapidadas, .50 x .60
PPP 1, 2, 5, 6 | Granito cinza andorinha | Cuba retangular especial 40 x 40 x 40(profunda) e expurgo com tampa em Aço 304 | Torneira clinica, alavanca de Parede , Solucenter Cod. 07001 |  | Banheira de hidromassagem Jacuzzi, Paola G4, 1.50x.50, com aquecedor, acabamento com mármore branco.
| Rodamão- 20cm |  | Acabamento Cromado
Testeira- 6 cm
Torneira para lavatório
|  | Lavatório de louça suspenso, cor branca | Decamatic,
Ref. 1173C, Acabamento Cromado
PPP 4, 5 | Granito cinza andorinha | Cuba retangular especial 40 x 40 x 40(profunda) e expurgo com tampa em Aço 304 | Torneira clinica, alavanca de Parede , Solucenter Cod. 07001
| Rodamão- 20cm |  | Acabamento Cromado
Testeira- 6 cm
Torneira de Parede , Decamatic, Ref. 1173C, Acabamento Cromado
Lavatório de louça suspenso, cor branca
BWC PPP | Granito cinza andorinha | Cuba de embutir oval, DECA, Ref. L 37, na cor branca | Torneira para lavatório | Bacia Sanitária, DECA LInha Ravena com caixa acoplada, | Chuveiro DECA Max c/ desviador e ducha Ref 1975 C
| Rodamão- 20cm |  | Decamatic, | Ref. P9, cor Branco | Válvula de Descarga DECA, Ref. 2551; Barra de Apoio 90 cm DECA Ref. 2310;
| Testeira- 6 cm |  | Ref. 1173C, Acabamento Cromado |  | Barra de Apoio para Lavatório DECA Ref. 2310; Ducha Manual DECA linha Belle Époque Light Ref 1984 C51;
Espelho em cristal
4 mm com bordas lapidadas, .50 x .60
Suporte para Soro da Udinese
DML | Granito cinza andorinha | Tanque inox de embutir Aço 304 | Torneira de parede, Acabamento Metal Cromado
Rodamão- 10cm
Testeira- 7cm
Vestiário | Granito cinza andorinha | Cuba de embutir oval, DECA, | Torneira de Parede , Decamatic, | Bacia Sanitária, DECA | Chuveiro DECA Linha Clean Ref 1970 C Diâmetro de 1/2"
Fem. e Masc. | Rodamão- 10cm | Ref. L 37, | Ref. 1173C, Acabamento Cromado | LInha Ravena,
| Testeira- 6 cm | na cor branco |  | Com caixa acoplada, Ref. P9, | Ducha Manual DECA linha Belle Époque Light Ref 1984 C51;
BWC dos Repousos |  |  |  | cor Branco
Espelho em cristal
4 mm com bordas lapidadas, .50 x .60
Higienização e escovação |  | Lavatório coletivo em aço inox 304, tipo cocho; | Torneira clinica, alavanca de Parede , Solucenter Cod. 07001
Acabamento Cromado
Serviço | Granito cinza andorinha | Cuba inox de embutir Aço 304 | Torneira clinica, alavanca de Parede , Solucenter Cod. 07001
Farmácia | Rodamão- 20cm |  | Acabamento Cromado
PE/Serviço | Testeira- 6 cm
Recuperação
RN
Estar / Espera |  |  |  |  | Bebedouro Adulto e criança MFA 40 Multimix Air
Copa | Granito cinza andorinha | Cuba inox de embutir Aço 304 | Torneira de mesa
| Rodamão- 10cm |  | LINK cod 1198, bica alta, 45° , Cromado
Testeira- 6 cm
Utilidades / Expurgo | Bancada de inox com cuba e expurgo com válvula hydra; | Cuba retangular especial 40 x 40 x 40(profunda) e expurgo com tampa em Aço 304 | Torneira Profissional de Parede, bica móvel, alavanca longa
Solucenter Cod. 07001
(acionamento com o cotovelo); válvula hydra para o Expurgo em metal cromado;
Ducha de pressão